## 表3-5 单位工程预算价汇总表-1
单位工程招标控制价汇总表
工程名称：法院防治自然灾害综合整治工程(土建、装饰) |  |  | 第 1 页 共 1 页
序号 | 费 用 名 称 | 计 算 基 础 |  | 金 额（元）
1 | 分部分项合计 | 分部分项合计 |  | 987683.1
1.1 | A.1土石方工程 |  |  | 44650.2
1.2 | A.4砌筑工程 |  |  | 39243.24
1.3 | A.5混凝土及钢筋混凝土工程 |  |  | 542953.6
1.4 | A.8门窗工程 |  |  | 25888.9
1.5 | A.9屋面及防水工程 |  |  | 90543.72
1.6 | A.10保温、隔热、防腐工程 |  |  | 51815.26
1.7 | A.11楼地面装饰工程 |  |  | 17005.34
1.8 | A.12墙、柱面装饰与隔断、幕墙工程 |  |  | 122338.23
1.9 | A.13天棚工程 |  |  | 20016.52
1.10 | A.14油漆、涂料、裱糊工程 |  |  | 30098.86
1.11 | A.15其他装饰工程 |  |  | 3129.23
2 | 措施合计 | 安全防护、文明施工措施项目费+其他措施费 |  | 230020.12
2.1 | 安全防护、文明施工措施项目费 | 安全及文明施工措施费 |  | 69942.6
2.2 | 其他措施费 | 其他措施费 |  | 160077.52
3 | 其他项目 | 其他项目合计 |  | 122716.71
3.1 | 材料检验试验费 | 材料检验试验费 |  | 2963.05
3.2 | 工程优质费 | 工程优质费
3.3 | 暂列金额 | 暂列金额
3.4 | 暂估价 | 暂估价合计 |  | 100000
3.5 | 计日工 | 计日工
3.6 | 总承包服务费 | 总承包服务费
3.7 | 材料保管费 | 材料保管费
3.8 | 预算包干费 | 预算包干费 |  | 19753.66
3.9 | 索赔费用 | 索赔费用
3.10 | 现场签证费用 | 现场签证费用
4 | 规费 | 规费合计 |  | 5867.52
5 | 税金 | 分部分项合计+措施合计+其他项目+规费-防洪工程维护费 |  | 147944.17
6 | 总造价 | 分部分项合计+措施合计+其他项目+规费+税金 |  | 1494231.62

## 表3-6 分部分项工程计价表-1
分部分项工程计价表
工程名称：法院防治自然灾害综合整治工程(土建、装饰) | [5 empty] | 第 1 页 共 3 页
序号 | 项目编码 | 项目名称 | 项目特征描述 | 计量 单位 | 工程数量 |  | 金额（元）
[7 empty] | 综合单价 | 合价
A.1 土石方工程
1 | 010101001001 | 平整场地 |  | m2 | 832.46 |  | 4.47 | 3721.1
2 | 010101003002 | 挖沟槽土方 |  | m3 | 1225.04 |  | 7.52 | 9212.3
3 | 010103002001 | 余方弃置 |  | m3 | 467.6 |  | 19.74 | 9230.42
4 | 010103001001 | 回填方 |  | m3 | 833.83 |  | 15.41 | 12849.32
5 | 010103001002 | 回填方 填砂 |  | m3 | 46.39 |  | 207.74 | 9637.06
|  | 【土石方工程】分部小计 | [5 empty] | 44650.2
A.4 砌筑工程
6 | 010401001001 | 砖基础 |  | m3 | 12.11 |  | 400.56 | 4850.78
7 | 010402001001 | 蒸压加气混凝土砌块外墙 18cm |  | m3 | 52.58 |  | 372.89 | 19606.56
8 | 010402001002 | 蒸压加气混凝土砌块内墙 18cm |  | m3 | 11.6 |  | 357.27 | 4144.33
9 | 010402001003 | 蒸压灰砂砖外墙 11.5cm |  | m3 | 14.15 |  | 575.79 | 8147.43
10 | 010401014001 | 砖地沟、明沟 |  | m | 11 |  | 226.74 | 2494.14
|  | 【砌筑工程】分部小计 | [5 empty] | 39243.24
A.5 混凝土及钢筋混凝土工程
11 | 010501001002 | 垫层【C15】 |  | m3 | 42.2 |  | 381.39 | 16094.66
12 | 010501002001 | 独立基础【C30】 |  | m3 | 131.46 |  | 430.37 | 56576.44
13 | 010503001001 | 基础梁【C30】 |  | m3 | 40.32 |  | 402.49 | 16228.4
14 | 010502001001 | 构造柱【C20】 |  | m3 | 0.77 |  | 435.82 | 335.58
15 | 010502001003 | 矩形柱【C30】 |  | m3 | 45.51 |  | 470.28 | 21402.44
16 | 010505001001 | 有梁板【C30】 |  | m3 | 233.15 |  | 425.74 | 99261.28
17 | 010505007001 | 挑檐板 |  | m3 | 2.45 |  | 487.61 | 1194.64
18 | 010506001001 | 直形楼梯【C30】 |  | m3 | 3.91 |  | 491.14 | 1920.36
19 | 010505006001 | 反檐【C30】 |  | m3 | 7.06 |  | 569.98 | 4024.06
20 | 010507005001 | 压顶【C20】 |  | m3 | 3.29 |  | 505.13 | 1661.88
21 | 010503005001 | 过梁【C20】 |  | m3 | 0.13 |  | 484.95 | 63.04
22 | 010507001001 | 散水【C15】 |  | m2 | 75.93 |  | 82.38 | 6255.11
23 | 010507002001 | 地坪【C20】 |  | m2 | 810.5 |  | 63.13 | 51166.87
24 | 010515001005 | 现浇构件螺纹钢【三级】 φ25外 |  | t | 2.6703 |  | 2766.07 | 7386.24
25 | 010515001001 | 现浇构件螺纹钢【三级】 φ25内 |  | t | 73.90475 |  | 2879.3 | 212793.95
本页小计 | [7 empty] | 580258.39
分部分项工程计价表
工程名称：法院防治自然灾害综合整治工程(土建、装饰) | [5 empty] | 第 2 页 共 3 页
序号 | 项目编码 | 项目名称 | 项目特征描述 | 计量 单位 | 工程数量 |  | 金额（元）
[7 empty] | 综合单价 | 合价
26 | 010515001006 | 现浇构件螺纹钢【三级】 φ10内 |  | t | 0.56235 |  | 3127.23 | 1758.6
27 | 010515001007 | 现浇构件箍筋 螺纹钢【三级】 φ10内 |  | t | 5.8121 |  | 3601.86 | 20934.37
28 | 010515001008 | 现浇构件箍筋 螺纹钢【三级】 φ10 |  | t | 6.0651 |  | 3022.46 | 18331.52
29 | 010515001004 | 电渣压力焊接 |  | 个 | 672 |  | 8.28 | 5564.16
|  | 【混凝土及钢筋混凝土工程】分部小计 | [5 empty] | 542953.6
A.8 门窗工程
30 | 010802001002 | 成品不锈钢门制安 |  | m2 | 8.48 |  | 858.07 | 7276.43
31 | 010807001001 | 铝合金固定窗 |  | m2 | 2.85 |  | 246.04 | 701.21
32 | 010807001002 | 铝合金四扇平开窗带亮 |  | m2 | 81.91 |  | 218.67 | 17911.26
|  | 【门窗工程】分部小计 | [5 empty] | 25888.9
A.9 屋面及防水工程
33 | 010902003001 | 屋面刚性层 |  | m2 | 821.78 |  | 110.18 | 90543.72
|  | 【屋面及防水工程】分部小计 | [5 empty] | 90543.72
A.10 保温、隔热、防腐工程
34 | 011001001001 | 保温隔热屋面 |  | m2 | 446.17 |  | 62.43 | 27854.39
35 | 011001006001 | 屋面种植土层600mm厚 |  | m2 | 336.01 |  | 71.31 | 23960.87
|  | 【保温、隔热、防腐工程】分部小计 | [5 empty] | 51815.26
A.11 楼地面装饰工程
36 | 011101001001 | 水泥砂浆楼地面 楼地面 20mm |  | m2 | 816.15 |  | 18.68 | 15245.68
37 | 011101001002 | 水泥砂浆整体面层 楼梯 20mm |  | m2 | 15.15 |  | 54.35 | 823.4
38 | 011105001001 | 水泥砂浆踢脚线 |  | m2 | 18.6 |  | 45.56 | 847.42
39 | 011106004001 | 楼梯水泥砂浆踢脚线 |  | m2 | 1.95 |  | 45.56 | 88.84
|  | 【楼地面装饰工程】分部小计 | [5 empty] | 17005.34
A.12 墙、柱面装饰与隔断、幕墙工程
40 | 011201001001 | 内墙面一般抹灰 |  | m2 | 565.71 |  | 26.67 | 15087.49
41 | 011202001001 | 独立柱一般抹灰 |  | m2 | 101.75 |  | 34.59 | 3519.53
本页小计 | [7 empty] | 250448.89
分部分项工程计价表
工程名称：法院防治自然灾害综合整治工程(土建、装饰) | [5 empty] | 第 3 页 共 3 页
序号 | 项目编码 | 项目名称 | 项目特征描述 | 计量 单位 | 工程数量 |  | 金额（元）
[7 empty] | 综合单价 | 合价
42 | 011201001003 | 女儿墙内墙面一般抹灰 |  | m2 | 132.22 |  | 26.67 | 3526.31
43 | 011204003002 | 纸皮砖外墙面 |  | m2 | 624.89 |  | 140.04 | 87509.6
44 | 011206002001 | 纸皮砖零星外墙 |  | m2 | 13.08 |  | 204.33 | 2672.64
45 | 011201001002 | 墙、柱面钉(挂)钢(铁)网 铁丝网 |  | m2 | 608.91 |  | 16.46 | 10022.66
|  | 【墙、柱面装饰与隔断、幕墙工程】分部小计 | [5 empty] | 122338.23
A.13 天棚工程
46 | 011301001001 | 天棚抹灰 |  | m2 | 985.55 |  | 20.31 | 20016.52
|  | 【天棚工程】分部小计 | [5 empty] | 20016.52
A.14 油漆、涂料、裱糊工程
47 | 011406001001 | 墙柱抹灰面油漆 |  | m2 | 667.46 |  | 17.66 | 11787.34
48 | 011406001002 | 天棚抹灰面油漆 |  | m2 | 985.55 |  | 18.58 | 18311.52
|  | 【油漆、涂料、裱糊工程】分部小计 | [5 empty] | 30098.86
A.15 其他装饰工程
49 | 011503001001 | 金属扶手、栏杆、栏板 |  | m | 8.36 |  | 374.31 | 3129.23
|  | 【其他装饰工程】分部小计 | [5 empty] | 3129.23
本页小计 | [7 empty] | 156975.82
合 计 | [7 empty] | 987683.1

## 表3-7 综合单价分析表（一）
综合单价分析表
工程名称：法院防治自然灾害综合整治工程(土建、装饰) | [9 empty] | 第 1 页 共 50 页
项目编码 |  | 010101001001 |  | 项目名称 |  | 平整场地 |  |  | 计量单位 |  |  | m2
清单综合单价组成明细
定额编号 | 定额项目名称 | 定额 单位 | 数量 | 单价 |  |  |  | 合价
|  |  |  | 人工费 | 材料费 | 机械费 | 管理费 和利润 | 人工费 | 材料费 |  | 机械费 | 管理费 和利润
A1-1 | 平整场地 | 100m2 | 0.01 | 357.93 |  |  | 89.37 | 3.58 |  |  |  | 0.89
人工单价 |  | 小计 | [5 empty] | 3.58 |  |  |  | 0.89
综合工日97元/工日 |  | 未计价材料费
清单项目综合单价 | [7 empty] | 4.47
材 料 费 明 细 | 主要材料名称、规格、型号 | [6 empty] | 单位 | 数量 |  | 单价 （元） | 合价 （元）
综合单价分析表
工程名称：法院防治自然灾害综合整治工程(土建、装饰) | [9 empty] | 第 2 页 共 50 页
项目编码 |  | 010101003002 |  | 项目名称 |  | 挖沟槽土方 |  |  | 计量单位 |  |  | m3
清单综合单价组成明细
定额编号 | 定额项目名称 | 定额 单位 | 数量 | 单价 |  |  |  | 合价
|  |  |  | 人工费 | 材料费 | 机械费 | 管理费 和利润 | 人工费 | 材料费 |  | 机械费 | 管理费 和利润
A1-12 | 人工挖沟槽、基坑 三类土 深度在2m内 | 100m3 | 0.0006 | 4671.42 |  |  | 1166.36 | 2.8 |  |  |  | 0.7
A1-23 | 挖土机挖基槽、基坑土方 三类土 | 1000m3 | 0.0009 | 628.56 |  | 3123.62 | 525.16 | 0.59 |  |  | 2.94 | 0.49
人工单价 |  | 小计 | [5 empty] | 3.39 |  |  | 2.94 | 1.19
综合工日97元/工日 |  | 未计价材料费
清单项目综合单价 | [7 empty] | 7.52
材 料 费 明 细 | 主要材料名称、规格、型号 | [6 empty] | 单位 | 数量 |  | 单价 （元） | 合价 （元）
综合单价分析表
工程名称：法院防治自然灾害综合整治工程(土建、装饰) | [9 empty] | 第 3 页 共 50 页
项目编码 |  | 010103002001 |  | 项目名称 |  | 余方弃置 |  |  | 计量单位 |  |  | m3
清单综合单价组成明细
定额编号 | 定额项目名称 | 定额 单位 | 数量 | 单价 |  |  |  | 合价
|  |  |  | 人工费 | 材料费 | 机械费 | 管理费 和利润 | 人工费 | 材料费 |  | 机械费 | 管理费 和利润
A1-35 换 | 挖土机装土自卸汽车运土 运距1km内 实际运距(km):8 | 1000m3 | 0.001 | 342.6 |  | 17261.21 | 2146.36 | 0.34 |  |  | 17.26 | 2.15
人工单价 |  | 小计 | [5 empty] | 0.34 |  |  | 17.26 | 2.15
综合工日97元/工日 |  | 未计价材料费
清单项目综合单价 | [7 empty] | 19.74
材 料 费 明 细 | 主要材料名称、规格、型号 | [6 empty] | 单位 | 数量 |  | 单价 （元） | 合价 （元）
综合单价分析表
工程名称：法院防治自然灾害综合整治工程(土建、装饰) | [9 empty] | 第 4 页 共 50 页
项目编码 |  | 010103001001 |  | 项目名称 |  | 回填方 |  |  | 计量单位 |  |  | m3
清单综合单价组成明细
定额编号 | 定额项目名称 | 定额 单位 | 数量 | 单价 |  |  |  | 合价
|  |  |  | 人工费 | 材料费 | 机械费 | 管理费 和利润 | 人工费 | 材料费 |  | 机械费 | 管理费 和利润
A1-147 | 回填土 夯实机夯实 槽、坑 | 100m3 | 0.01 | 1084.27 |  | 166.36 | 291.34 | 10.84 |  |  | 1.66 | 2.91
人工单价 |  | 小计 | [5 empty] | 10.84 |  |  | 1.66 | 2.91
综合工日97元/工日 |  | 未计价材料费
清单项目综合单价 | [7 empty] | 15.41
材 料 费 明 细 | 主要材料名称、规格、型号 | [6 empty] | 单位 | 数量 |  | 单价 （元） | 合价 （元）
综合单价分析表
工程名称：法院防治自然灾害综合整治工程(土建、装饰) | [9 empty] | 第 5 页 共 50 页
项目编码 |  | 010103001002 |  | 项目名称 |  | 回填方 填砂 |  |  | 计量单位 |  |  | m3
清单综合单价组成明细
定额编号 | 定额项目名称 | 定额 单位 | 数量 | 单价 |  |  |  | 合价
|  |  |  | 人工费 | 材料费 | 机械费 | 管理费 和利润 | 人工费 | 材料费 |  | 机械费 | 管理费 和利润
A1-211 | 填砂 | 10m3 | 0.1 | 74.21 | 1922.73 | 55.58 | 24.82 | 7.42 | 192.27 |  | 5.56 | 2.48
人工单价 |  | 小计 | [5 empty] | 7.42 | 192.27 |  | 5.56 | 2.48
综合工日97元/工日 |  | 未计价材料费
清单项目综合单价 | [7 empty] | 207.74
材 料 费 明 细 | 主要材料名称、规格、型号 | [6 empty] | 单位 | 数量 |  | 单价 （元） | 合价 （元）
综合单价分析表
工程名称：法院防治自然灾害综合整治工程(土建、装饰) | [9 empty] | 第 6 页 共 50 页
项目编码 |  | 010401001001 |  | 项目名称 |  | 砖基础 |  |  | 计量单位 |  |  | m3
清单综合单价组成明细
定额编号 | 定额项目名称 | 定额 单位 | 数量 | 单价 |  |  |  | 合价
|  |  |  | 人工费 | 材料费 | 机械费 | 管理费 和利润 | 人工费 | 材料费 |  | 机械费 | 管理费 和利润
A3-1 换 | 砖基础 合并制作子目 预拌砂浆（湿拌） M10 水泥砂浆 换为【蒸压灰砂砖240×115×53】 | 10m3 | 0.1 | 888.71 | 2621.18 |  | 220.46 | 88.87 | 262.12 |  |  | 22.05
A7-192 | 防水砂浆 普通 平面 合并制作子目 预拌砂浆（湿拌） 1:2 水泥防水砂浆 | 100m2 | 0.0167 | 755.05 | 711.5 |  | 184.99 | 12.58 | 11.86 |  |  | 3.08
人工单价 |  | 小计 | [5 empty] | 101.45 | 273.98 |  |  | 25.13
综合工日97元/工日 |  | 未计价材料费 | [5 empty] | 88.13
清单项目综合单价 | [7 empty] | 400.56
材 料 费 明 细 | 主要材料名称、规格、型号 | [6 empty] | 单位 | 数量 |  | 单价 （元） | 合价 （元）
| 其他材料费 | [6 empty] | 元 | 2.15 |  | 1 | 2.15
| 预拌砂浆(湿拌) M10 水泥砂浆 | [6 empty] | m3 | 0.24 |  | 325.44 | 76.8
| 预拌砂浆(湿拌) 1:2 水泥防水砂浆 | [6 empty] | m3 | 0.03 |  | 333.13 | 11.33
| 其他材料费 | [9 empty] | - | 183.7
| 材料费小计 | [9 empty] | - | 273.98
综合单价分析表
工程名称：法院防治自然灾害综合整治工程(土建、装饰) | [9 empty] | 第 7 页 共 50 页
项目编码 |  | 010402001001 |  | 项目名称 |  | 蒸压加气混凝土砌块外墙 18cm |  |  | 计量单位 |  |  | m3
清单综合单价组成明细
定额编号 | 定额项目名称 | 定额 单位 | 数量 | 单价 |  |  |  | 合价
|  |  |  | 人工费 | 材料费 | 机械费 | 管理费 和利润 | 人工费 | 材料费 |  | 机械费 | 管理费 和利润
A3-48 | 蒸压加气混凝土砌块外墙 墙体厚度 18cm 合并制作子目 预拌砂浆（湿拌） M5.0 水泥石灰砂浆 | 10m3 | 0.1 | 1044.11 | 2425.76 |  | 259 | 104.41 | 242.58 |  |  | 25.9
人工单价 |  | 小计 | [5 empty] | 104.41 | 242.58 |  |  | 25.9
综合工日97元/工日 |  | 未计价材料费 | [5 empty] | 18.69
清单项目综合单价 | [7 empty] | 372.89
材 料 费 明 细 | 主要材料名称、规格、型号 | [6 empty] | 单位 | 数量 |  | 单价 （元） | 合价 （元）
| 其他材料费 | [6 empty] | 元 | 0.51 |  | 1 | 0.51
| 松杂板枋材 | [6 empty] | m3 | 0 |  | 1329.29 | 2.26
| 蒸压加气混凝土砌块 600×180×200 | [6 empty] | 千块 | 0.04 |  | 4929.64 | 218.88
| 预拌砂浆(湿拌) M5.0 水泥石灰砂浆 | [6 empty] | m3 | 0.06 |  | 292.01 | 18.69
| 其他材料费 | [9 empty] | - | 2.24
| 材料费小计 | [9 empty] | - | 242.58
综合单价分析表
工程名称：法院防治自然灾害综合整治工程(土建、装饰) | [9 empty] | 第 8 页 共 50 页
项目编码 |  | 010402001002 |  | 项目名称 |  | 蒸压加气混凝土砌块内墙 18cm |  |  | 计量单位 |  |  | m3
清单综合单价组成明细
定额编号 | 定额项目名称 | 定额 单位 | 数量 | 单价 |  |  |  | 合价
|  |  |  | 人工费 | 材料费 | 机械费 | 管理费 和利润 | 人工费 | 材料费 |  | 机械费 | 管理费 和利润
A3-52 | 蒸压加气混凝土砌块内墙 墙体厚度 18cm 合并制作子目 预拌砂浆（湿拌） M5.0 水泥石灰砂浆 | 10m3 | 0.1 | 939.35 | 2400.28 |  | 233.01 | 93.94 | 240.03 |  |  | 23.3
人工单价 |  | 小计 | [5 empty] | 93.94 | 240.03 |  |  | 23.3
综合工日97元/工日 |  | 未计价材料费 | [5 empty] | 18.69
清单项目综合单价 | [7 empty] | 357.27
材 料 费 明 细 | 主要材料名称、规格、型号 | [6 empty] | 单位 | 数量 |  | 单价 （元） | 合价 （元）
| 其他材料费 | [6 empty] | 元 | 0.51 |  | 1 | 0.51
| 松杂板枋材 | [6 empty] | m3 | 0 |  | 1329.29 | 1.2
| 蒸压加气混凝土砌块 600×180×200 | [6 empty] | 千块 | 0.04 |  | 4929.64 | 218.88
| 预拌砂浆(湿拌) M5.0 水泥石灰砂浆 | [6 empty] | m3 | 0.06 |  | 292.01 | 18.69
| 其他材料费 | [9 empty] | - | 0.76
| 材料费小计 | [9 empty] | - | 240.04
综合单价分析表
工程名称：法院防治自然灾害综合整治工程(土建、装饰) | [9 empty] | 第 9 页 共 50 页
项目编码 |  | 010402001003 |  | 项目名称 |  | 蒸压灰砂砖外墙 11.5cm |  |  | 计量单位 |  |  | m3
清单综合单价组成明细
定额编号 | 定额项目名称 | 定额 单位 | 数量 | 单价 |  |  |  | 合价
|  |  |  | 人工费 | 材料费 | 机械费 | 管理费 和利润 | 人工费 | 材料费 |  | 机械费 | 管理费 和利润
A3-68 | 蒸压灰砂砖外墙 墙体厚度 11.5cm 合并制作子目 预拌砂浆（湿拌） M10 水泥砂浆 | 10m3 | 0.1 | 1371.48 | 4046.24 |  | 340.21 | 137.15 | 404.62 |  |  | 34.02
人工单价 |  | 小计 | [5 empty] | 137.15 | 404.62 |  |  | 34.02
综合工日97元/工日 |  | 未计价材料费 | [5 empty] | 38.4
清单项目综合单价 | [7 empty] | 575.79
材 料 费 明 细 | 主要材料名称、规格、型号 | [6 empty] | 单位 | 数量 |  | 单价 （元） | 合价 （元）
| 其他材料费 | [6 empty] | 元 | 0.94 |  | 1 | 0.94
| 松杂板枋材 | [6 empty] | m3 | 0 |  | 1329.29 | 1.46
| 预拌砂浆(湿拌) M10 水泥砂浆 | [6 empty] | m3 | 0.12 |  | 325.44 | 38.4
| 其他材料费 | [9 empty] | - | 363.82
| 材料费小计 | [9 empty] | - | 404.62
综合单价分析表
工程名称：法院防治自然灾害综合整治工程(土建、装饰) | [9 empty] | 第 10 页 共 50 页
项目编码 |  | 010401014001 |  | 项目名称 |  | 砖地沟、明沟 |  |  | 计量单位 |  |  | m
清单综合单价组成明细
定额编号 | 定额项目名称 | 定额 单位 | 数量 | 单价 |  |  |  | 合价
|  |  |  | 人工费 | 材料费 | 机械费 | 管理费 和利润 | 人工费 | 材料费 |  | 机械费 | 管理费 和利润
A4-58 换 | 混凝土垫层 合并制作子目 普通商品混凝土 碎石粒径40石 C10 | 10m3 | 0.0083 | 976.79 | 2486.14 |  | 302.06 | 8.08 | 20.57 |  |  | 2.5
A4-30 换 | 地沟、明沟、电缆沟、散水坡 合并制作子目 普通商品混凝土 碎石粒径20石 C25 | 10m3 | 0.021 | 758.54 | 3055.18 | 20.92 | 239.54 | 15.93 | 64.16 |  | 0.44 | 5.03
借D5-3-67 换 | 抹灰 底面 合并制作子目 砂浆制作 现场搅拌抹灰砂浆 水泥防水砂浆 1：2 | 100m2 | 0.0039 | 574.38 | 921.01 | 93.03 | 149.23 | 2.21 | 3.55 |  | 0.36 | 0.58
借D5-3-68 换 | 抹灰 砖墙墙面 合并制作子目 砂浆制作 现场搅拌抹灰砂浆 水泥防水砂浆 1：2 | 100m2 | 0.006 | 1027.66 | 921.01 | 93.03 | 259.75 | 6.2 | 5.56 |  | 0.56 | 1.57
A3-116 | 明沟铸铁盖板安装 32cm宽 | 100m | 0.01 | 492.76 | 8330.43 |  | 122.24 | 4.93 | 83.3 |  |  | 1.22
人工单价 |  | 小计 | [5 empty] | 37.35 | 177.14 |  | 1.36 | 10.9
综合工日97元/工日 |  | 未计价材料费
清单项目综合单价 | [7 empty] | 226.74
材 料 费 明 细 | 主要材料名称、规格、型号 | [6 empty] | 单位 | 数量 |  | 单价 （元） | 合价 （元）
| 其他材料费 | [6 empty] | 元 | 0.28 |  | 1 | 0.28
| 其他材料费 | [9 empty] | - | 176.89
| 材料费小计 | [9 empty] | - | 177.17
综合单价分析表
工程名称：法院防治自然灾害综合整治工程(土建、装饰) | [9 empty] | 第 11 页 共 50 页
项目编码 |  | 010501001002 |  | 项目名称 |  | 垫层【C15】 |  |  | 计量单位 |  |  | m3
清单综合单价组成明细
定额编号 | 定额项目名称 | 定额 单位 | 数量 | 单价 |  |  |  | 合价
|  |  |  | 人工费 | 材料费 | 机械费 | 管理费 和利润 | 人工费 | 材料费 |  | 机械费 | 管理费 和利润
A4-58 换 | 混凝土垫层 合并制作子目 普通商品混凝土 碎石粒径40石 C15 | 10m3 | 0.1 | 976.79 | 2535.06 |  | 302.06 | 97.68 | 253.51 |  |  | 30.21
人工单价 |  | 小计 | [5 empty] | 97.68 | 253.51 |  |  | 30.21
综合工日97元/工日 |  | 未计价材料费
清单项目综合单价 | [7 empty] | 381.39
材 料 费 明 细 | 主要材料名称、规格、型号 | [6 empty] | 单位 | 数量 |  | 单价 （元） | 合价 （元）
| 其他材料费 | [9 empty] | - | 253.51
| 材料费小计 | [9 empty] | - | 253.51
综合单价分析表
工程名称：法院防治自然灾害综合整治工程(土建、装饰) | [9 empty] | 第 12 页 共 50 页
项目编码 |  | 010501002001 |  | 项目名称 |  | 独立基础【C30】 |  |  | 计量单位 |  |  | m3
清单综合单价组成明细
定额编号 | 定额项目名称 | 定额 单位 | 数量 | 单价 |  |  |  | 合价
|  |  |  | 人工费 | 材料费 | 机械费 | 管理费 和利润 | 人工费 | 材料费 |  | 机械费 | 管理费 和利润
A4-2 换 | 其他混凝土基础 合并制作子目 普通商品混凝土 碎石粒径40石 C30 | 10m3 | 0.1 | 842.93 | 3036.31 | 138.84 | 285.7 | 84.29 | 303.63 |  | 13.88 | 28.57
人工单价 |  | 小计 | [5 empty] | 84.29 | 303.63 |  | 13.88 | 28.57
综合工日97元/工日 |  | 未计价材料费
清单项目综合单价 | [7 empty] | 430.37
材 料 费 明 细 | 主要材料名称、规格、型号 | [6 empty] | 单位 | 数量 |  | 单价 （元） | 合价 （元）
| 普通商品混凝土 碎石粒径40石 C30 | [6 empty] | m3 | 1.01 |  | 298.83 | 301.82
| 其他材料费 | [9 empty] | - | 1.81
| 材料费小计 | [9 empty] | - | 303.63
综合单价分析表
工程名称：法院防治自然灾害综合整治工程(土建、装饰) | [9 empty] | 第 13 页 共 50 页
项目编码 |  | 010503001001 |  | 项目名称 |  | 基础梁【C30】 |  |  | 计量单位 |  |  | m3
清单综合单价组成明细
定额编号 | 定额项目名称 | 定额 单位 | 数量 | 单价 |  |  |  | 合价
|  |  |  | 人工费 | 材料费 | 机械费 | 管理费 和利润 | 人工费 | 材料费 |  | 机械费 | 管理费 和利润
A4-8 换 | 基础梁 合并制作子目 普通商品混凝土 碎石粒径20石 C30 换为【普通商品混凝土 碎石粒径40石C30】 | 10m3 | 0.1 | 728.47 | 3055.01 | 13.08 | 228.37 | 72.85 | 305.5 |  | 1.31 | 22.84
人工单价 |  | 小计 | [5 empty] | 72.85 | 305.5 |  | 1.31 | 22.84
综合工日97元/工日 |  | 未计价材料费
清单项目综合单价 | [7 empty] | 402.49
材 料 费 明 细 | 主要材料名称、规格、型号 | [6 empty] | 单位 | 数量 |  | 单价 （元） | 合价 （元）
| 其他材料费 | [6 empty] | 元 | 1.28 |  | 1 | 1.28
| 普通商品混凝土 碎石粒径40石 C30 | [6 empty] | m3 | 1.01 |  | 298.83 | 301.82
| 其他材料费 | [9 empty] | - | 2.4
| 材料费小计 | [9 empty] | - | 305.5
综合单价分析表
工程名称：法院防治自然灾害综合整治工程(土建、装饰) | [9 empty] | 第 14 页 共 50 页
项目编码 |  | 010502001001 |  | 项目名称 |  | 构造柱【C20】 |  |  | 计量单位 |  |  | m3
清单综合单价组成明细
定额编号 | 定额项目名称 | 定额 单位 | 数量 | 单价 |  |  |  | 合价
|  |  |  | 人工费 | 材料费 | 机械费 | 管理费 和利润 | 人工费 | 材料费 |  | 机械费 | 管理费 和利润
A4-5 换 | 矩形、多边形、异形、圆形柱 合并制作子目 普通商品混凝土 碎石粒径20石 C20 | 10m3 | 0.1 | 1125.2 | 2869.14 | 12.97 | 351.04 | 112.52 | 286.91 |  | 1.3 | 35.1
人工单价 |  | 小计 | [5 empty] | 112.52 | 286.91 |  | 1.3 | 35.1
综合工日97元/工日 |  | 未计价材料费
清单项目综合单价 | [7 empty] | 435.82
材 料 费 明 细 | 主要材料名称、规格、型号 | [6 empty] | 单位 | 数量 |  | 单价 （元） | 合价 （元）
| 其他材料费 | [6 empty] | 元 | 0.21 |  | 1 | 0.21
| 普通商品混凝土 碎石粒径20石 C20 | [6 empty] | m3 | 1.01 |  | 281.94 | 284.76
| 其他材料费 | [9 empty] | - | 1.95
| 材料费小计 | [9 empty] | - | 286.92
综合单价分析表
工程名称：法院防治自然灾害综合整治工程(土建、装饰) | [9 empty] | 第 15 页 共 50 页
项目编码 |  | 010502001003 |  | 项目名称 |  | 矩形柱【C30】 |  |  | 计量单位 |  |  | m3
清单综合单价组成明细
定额编号 | 定额项目名称 | 定额 单位 | 数量 | 单价 |  |  |  | 合价
|  |  |  | 人工费 | 材料费 | 机械费 | 管理费 和利润 | 人工费 | 材料费 |  | 机械费 | 管理费 和利润
A4-5 换 | 矩形、多边形、异形、圆形柱 合并制作子目 普通商品混凝土 碎石粒径20石 C30 | 10m3 | 0.1 | 1125.2 | 3213.65 | 12.97 | 351.04 | 112.52 | 321.37 |  | 1.3 | 35.1
人工单价 |  | 小计 | [5 empty] | 112.52 | 321.37 |  | 1.3 | 35.1
综合工日97元/工日 |  | 未计价材料费
清单项目综合单价 | [7 empty] | 470.28
材 料 费 明 细 | 主要材料名称、规格、型号 | [6 empty] | 单位 | 数量 |  | 单价 （元） | 合价 （元）
| 其他材料费 | [6 empty] | 元 | 0.21 |  | 1 | 0.2
| 普通商品混凝土 碎石粒径20石 C30 | [6 empty] | m3 | 1.01 |  | 316.05 | 319.21
| 其他材料费 | [9 empty] | - | 1.95
| 材料费小计 | [9 empty] | - | 321.36
综合单价分析表
工程名称：法院防治自然灾害综合整治工程(土建、装饰) | [9 empty] | 第 16 页 共 50 页
项目编码 |  | 010505001001 |  | 项目名称 |  | 有梁板【C30】 |  |  | 计量单位 |  |  | m3
清单综合单价组成明细
定额编号 | 定额项目名称 | 定额 单位 | 数量 | 单价 |  |  |  | 合价
|  |  |  | 人工费 | 材料费 | 机械费 | 管理费 和利润 | 人工费 | 材料费 |  | 机械费 | 管理费 和利润
A4-14 换 | 平板、有梁板、无梁板 合并制作子目 普通商品混凝土 碎石粒径20石 C30 | 10m3 | 0.1 | 754.66 | 3249.47 | 15.99 | 237.19 | 75.47 | 324.95 |  | 1.6 | 23.72
人工单价 |  | 小计 | [5 empty] | 75.47 | 324.95 |  | 1.6 | 23.72
综合工日97元/工日 |  | 未计价材料费
清单项目综合单价 | [7 empty] | 425.74
材 料 费 明 细 | 主要材料名称、规格、型号 | [6 empty] | 单位 | 数量 |  | 单价 （元） | 合价 （元）
| 普通商品混凝土 碎石粒径20石 C30 | [6 empty] | m3 | 1.01 |  | 316.05 | 319.21
| 材料费小计 | [9 empty] | - | 319.21
综合单价分析表
工程名称：法院防治自然灾害综合整治工程(土建、装饰) | [9 empty] | 第 17 页 共 50 页
项目编码 |  | 010505007001 |  | 项目名称 |  | 挑檐板 |  |  | 计量单位 |  |  | m3
清单综合单价组成明细
定额编号 | 定额项目名称 | 定额 单位 | 数量 | 单价 |  |  |  | 合价
|  |  |  | 人工费 | 材料费 | 机械费 | 管理费 和利润 | 人工费 | 材料费 |  | 机械费 | 管理费 和利润
A4-29 换 | 天沟、挑檐 合并制作子目 普通商品混凝土 碎石粒径20石 C20 | 10m3 | 0.1 | 1456.94 | 2942.76 | 20.92 | 455.51 | 145.69 | 294.28 |  | 2.09 | 45.55
人工单价 |  | 小计 | [5 empty] | 145.69 | 294.28 |  | 2.09 | 45.55
综合工日97元/工日 |  | 未计价材料费
清单项目综合单价 | [7 empty] | 487.61
材 料 费 明 细 | 主要材料名称、规格、型号 | [6 empty] | 单位 | 数量 |  | 单价 （元） | 合价 （元）
| 其他材料费 | [6 empty] | 元 | 3.65 |  | 1 | 3.65
| 普通商品混凝土 碎石粒径20石 C20 | [6 empty] | m3 | 1.01 |  | 281.94 | 284.76
| 其他材料费 | [9 empty] | - | 5.86
| 材料费小计 | [9 empty] | - | 294.27
综合单价分析表
工程名称：法院防治自然灾害综合整治工程(土建、装饰) | [9 empty] | 第 18 页 共 50 页
项目编码 |  | 010506001001 |  | 项目名称 |  | 直形楼梯【C30】 |  |  | 计量单位 |  |  | m3
清单综合单价组成明细
定额编号 | 定额项目名称 | 定额 单位 | 数量 | 单价 |  |  |  | 合价
|  |  |  | 人工费 | 材料费 | 机械费 | 管理费 和利润 | 人工费 | 材料费 |  | 机械费 | 管理费 和利润
A4-20 换 | 直形楼梯 合并制作子目 普通商品混凝土 碎石粒径20石 C30 | 10m3 | 0.1 | 1258.09 | 3238.3 | 20.92 | 394.02 | 125.81 | 323.83 |  | 2.09 | 39.4
人工单价 |  | 小计 | [5 empty] | 125.81 | 323.83 |  | 2.09 | 39.4
综合工日97元/工日 |  | 未计价材料费
清单项目综合单价 | [7 empty] | 491.14
材 料 费 明 细 | 主要材料名称、规格、型号 | [6 empty] | 单位 | 数量 |  | 单价 （元） | 合价 （元）
| 普通商品混凝土 碎石粒径20石 C30 | [6 empty] | m3 | 1.01 |  | 316.05 | 319.21
| 材料费小计 | [9 empty] | - | 319.21
综合单价分析表
工程名称：法院防治自然灾害综合整治工程(土建、装饰) | [9 empty] | 第 19 页 共 50 页
项目编码 |  | 010505006001 |  | 项目名称 |  | 反檐【C30】 |  |  | 计量单位 |  |  | m3
清单综合单价组成明细
定额编号 | 定额项目名称 | 定额 单位 | 数量 | 单价 |  |  |  | 合价
|  |  |  | 人工费 | 材料费 | 机械费 | 管理费 和利润 | 人工费 | 材料费 |  | 机械费 | 管理费 和利润
A4-27 换 | 栏板、反檐 合并制作子目 普通商品混凝土 碎石粒径20石 C30 | 10m3 | 0.1 | 1870.16 | 3225.39 | 20.92 | 583.3 | 187.02 | 322.54 |  | 2.09 | 58.33
人工单价 |  | 小计 | [5 empty] | 187.02 | 322.54 |  | 2.09 | 58.33
综合工日97元/工日 |  | 未计价材料费
清单项目综合单价 | [7 empty] | 569.98
材 料 费 明 细 | 主要材料名称、规格、型号 | [6 empty] | 单位 | 数量 |  | 单价 （元） | 合价 （元）
| 普通商品混凝土 碎石粒径20石 C30 | [6 empty] | m3 | 1.01 |  | 316.05 | 319.21
| 材料费小计 | [9 empty] | - | 319.21
综合单价分析表
工程名称：法院防治自然灾害综合整治工程(土建、装饰) | [9 empty] | 第 20 页 共 50 页
项目编码 |  | 010507005001 |  | 项目名称 |  | 压顶【C20】 |  |  | 计量单位 |  |  | m3
清单综合单价组成明细
定额编号 | 定额项目名称 | 定额 单位 | 数量 | 单价 |  |  |  | 合价
|  |  |  | 人工费 | 材料费 | 机械费 | 管理费 和利润 | 人工费 | 材料费 |  | 机械费 | 管理费 和利润
A4-32 换 | 压顶、扶手 合并制作子目 普通商品混凝土 碎石粒径20石 C20 | 10m3 | 0.1 | 1569.46 | 2996.46 |  | 485.34 | 156.95 | 299.65 |  |  | 48.53
人工单价 |  | 小计 | [5 empty] | 156.95 | 299.65 |  |  | 48.53
综合工日97元/工日 |  | 未计价材料费
清单项目综合单价 | [7 empty] | 505.13
材 料 费 明 细 | 主要材料名称、规格、型号 | [6 empty] | 单位 | 数量 |  | 单价 （元） | 合价 （元）
| 其他材料费 | [6 empty] | 元 | 8.2 |  | 1 | 8.2
| 普通商品混凝土 碎石粒径20石 C20 | [6 empty] | m3 | 1.01 |  | 281.94 | 284.76
| 其他材料费 | [9 empty] | - | 6.69
| 材料费小计 | [9 empty] | - | 299.65
综合单价分析表
工程名称：法院防治自然灾害综合整治工程(土建、装饰) | [9 empty] | 第 21 页 共 50 页
项目编码 |  | 010503005001 |  | 项目名称 |  | 过梁【C20】 |  |  | 计量单位 |  |  | m3
清单综合单价组成明细
定额编号 | 定额项目名称 | 定额 单位 | 数量 | 单价 |  |  |  | 合价
|  |  |  | 人工费 | 材料费 | 机械费 | 管理费 和利润 | 人工费 | 材料费 |  | 机械费 | 管理费 和利润
A4-10 换 | 圈、过、拱、弧形梁 合并制作子目 普通商品混凝土 碎石粒径20石 C20 | 10m3 | 0.1 | 1471.49 | 2906.74 | 13.08 | 458.15 | 147.15 | 290.67 |  | 1.31 | 45.82
人工单价 |  | 小计 | [5 empty] | 147.15 | 290.67 |  | 1.31 | 45.82
综合工日97元/工日 |  | 未计价材料费
清单项目综合单价 | [7 empty] | 484.95
材 料 费 明 细 | 主要材料名称、规格、型号 | [6 empty] | 单位 | 数量 |  | 单价 （元） | 合价 （元）
| 其他材料费 | [6 empty] | 元 | 2.91 |  | 1 | 2.91
| 普通商品混凝土 碎石粒径20石 C20 | [6 empty] | m3 | 1.01 |  | 281.94 | 284.76
| 其他材料费 | [9 empty] | - | 3.01
| 材料费小计 | [9 empty] | - | 290.68
综合单价分析表
工程名称：法院防治自然灾害综合整治工程(土建、装饰) | [9 empty] | 第 22 页 共 50 页
项目编码 |  | 010507001001 |  | 项目名称 |  | 散水【C15】 |  |  | 计量单位 |  |  | m2
清单综合单价组成明细
定额编号 | 定额项目名称 | 定额 单位 | 数量 | 单价 |  |  |  | 合价
|  |  |  | 人工费 | 材料费 | 机械费 | 管理费 和利润 | 人工费 | 材料费 |  | 机械费 | 管理费 和利润
A4-66 | 碎石垫层 干铺 | 10m3 | 0.015 | 572.3 | 1065.52 |  | 176.97 | 8.58 | 15.98 |  |  | 2.65
A4-30 换 | 地沟、明沟、电缆沟、散水坡 合并制作子目 普通商品混凝土 碎石粒径40石 C15 | 10m3 | 0.008 | 758.54 | 2551.19 | 20.92 | 239.54 | 6.07 | 20.41 |  | 0.17 | 1.92
A7-200 | 建筑油膏 | 100m | 0.0205 | 407.69 | 360.66 |  | 99.88 | 8.34 | 7.38 |  |  | 2.04
A9-15 换 | 水泥砂浆整体面层 加浆抹光随捣随抹 5mm 合并制作子目 水泥砂浆 1:3 | 100m2 | 0.01 | 527.78 | 211.58 | 8.08 | 135.88 | 5.28 | 2.12 |  | 0.08 | 1.36
人工单价 |  | 小计 | [5 empty] | 28.27 | 45.89 |  | 0.25 | 7.97
综合工日97元/工日 |  | 未计价材料费
清单项目综合单价 | [7 empty] | 82.38
材 料 费 明 细 | 主要材料名称、规格、型号 | [6 empty] | 单位 | 数量 |  | 单价 （元） | 合价 （元）
| 其他材料费 | [9 empty] | - | 33.86
| 材料费小计 | [9 empty] | - | 33.85
综合单价分析表
工程名称：法院防治自然灾害综合整治工程(土建、装饰) | [9 empty] | 第 23 页 共 50 页
项目编码 |  | 010507002001 |  | 项目名称 |  | 地坪【C20】 |  |  | 计量单位 |  |  | m2
清单综合单价组成明细
定额编号 | 定额项目名称 | 定额 单位 | 数量 | 单价 |  |  |  | 合价
|  |  |  | 人工费 | 材料费 | 机械费 | 管理费 和利润 | 人工费 | 材料费 |  | 机械费 | 管理费 和利润
A4-77 换 | 地坪 厚度8cm 合并制作子目 普通商品混凝土 碎石粒径40石 C20 实际厚度(cm):20 | 100m2 | 0.01 | 3118.55 | 2230.16 |  | 964.43 | 31.19 | 22.3 |  |  | 9.64
人工单价 |  | 小计 | [5 empty] | 31.19 | 22.3 |  |  | 9.64
综合工日97元/工日 |  | 未计价材料费
清单项目综合单价 | [7 empty] | 63.13
材 料 费 明 细 | 主要材料名称、规格、型号 | [6 empty] | 单位 | 数量 |  | 单价 （元） | 合价 （元）
| 其他材料费 | [9 empty] | - | 22.3
| 材料费小计 | [9 empty] | - | 22.3
综合单价分析表
工程名称：法院防治自然灾害综合整治工程(土建、装饰) | [9 empty] | 第 24 页 共 50 页
项目编码 |  | 010515001005 |  | 项目名称 |  | 现浇构件螺纹钢【三级】 φ25外 |  |  | 计量单位 |  |  | t
清单综合单价组成明细
定额编号 | 定额项目名称 | 定额 单位 | 数量 | 单价 |  |  |  | 合价
|  |  |  | 人工费 | 材料费 | 机械费 | 管理费 和利润 | 人工费 | 材料费 |  | 机械费 | 管理费 和利润
A4-180 | 现浇构件螺纹钢【三级】 φ25外 | t | 1.0043 | 325.63 | 2269.59 | 47.64 | 111.34 | 327.03 | 2279.36 |  | 47.85 | 111.82
人工单价 |  | 小计 | [5 empty] | 327.03 | 2279.36 |  | 47.85 | 111.82
综合工日97元/工日 |  | 未计价材料费
清单项目综合单价 | [7 empty] | 2766.07
材 料 费 明 细 | 主要材料名称、规格、型号 | [6 empty] | 单位 | 数量 |  | 单价 （元） | 合价 （元）
| 其他材料费 | [6 empty] | 元 | 11.88 |  | 1 | 11.88
| 其他材料费 | [9 empty] | - | 2267.49
| 材料费小计 | [9 empty] | - | 2279.37
综合单价分析表
工程名称：法院防治自然灾害综合整治工程(土建、装饰) | [9 empty] | 第 25 页 共 50 页
项目编码 |  | 010515001001 |  | 项目名称 |  | 现浇构件螺纹钢【三级】 φ25内 |  |  | 计量单位 |  |  | t
清单综合单价组成明细
定额编号 | 定额项目名称 | 定额 单位 | 数量 | 单价 |  |  |  | 合价
|  |  |  | 人工费 | 材料费 | 机械费 | 管理费 和利润 | 人工费 | 材料费 |  | 机械费 | 管理费 和利润
A4-179 | 现浇构件螺纹钢【三级】 φ25内 | t | 1 | 425.44 | 2263.14 | 48.34 | 142.38 | 425.44 | 2263.14 |  | 48.34 | 142.38
人工单价 |  | 小计 | [5 empty] | 425.44 | 2263.14 |  | 48.34 | 142.38
综合工日97元/工日 |  | 未计价材料费
清单项目综合单价 | [7 empty] | 2879.3
材 料 费 明 细 | 主要材料名称、规格、型号 | [6 empty] | 单位 | 数量 |  | 单价 （元） | 合价 （元）
| 其他材料费 | [6 empty] | 元 | 11.83 |  | 1 | 11.83
| 螺纹钢【三级】 φ10～25 | [6 empty] | t | 1.05 |  | 2109.72 | 2204.66
| 其他材料费 | [9 empty] | - | 46.65
| 材料费小计 | [9 empty] | - | 2263.14
综合单价分析表
工程名称：法院防治自然灾害综合整治工程(土建、装饰) | [9 empty] | 第 26 页 共 50 页
项目编码 |  | 010515001006 |  | 项目名称 |  | 现浇构件螺纹钢【三级】 φ10内 |  |  | 计量单位 |  |  | t
清单综合单价组成明细
定额编号 | 定额项目名称 | 定额 单位 | 数量 | 单价 |  |  |  | 合价
|  |  |  | 人工费 | 材料费 | 机械费 | 管理费 和利润 | 人工费 | 材料费 |  | 机械费 | 管理费 和利润
A4-178 | 现浇构件螺纹钢【三级】 φ10内 | t | 1 | 718.96 | 2172.39 | 11.01 | 224.87 | 718.96 | 2172.39 |  | 11.01 | 224.87
人工单价 |  | 小计 | [5 empty] | 718.96 | 2172.39 |  | 11.01 | 224.87
综合工日97元/工日 |  | 未计价材料费
清单项目综合单价 | [7 empty] | 3127.23
材 料 费 明 细 | 主要材料名称、规格、型号 | [6 empty] | 单位 | 数量 |  | 单价 （元） | 合价 （元）
| 其他材料费 | [6 empty] | 元 | 11.89 |  | 1 | 11.89
| 螺纹钢【三级】 φ10以内 | [6 empty] | t | 1.05 |  | 2054.51 | 2147.17
| 其他材料费 | [9 empty] | - | 13.54
| 材料费小计 | [9 empty] | - | 2172.6
综合单价分析表
工程名称：法院防治自然灾害综合整治工程(土建、装饰) | [9 empty] | 第 27 页 共 50 页
项目编码 |  | 010515001007 |  | 项目名称 |  | 现浇构件箍筋 螺纹钢【三级】 φ10内 |  |  | 计量单位 |  |  | t
清单综合单价组成明细
定额编号 | 定额项目名称 | 定额 单位 | 数量 | 单价 |  |  |  | 合价
|  |  |  | 人工费 | 材料费 | 机械费 | 管理费 和利润 | 人工费 | 材料费 |  | 机械费 | 管理费 和利润
A4-183 | 现浇构件箍筋 螺纹钢【三级】 φ10内 | t | 1 | 1056.33 | 2179.56 | 31.92 | 334.05 | 1056.33 | 2179.56 |  | 31.92 | 334.05
人工单价 |  | 小计 | [5 empty] | 1056.33 | 2179.56 |  | 31.92 | 334.05
综合工日97元/工日 |  | 未计价材料费
清单项目综合单价 | [7 empty] | 3601.86
材 料 费 明 细 | 主要材料名称、规格、型号 | [6 empty] | 单位 | 数量 |  | 单价 （元） | 合价 （元）
| 其他材料费 | [6 empty] | 元 | 11.62 |  | 1 | 11.62
| 螺纹钢【三级】 φ10以内 | [6 empty] | t | 1.05 |  | 2054.51 | 2146.96
| 其他材料费 | [9 empty] | - | 20.98
| 材料费小计 | [9 empty] | - | 2179.56
综合单价分析表
工程名称：法院防治自然灾害综合整治工程(土建、装饰) | [9 empty] | 第 28 页 共 50 页
项目编码 |  | 010515001008 |  | 项目名称 |  | 现浇构件箍筋 螺纹钢【三级】 φ10 |  |  | 计量单位 |  |  | t
清单综合单价组成明细
定额编号 | 定额项目名称 | 定额 单位 | 数量 | 单价 |  |  |  | 合价
|  |  |  | 人工费 | 材料费 | 机械费 | 管理费 和利润 | 人工费 | 材料费 |  | 机械费 | 管理费 和利润
A4-184 | 现浇构件箍筋 螺纹钢【三级】 φ10 | t | 1 | 590.73 | 2227.32 | 17.64 | 186.77 | 590.73 | 2227.32 |  | 17.64 | 186.77
人工单价 |  | 小计 | [5 empty] | 590.73 | 2227.32 |  | 17.64 | 186.77
综合工日97元/工日 |  | 未计价材料费
清单项目综合单价 | [7 empty] | 3022.46
材 料 费 明 细 | 主要材料名称、规格、型号 | [6 empty] | 单位 | 数量 |  | 单价 （元） | 合价 （元）
| 其他材料费 | [6 empty] | 元 | 11.57 |  | 1 | 11.57
| 其他材料费 | [9 empty] | - | 2215.75
| 材料费小计 | [9 empty] | - | 2227.32
综合单价分析表
工程名称：法院防治自然灾害综合整治工程(土建、装饰) | [9 empty] | 第 29 页 共 50 页
项目编码 |  | 010515001004 |  | 项目名称 |  | 电渣压力焊接 |  |  | 计量单位 |  |  | 个
清单综合单价组成明细
定额编号 | 定额项目名称 | 定额 单位 | 数量 | 单价 |  |  |  | 合价
|  |  |  | 人工费 | 材料费 | 机械费 | 管理费 和利润 | 人工费 | 材料费 |  | 机械费 | 管理费 和利润
A4-207 | 电渣压力焊接 | 10个接头 | 0.1 | 12.61 | 49.58 | 13.59 | 6.98 | 1.26 | 4.96 |  | 1.36 | 0.7
人工单价 |  | 小计 | [5 empty] | 1.26 | 4.96 |  | 1.36 | 0.7
综合工日97元/工日 |  | 未计价材料费
清单项目综合单价 | [7 empty] | 8.28
材 料 费 明 细 | 主要材料名称、规格、型号 | [6 empty] | 单位 | 数量 |  | 单价 （元） | 合价 （元）
| 其他材料费 | [6 empty] | 元 | 0.2 |  | 1 | 0.2
| 其他材料费 | [9 empty] | - | 4.75
| 材料费小计 | [9 empty] | - | 4.95
综合单价分析表
工程名称：法院防治自然灾害综合整治工程(土建、装饰) | [9 empty] | 第 30 页 共 50 页
项目编码 |  | 010802001002 |  | 项目名称 |  | 成品不锈钢门制安 |  |  | 计量单位 |  |  | m2
清单综合单价组成明细
定额编号 | 定额项目名称 | 定额 单位 | 数量 | 单价 |  |  |  | 合价
|  |  |  | 人工费 | 材料费 | 机械费 | 管理费 和利润 | 人工费 | 材料费 |  | 机械费 | 管理费 和利润
MC1-56 | 成品不锈钢门制安 | m2 | 1 |  | 858.07 |  |  |  | 858.07
人工单价 |  | 小计 | [6 empty] | 858.07
未计价材料费
清单项目综合单价 | [7 empty] | 858.07
材 料 费 明 细 | 主要材料名称、规格、型号 | [6 empty] | 单位 | 数量 |  | 单价 （元） | 合价 （元）
| 其他材料费 | [9 empty] | - | 858.07
| 材料费小计 | [9 empty] | - | 858.07
综合单价分析表
工程名称：法院防治自然灾害综合整治工程(土建、装饰) | [9 empty] | 第 31 页 共 50 页
项目编码 |  | 010807001001 |  | 项目名称 |  | 铝合金固定窗 |  |  | 计量单位 |  |  | m2
清单综合单价组成明细
定额编号 | 定额项目名称 | 定额 单位 | 数量 | 单价 |  |  |  | 合价
|  |  |  | 人工费 | 材料费 | 机械费 | 管理费 和利润 | 人工费 | 材料费 |  | 机械费 | 管理费 和利润
MC1-98 | 铝合金固定窗 矩形 | m2 | 1 |  | 162.73 |  |  |  | 162.73
A12-261 | 固定窗安装 矩形 | 100m2 | 0.01 | 1558.31 | 6390 |  | 383.2 | 15.58 | 63.9 |  |  | 3.83
人工单价 |  | 小计 | [5 empty] | 15.58 | 226.63 |  |  | 3.83
综合工日97元/工日 |  | 未计价材料费
清单项目综合单价 | [7 empty] | 246.04
材 料 费 明 细 | 主要材料名称、规格、型号 | [6 empty] | 单位 | 数量 |  | 单价 （元） | 合价 （元）
| 其他材料费 | [6 empty] | 元 | 0.04 |  | 1 | 0.04
| 其他材料费 | [9 empty] | - | 226.59
| 材料费小计 | [9 empty] | - | 226.63
综合单价分析表
工程名称：法院防治自然灾害综合整治工程(土建、装饰) | [9 empty] | 第 32 页 共 50 页
项目编码 |  | 010807001002 |  | 项目名称 |  | 铝合金四扇平开窗带亮 |  |  | 计量单位 |  |  | m2
清单综合单价组成明细
定额编号 | 定额项目名称 | 定额 单位 | 数量 | 单价 |  |  |  | 合价
|  |  |  | 人工费 | 材料费 | 机械费 | 管理费 和利润 | 人工费 | 材料费 |  | 机械费 | 管理费 和利润
A12-265 | 平开窗安装 | 100m2 | 0.01 | 2062.9 | 5246.14 |  | 507.27 | 20.63 | 52.46 |  |  | 5.07
MC1-110 | 铝合金三扇三平开窗38系列 带上亮 | m2 | 1 |  | 140.51 |  |  |  | 140.51
人工单价 |  | 小计 | [5 empty] | 20.63 | 192.97 |  |  | 5.07
综合工日97元/工日 |  | 未计价材料费
清单项目综合单价 | [7 empty] | 218.67
材 料 费 明 细 | 主要材料名称、规格、型号 | [6 empty] | 单位 | 数量 |  | 单价 （元） | 合价 （元）
| 其他材料费 | [6 empty] | 元 | 0.02 |  | 1 | 0.02
| 其他材料费 | [9 empty] | - | 192.94
| 材料费小计 | [9 empty] | - | 192.96
综合单价分析表
工程名称：法院防治自然灾害综合整治工程(土建、装饰) | [9 empty] | 第 33 页 共 50 页
项目编码 |  | 010902003001 |  | 项目名称 |  | 屋面刚性层 |  |  | 计量单位 |  |  | m2
清单综合单价组成明细
定额编号 | 定额项目名称 | 定额 单位 | 数量 | 单价 |  |  |  | 合价
|  |  |  | 人工费 | 材料费 | 机械费 | 管理费 和利润 | 人工费 | 材料费 |  | 机械费 | 管理费 和利润
A7-102 | 屋面聚合物水泥（JS）防水涂料 涂膜2mm厚 | 100m2 | 0.01 | 460.94 | 1679.65 |  | 112.93 | 4.61 | 16.8 |  |  | 1.13
A7-82 | 屋面聚氯乙烯卷材防水 灰(绿)色PVC 1.5厚 | 100m2 | 0.0104 | 628.56 | 1971.25 |  | 154 | 6.54 | 20.52 |  |  | 1.6
A9-2 换 | 楼地面水泥砂浆找平层 填充材料上 20mm 实际厚度(mm):10 合并制作子目 预拌砂浆（湿拌） 1:3 水泥砂浆 | 100m2 | 0.01 | 341.15 | 494.43 |  | 88.61 | 3.41 | 4.94 |  |  | 0.89
A7-106 换 | 细石混凝土刚性防水 厚3.5cm 实际厚度(cm):5 合并制作子目 普通商品混凝土 碎石粒径20石 C20 合并制作子目 水泥砂浆 1:3 | 100m2 | 0.01 | 1750.94 | 1940.94 | 8.08 | 428.02 | 17.51 | 19.41 |  | 0.08 | 4.28
A4-174 | 现浇构件圆钢 φ4内 | t | 0.0015 | 1597.88 | 2145.65 | 39.51 | 503.12 | 2.4 | 3.22 |  | 0.06 | 0.75
A7-200 | 建筑油膏 | 100m | 0.0023 | 407.69 | 360.66 |  | 99.88 | 0.95 | 0.84 |  |  | 0.23
人工单价 |  | 小计 | [5 empty] | 35.42 | 65.73 |  | 0.14 | 8.88
综合工日97元/工日 |  | 未计价材料费 | [5 empty] | 4.8
清单项目综合单价 | [7 empty] | 110.18
材 料 费 明 细 | 主要材料名称、规格、型号 | [6 empty] | 单位 | 数量 |  | 单价 （元） | 合价 （元）
| 其他材料费 | [6 empty] | 元 | 0.32 |  | 1 | 0.32
| 松杂板枋材 | [6 empty] | m3 | 0 |  | 1329.29 | 1.06
| 普通商品混凝土 碎石粒径20石 C20 | [6 empty] | m3 | 0.06 |  | 281.94 | 15.82
| 聚合物水泥防水涂料 (JS-II) | [6 empty] | kg | 2.7 |  | 6.18 | 16.69
| 聚氯乙烯灰色PVC卷材 1.5 | [6 empty] | m2 | 1.3 |  | 13.73 | 17.8
| 预拌砂浆(湿拌) 1:3 水泥砂浆 | [6 empty] | m3 | 0.02 |  | 317.85 | 4.8
| 其他材料费 | [9 empty] | - | 9.16
综合单价分析表
工程名称：法院防治自然灾害综合整治工程(土建、装饰) | [9 empty] | 第 34 页 共 50 页
| 材料费小计 | [9 empty] | - | 65.66
综合单价分析表
工程名称：法院防治自然灾害综合整治工程(土建、装饰) | [9 empty] | 第 35 页 共 50 页
项目编码 |  | 011001001001 |  | 项目名称 |  | 保温隔热屋面 |  |  | 计量单位 |  |  | m2
清单综合单价组成明细
定额编号 | 定额项目名称 | 定额 单位 | 数量 | 单价 |  |  |  | 合价
|  |  |  | 人工费 | 材料费 | 机械费 | 管理费 和利润 | 人工费 | 材料费 |  | 机械费 | 管理费 和利润
A9-1 | 楼地面水泥砂浆找平层 混凝土或硬基层上 20mm 合并制作子目 预拌砂浆（湿拌） 1:2 水泥砂浆 | 100m2 | 0.01 | 518.85 | 741.74 |  | 134.74 | 5.19 | 7.42 |  |  | 1.35
A8-180 换 | 天面隔热砌块 膨胀珍珠岩 300×300×65 合并制作子目 水泥砂浆 1:2 合并制作子目 水泥砂浆 M10 | 100m2 | 0.01 | 1340.83 | 3168.67 | 11.4 | 327.15 | 13.41 | 31.69 |  | 0.11 | 3.27
人工单价 |  | 小计 | [5 empty] | 18.6 | 39.11 |  | 0.11 | 4.62
综合工日97元/工日 |  | 未计价材料费 | [5 empty] | 7.02
清单项目综合单价 | [7 empty] | 62.43
材 料 费 明 细 | 主要材料名称、规格、型号 | [6 empty] | 单位 | 数量 |  | 单价 （元） | 合价 （元）
| 其他材料费 | [6 empty] | 元 | 0.49 |  | 1 | 0.49
| 预拌砂浆(湿拌) 1:2 水泥砂浆 | [6 empty] | m3 | 0.02 |  | 347.53 | 7.02
| 其他材料费 | [9 empty] | - | 31.59
| 材料费小计 | [9 empty] | - | 39.11
综合单价分析表
工程名称：法院防治自然灾害综合整治工程(土建、装饰) | [9 empty] | 第 36 页 共 50 页
项目编码 |  | 011001006001 |  | 项目名称 |  | 屋面种植土层600mm厚 |  |  | 计量单位 |  |  | m2
清单综合单价组成明细
定额编号 | 定额项目名称 | 定额 单位 | 数量 | 单价 |  |  |  | 合价
|  |  |  | 人工费 | 材料费 | 机械费 | 管理费 和利润 | 人工费 | 材料费 |  | 机械费 | 管理费 和利润
借E1-21 | 填充屋顶种植土 屋顶花园 | m3 | 0.6 | 18.43 | 96.12 |  | 4.31 | 11.06 | 57.67 |  |  | 2.59
人工单价 |  | 小计 | [5 empty] | 11.06 | 57.67 |  |  | 2.59
综合工日97元/工日 |  | 未计价材料费
清单项目综合单价 | [7 empty] | 71.31
材 料 费 明 细 | 主要材料名称、规格、型号 | [6 empty] | 单位 | 数量 |  | 单价 （元） | 合价 （元）
| 其他材料费 | [9 empty] | - | 57.67
| 材料费小计 | [9 empty] | - | 57.67
综合单价分析表
工程名称：法院防治自然灾害综合整治工程(土建、装饰) | [9 empty] | 第 37 页 共 50 页
项目编码 |  | 011101001001 |  | 项目名称 |  | 水泥砂浆楼地面 楼地面 20mm |  |  | 计量单位 |  |  | m2
清单综合单价组成明细
定额编号 | 定额项目名称 | 定额 单位 | 数量 | 单价 |  |  |  | 合价
|  |  |  | 人工费 | 材料费 | 机械费 | 管理费 和利润 | 人工费 | 材料费 |  | 机械费 | 管理费 和利润
A9-11 | 水泥砂浆整体面层 楼地面 20mm 合并制作子目 预拌砂浆（湿拌） 1:2 水泥砂浆 | 100m2 | 0.01 | 856.12 | 790.43 |  | 222.34 | 8.56 | 7.9 |  |  | 2.22
人工单价 |  | 小计 | [5 empty] | 8.56 | 7.9 |  |  | 2.22
综合工日97元/工日 |  | 未计价材料费 | [5 empty] | 7.02
清单项目综合单价 | [7 empty] | 18.68
材 料 费 明 细 | 主要材料名称、规格、型号 | [6 empty] | 单位 | 数量 |  | 单价 （元） | 合价 （元）
| 其他材料费 | [6 empty] | 元 | 0.16 |  | 1 | 0.16
| 预拌砂浆(湿拌) 1:2 水泥砂浆 | [6 empty] | m3 | 0.02 |  | 347.53 | 7.02
| 其他材料费 | [9 empty] | - | 0.72
| 材料费小计 | [9 empty] | - | 7.9
综合单价分析表
工程名称：法院防治自然灾害综合整治工程(土建、装饰) | [9 empty] | 第 38 页 共 50 页
项目编码 |  | 011101001002 |  | 项目名称 |  | 水泥砂浆整体面层 楼梯 20mm |  |  | 计量单位 |  |  | m2
清单综合单价组成明细
定额编号 | 定额项目名称 | 定额 单位 | 数量 | 单价 |  |  |  | 合价
|  |  |  | 人工费 | 材料费 | 机械费 | 管理费 和利润 | 人工费 | 材料费 |  | 机械费 | 管理费 和利润
A9-13 | 水泥砂浆整体面层 楼梯 20mm 合并制作子目 预拌砂浆（湿拌） 1:2 水泥砂浆 | 100m2 | 0.01 | 3458.34 | 1079.46 |  | 898.14 | 34.58 | 10.79 |  |  | 8.98
人工单价 |  | 小计 | [5 empty] | 34.58 | 10.79 |  |  | 8.98
综合工日97元/工日 |  | 未计价材料费 | [5 empty] | 9.59
清单项目综合单价 | [7 empty] | 54.35
材 料 费 明 细 | 主要材料名称、规格、型号 | [6 empty] | 单位 | 数量 |  | 单价 （元） | 合价 （元）
| 其他材料费 | [6 empty] | 元 | 0.22 |  | 1 | 0.22
| 预拌砂浆(湿拌) 1:2 水泥砂浆 | [6 empty] | m3 | 0.03 |  | 347.53 | 9.59
| 其他材料费 | [9 empty] | - | 0.98
| 材料费小计 | [9 empty] | - | 10.79
综合单价分析表
工程名称：法院防治自然灾害综合整治工程(土建、装饰) | [9 empty] | 第 39 页 共 50 页
项目编码 |  | 011105001001 |  | 项目名称 |  | 水泥砂浆踢脚线 |  |  | 计量单位 |  |  | m2
清单综合单价组成明细
定额编号 | 定额项目名称 | 定额 单位 | 数量 | 单价 |  |  |  | 合价
|  |  |  | 人工费 | 材料费 | 机械费 | 管理费 和利润 | 人工费 | 材料费 |  | 机械费 | 管理费 和利润
A9-16 | 水泥砂浆整体面层 踢脚线 12＋8mm 合并制作子目 预拌砂浆（湿拌） 1:2.5 水泥砂浆 合并制作子目 预拌砂浆（湿拌） 1:3 水泥砂浆 | 100m2 | 0.01 | 2925.04 | 870.89 |  | 759.64 | 29.25 | 8.71 |  |  | 7.6
人工单价 |  | 小计 | [5 empty] | 29.25 | 8.71 |  |  | 7.6
综合工日97元/工日 |  | 未计价材料费 | [5 empty] | 8.33
清单项目综合单价 | [7 empty] | 45.56
材 料 费 明 细 | 主要材料名称、规格、型号 | [6 empty] | 单位 | 数量 |  | 单价 （元） | 合价 （元）
| 其他材料费 | [6 empty] | 元 | 0.16 |  | 1 | 0.16
| 预拌砂浆(湿拌) 1:3 水泥砂浆 | [6 empty] | m3 | 0.02 |  | 317.85 | 4.8
| 预拌砂浆(湿拌) 1:2.5 水泥砂浆 | [6 empty] | m3 | 0.01 |  | 347.53 | 3.51
| 其他材料费 | [9 empty] | - | 0.23
| 材料费小计 | [9 empty] | - | 8.7
综合单价分析表
工程名称：法院防治自然灾害综合整治工程(土建、装饰) | [9 empty] | 第 40 页 共 50 页
项目编码 |  | 011106004001 |  | 项目名称 |  | 楼梯水泥砂浆踢脚线 |  |  | 计量单位 |  |  | m2
清单综合单价组成明细
定额编号 | 定额项目名称 | 定额 单位 | 数量 | 单价 |  |  |  | 合价
|  |  |  | 人工费 | 材料费 | 机械费 | 管理费 和利润 | 人工费 | 材料费 |  | 机械费 | 管理费 和利润
A9-16 | 水泥砂浆整体面层 踢脚线 12＋8mm 合并制作子目 预拌砂浆（湿拌） 1:2.5 水泥砂浆 合并制作子目 预拌砂浆（湿拌） 1:3 水泥砂浆 | 100m2 | 0.01 | 2925.04 | 870.89 |  | 759.64 | 29.25 | 8.71 |  |  | 7.6
人工单价 |  | 小计 | [5 empty] | 29.25 | 8.71 |  |  | 7.6
综合工日97元/工日 |  | 未计价材料费 | [5 empty] | 8.32
清单项目综合单价 | [7 empty] | 45.56
材 料 费 明 细 | 主要材料名称、规格、型号 | [6 empty] | 单位 | 数量 |  | 单价 （元） | 合价 （元）
| 其他材料费 | [6 empty] | 元 | 0.16 |  | 1 | 0.16
| 预拌砂浆(湿拌) 1:3 水泥砂浆 | [6 empty] | m3 | 0.02 |  | 317.85 | 4.8
| 预拌砂浆(湿拌) 1:2.5 水泥砂浆 | [6 empty] | m3 | 0.01 |  | 347.53 | 3.51
| 其他材料费 | [9 empty] | - | 0.23
| 材料费小计 | [9 empty] | - | 8.7
综合单价分析表
工程名称：法院防治自然灾害综合整治工程(土建、装饰) | [9 empty] | 第 41 页 共 50 页
项目编码 |  | 011201001001 |  | 项目名称 |  | 内墙面一般抹灰 |  |  | 计量单位 |  |  | m2
清单综合单价组成明细
定额编号 | 定额项目名称 | 定额 单位 | 数量 | 单价 |  |  |  | 合价
|  |  |  | 人工费 | 材料费 | 机械费 | 管理费 和利润 | 人工费 | 材料费 |  | 机械费 | 管理费 和利润
A10-7 | 各种墙面 水泥石灰砂浆底 水泥砂浆面 15+5mm 合并制作子目 预拌砂浆（湿拌） 1:2.5 水泥砂浆 合并制作子目 预拌砂浆（湿拌） 1:1:6 水泥石灰砂浆 | 100m2 | 0.01 | 1540.75 | 725.86 |  | 400.14 | 15.41 | 7.26 |  |  | 4
人工单价 |  | 小计 | [5 empty] | 15.41 | 7.26 |  |  | 4
综合工日97元/工日 |  | 未计价材料费 | [5 empty] | 6.95
清单项目综合单价 | [7 empty] | 26.67
材 料 费 明 细 | 主要材料名称、规格、型号 | [6 empty] | 单位 | 数量 |  | 单价 （元） | 合价 （元）
| 其他材料费 | [6 empty] | 元 | 0.18 |  | 1 | 0.18
| 预拌砂浆(湿拌) 1:2.5 水泥砂浆 | [6 empty] | m3 | 0.01 |  | 347.53 | 1.98
| 预拌砂浆(湿拌) 1:1:6 水泥石灰砂浆 | [6 empty] | m3 | 0.02 |  | 287.2 | 4.97
| 其他材料费 | [9 empty] | - | 0.13
| 材料费小计 | [9 empty] | - | 7.26
综合单价分析表
工程名称：法院防治自然灾害综合整治工程(土建、装饰) | [9 empty] | 第 42 页 共 50 页
项目编码 |  | 011202001001 |  | 项目名称 |  | 独立柱一般抹灰 |  |  | 计量单位 |  |  | m2
清单综合单价组成明细
定额编号 | 定额项目名称 | 定额 单位 | 数量 | 单价 |  |  |  | 合价
|  |  |  | 人工费 | 材料费 | 机械费 | 管理费 和利润 | 人工费 | 材料费 |  | 机械费 | 管理费 和利润
A10-18 | 柱梁面 水泥石灰砂浆底 水泥砂浆面 15+5mm 合并制作子目 预拌砂浆（湿拌） 1:1:6 水泥石灰砂浆 合并制作子目 预拌砂浆（湿拌） 1:2.5 水泥砂浆 | 100m2 | 0.01 | 2161.16 | 737.43 |  | 561.26 | 21.61 | 7.37 |  |  | 5.61
人工单价 |  | 小计 | [5 empty] | 21.61 | 7.37 |  |  | 5.61
综合工日97元/工日 |  | 未计价材料费 | [5 empty] | 7.04
清单项目综合单价 | [7 empty] | 34.59
材 料 费 明 细 | 主要材料名称、规格、型号 | [6 empty] | 单位 | 数量 |  | 单价 （元） | 合价 （元）
| 其他材料费 | [6 empty] | 元 | 0.19 |  | 1 | 0.19
| 预拌砂浆(湿拌) 1:2.5 水泥砂浆 | [6 empty] | m3 | 0.01 |  | 347.53 | 2.02
| 预拌砂浆(湿拌) 1:1:6 水泥石灰砂浆 | [6 empty] | m3 | 0.02 |  | 287.2 | 5.03
| 其他材料费 | [9 empty] | - | 0.15
| 材料费小计 | [9 empty] | - | 7.39
综合单价分析表
工程名称：法院防治自然灾害综合整治工程(土建、装饰) | [9 empty] | 第 43 页 共 50 页
项目编码 |  | 011201001003 |  | 项目名称 |  | 女儿墙内墙面一般抹灰 |  |  | 计量单位 |  |  | m2
清单综合单价组成明细
定额编号 | 定额项目名称 | 定额 单位 | 数量 | 单价 |  |  |  | 合价
|  |  |  | 人工费 | 材料费 | 机械费 | 管理费 和利润 | 人工费 | 材料费 |  | 机械费 | 管理费 和利润
A10-7 | 各种墙面 水泥石灰砂浆底 水泥砂浆面 15+5mm 合并制作子目 预拌砂浆（湿拌） 1:2.5 水泥砂浆 合并制作子目 预拌砂浆（湿拌） 1:1:6 水泥石灰砂浆 | 100m2 | 0.01 | 1540.75 | 725.86 |  | 400.14 | 15.41 | 7.26 |  |  | 4
人工单价 |  | 小计 | [5 empty] | 15.41 | 7.26 |  |  | 4
综合工日97元/工日 |  | 未计价材料费 | [5 empty] | 6.95
清单项目综合单价 | [7 empty] | 26.67
材 料 费 明 细 | 主要材料名称、规格、型号 | [6 empty] | 单位 | 数量 |  | 单价 （元） | 合价 （元）
| 其他材料费 | [6 empty] | 元 | 0.18 |  | 1 | 0.18
| 预拌砂浆(湿拌) 1:2.5 水泥砂浆 | [6 empty] | m3 | 0.01 |  | 347.53 | 1.98
| 预拌砂浆(湿拌) 1:1:6 水泥石灰砂浆 | [6 empty] | m3 | 0.02 |  | 287.2 | 4.97
| 其他材料费 | [9 empty] | - | 0.13
| 材料费小计 | [9 empty] | - | 7.26
综合单价分析表
工程名称：法院防治自然灾害综合整治工程(土建、装饰) | [9 empty] | 第 44 页 共 50 页
项目编码 |  | 011204003002 |  | 项目名称 |  | 纸皮砖外墙面 |  |  | 计量单位 |  |  | m2
清单综合单价组成明细
定额编号 | 定额项目名称 | 定额 单位 | 数量 | 单价 |  |  |  | 合价
|  |  |  | 人工费 | 材料费 | 机械费 | 管理费 和利润 | 人工费 | 材料费 |  | 机械费 | 管理费 和利润
A10-16 换 | 墙面 聚合物水泥砂浆 20mm 实际厚度(mm):12 墙面设计钉(挂)网 | 100m2 | 0.01 | 1736.64 | 777.61 | 21.71 | 421.02 | 17.37 | 7.78 |  | 0.22 | 4.21
A10-16 换 | 墙面 聚合物水泥砂浆 20mm 实际厚度(mm):7 墙面设计钉(挂)网 换为【水泥防水砂浆(配合比)1:2】 | 100m2 | 0.01 | 1434 | 494.63 | 12.46 | 347.14 | 14.34 | 4.95 |  | 0.12 | 3.47
A10-165 | 镶贴纸皮瓷砖 水泥膏 墙面墙裙 | 100m2 | 0.01 | 4444.44 | 3160.05 |  | 1154.23 | 44.44 | 31.6 |  |  | 11.54
人工单价 |  | 小计 | [5 empty] | 76.15 | 44.33 |  | 0.34 | 19.22
综合工日97元/工日 |  | 未计价材料费
清单项目综合单价 | [7 empty] | 140.04
材 料 费 明 细 | 主要材料名称、规格、型号 | [6 empty] | 单位 | 数量 |  | 单价 （元） | 合价 （元）
| 其他材料费 | [6 empty] | 元 | 0.22 |  | 1 | 0.22
| 瓷质锦砖 粒径 45×95 | [6 empty] | m2 | 1.03 |  | 26.6 | 27.4
| 其他材料费 | [9 empty] | - | 20.7
| 材料费小计 | [9 empty] | - | 44.31
综合单价分析表
工程名称：法院防治自然灾害综合整治工程(土建、装饰) | [9 empty] | 第 45 页 共 50 页
项目编码 |  | 011206002001 |  | 项目名称 |  | 纸皮砖零星外墙 |  |  | 计量单位 |  |  | m2
清单综合单价组成明细
定额编号 | 定额项目名称 | 定额 单位 | 数量 | 单价 |  |  |  | 合价
|  |  |  | 人工费 | 材料费 | 机械费 | 管理费 和利润 | 人工费 | 材料费 |  | 机械费 | 管理费 和利润
A10-16 换 | 墙面 聚合物水泥砂浆 20mm 实际厚度(mm):12 | 100m2 | 0.01 | 1335.88 | 777.61 | 21.71 | 348.88 | 13.36 | 7.78 |  | 0.22 | 3.49
A10-29 换 | 零星项目 聚合物水泥砂浆20mm 实际厚度(mm):7 换为【水泥防水砂浆(配合比)1:2】 | 100m2 | 0.01 | 6129.92 | 600.43 | 15 | 1593.29 | 61.3 | 6 |  | 0.15 | 15.93
A10-167 | 镶贴纸皮瓷砖 水泥膏 零星项目 | 100m2 | 0.01 | 5020.62 | 3286.69 |  | 1303.87 | 50.21 | 32.87 |  |  | 13.04
人工单价 |  | 小计 | [5 empty] | 124.87 | 46.65 |  | 0.37 | 32.46
综合工日97元/工日 |  | 未计价材料费
清单项目综合单价 | [7 empty] | 204.33
材 料 费 明 细 | 主要材料名称、规格、型号 | [6 empty] | 单位 | 数量 |  | 单价 （元） | 合价 （元）
| 其他材料费 | [6 empty] | 元 | 0.24 |  | 1 | 0.24
| 瓷质锦砖 粒径 45×95 | [6 empty] | m2 | 1.06 |  | 26.6 | 28.2
| 其他材料费 | [9 empty] | - | 22.72
| 材料费小计 | [9 empty] | - | 46.67
综合单价分析表
工程名称：法院防治自然灾害综合整治工程(土建、装饰) | [9 empty] | 第 46 页 共 50 页
项目编码 |  | 011201001002 |  | 项目名称 |  | 墙、柱面钉(挂)钢(铁)网 铁丝网 |  |  | 计量单位 |  |  | m2
清单综合单价组成明细
定额编号 | 定额项目名称 | 定额 单位 | 数量 | 单价 |  |  |  | 合价
|  |  |  | 人工费 | 材料费 | 机械费 | 管理费 和利润 | 人工费 | 材料费 |  | 机械费 | 管理费 和利润
A10-41 | 墙、柱面钉(挂)钢(铁)网 铁丝网 | 100m2 | 0.01 | 658.63 | 816.16 |  | 171.04 | 6.59 | 8.16 |  |  | 1.71
人工单价 |  | 小计 | [5 empty] | 6.59 | 8.16 |  |  | 1.71
综合工日97元/工日 |  | 未计价材料费
清单项目综合单价 | [7 empty] | 16.46
材 料 费 明 细 | 主要材料名称、规格、型号 | [6 empty] | 单位 | 数量 |  | 单价 （元） | 合价 （元）
| 其他材料费 | [6 empty] | 元 | 0.78 |  | 1 | 0.78
| 其他材料费 | [9 empty] | - | 7.39
| 材料费小计 | [9 empty] | - | 8.17
综合单价分析表
工程名称：法院防治自然灾害综合整治工程(土建、装饰) | [9 empty] | 第 47 页 共 50 页
项目编码 |  | 011301001001 |  | 项目名称 |  | 天棚抹灰 |  |  | 计量单位 |  |  | m2
清单综合单价组成明细
定额编号 | 定额项目名称 | 定额 单位 | 数量 | 单价 |  |  |  | 合价
|  |  |  | 人工费 | 材料费 | 机械费 | 管理费 和利润 | 人工费 | 材料费 |  | 机械费 | 管理费 和利润
A11-3 换 | 水泥石灰砂浆底 纸筋灰面 10+3mm 合并制作子目 预拌砂浆（湿拌） 1:1:6 水泥石灰砂浆 | 100m2 | 0.01 | 1232.09 | 483.88 | 9.24 | 305.96 | 12.32 | 4.84 |  | 0.09 | 3.06
人工单价 |  | 小计 | [5 empty] | 12.32 | 4.84 |  | 0.09 | 3.06
综合工日97元/工日 |  | 未计价材料费 | [5 empty] | 3.25
清单项目综合单价 | [7 empty] | 20.31
材 料 费 明 细 | 主要材料名称、规格、型号 | [6 empty] | 单位 | 数量 |  | 单价 （元） | 合价 （元）
| 其他材料费 | [6 empty] | 元 | 0.12 |  | 1 | 0.12
| 预拌砂浆(湿拌) 1:1:6 水泥石灰砂浆 | [6 empty] | m3 | 0.01 |  | 287.2 | 3.25
| 其他材料费 | [9 empty] | - | 1.48
| 材料费小计 | [9 empty] | - | 4.85
综合单价分析表
工程名称：法院防治自然灾害综合整治工程(土建、装饰) | [9 empty] | 第 48 页 共 50 页
项目编码 |  | 011406001001 |  | 项目名称 |  | 墙柱抹灰面油漆 |  |  | 计量单位 |  |  | m2
清单综合单价组成明细
定额编号 | 定额项目名称 | 定额 单位 | 数量 | 单价 |  |  |  | 合价
|  |  |  | 人工费 | 材料费 | 机械费 | 管理费 和利润 | 人工费 | 材料费 |  | 机械费 | 管理费 和利润
A16-181 换 | 刮腻子 一遍 实际刮腻子遍数(遍):2 | 100m2 | 0.01 | 713.25 | 50.91 |  | 176.71 | 7.13 | 0.51 |  |  | 1.77
A16-187 | 抹灰面乳胶漆 墙柱面 二遍 | 100m2 | 0.01 | 459.97 | 252.16 |  | 113.95 | 4.6 | 2.52 |  |  | 1.14
人工单价 |  | 小计 | [5 empty] | 11.73 | 3.03 |  |  | 2.91
综合工日97元/工日 |  | 未计价材料费
清单项目综合单价 | [7 empty] | 17.66
材 料 费 明 细 | 主要材料名称、规格、型号 | [6 empty] | 单位 | 数量 |  | 单价 （元） | 合价 （元）
| 其他材料费 | [6 empty] | 元 | 0.04 |  | 1 | 0.04
| 其他材料费 | [9 empty] | - | 2.99
| 材料费小计 | [9 empty] | - | 3.03
综合单价分析表
工程名称：法院防治自然灾害综合整治工程(土建、装饰) | [9 empty] | 第 49 页 共 50 页
项目编码 |  | 011406001002 |  | 项目名称 |  | 天棚抹灰面油漆 |  |  | 计量单位 |  |  | m2
清单综合单价组成明细
定额编号 | 定额项目名称 | 定额 单位 | 数量 | 单价 |  |  |  | 合价
|  |  |  | 人工费 | 材料费 | 机械费 | 管理费 和利润 | 人工费 | 材料费 |  | 机械费 | 管理费 和利润
A16-181 换 | 刮腻子 一遍 实际刮腻子遍数(遍):2 | 100m2 | 0.01 | 713.25 | 50.91 |  | 176.71 | 7.13 | 0.51 |  |  | 1.77
A16-189 | 抹灰面乳胶漆 天棚面 二遍 | 100m2 | 0.01 | 533.31 | 252.16 |  | 132.13 | 5.33 | 2.52 |  |  | 1.32
人工单价 |  | 小计 | [5 empty] | 12.46 | 3.03 |  |  | 3.09
综合工日97元/工日 |  | 未计价材料费
清单项目综合单价 | [7 empty] | 18.58
材 料 费 明 细 | 主要材料名称、规格、型号 | [6 empty] | 单位 | 数量 |  | 单价 （元） | 合价 （元）
| 其他材料费 | [6 empty] | 元 | 0.04 |  | 1 | 0.04
| 其他材料费 | [9 empty] | - | 2.99
| 材料费小计 | [9 empty] | - | 3.03
综合单价分析表
工程名称：法院防治自然灾害综合整治工程(土建、装饰) | [9 empty] | 第 50 页 共 50 页
项目编码 |  | 011503001001 |  | 项目名称 |  | 金属扶手、栏杆、栏板 |  |  | 计量单位 |  |  | m
清单综合单价组成明细
定额编号 | 定额项目名称 | 定额 单位 | 数量 | 单价 |  |  |  | 合价
|  |  |  | 人工费 | 材料费 | 机械费 | 管理费 和利润 | 人工费 | 材料费 |  | 机械费 | 管理费 和利润
A14-102 | 不锈钢栏杆制安 直型 | 100m | 0.01 | 3009.23 | 19625.21 | 145.85 | 774.84 | 30.09 | 196.25 |  | 1.46 | 7.75
A14-131 | 不锈钢扶手 直型 Φ60 | 100m | 0.01 | 817.13 | 5554.02 | 126.4 | 221.4 | 8.17 | 55.54 |  | 1.26 | 2.21
A14-156 | 不锈钢 Φ60 | 10个 | 0.0718 | 150.84 | 807.36 | 0.88 | 38.02 | 10.83 | 57.94 |  | 0.06 | 2.73
人工单价 |  | 小计 | [5 empty] | 49.09 | 309.73 |  | 2.78 | 12.69
综合工日97元/工日 |  | 未计价材料费
清单项目综合单价 | [7 empty] | 374.31
材 料 费 明 细 | 主要材料名称、规格、型号 | [6 empty] | 单位 | 数量 |  | 单价 （元） | 合价 （元）
| 其他材料费 | [9 empty] | - | 309.72
| 材料费小计 | [9 empty] | - | 309.72

## 表3-11 措施项目计价表（一）-1
措施项目清单与计价表（一）
工程名称：法院防治自然灾害综合整治工程(土建、装饰) |  |  |  | 第 1 页 共 1 页
序号 | 项目名称 | 计算基础 | 费 率（%） |  | 金额（元）
1 | 安全文明施工措施费
011707001001 | 文明施工与环境保护、临时设施、安全施工 | 分部分项合计 | 3.8796 |  | 38318.15
2 | 其他措施费
WMGDZJF00001 | 文明工地增加费 | 分部分项合计 | 0
011707002001 | 夜间施工增加费 |  | 0
GGCSF0000001 | 赶工措施 | 分部分项合计 | 0
NJCCQZJCC001 | 泥浆池(槽)砌筑及拆除
合 计 |  |  |  |  | 38318.15
'注：本表适用于以“项”计价的措施项目

## 表3-12 措施项目计价表（二）-1
措施项目清单与计价表（二）
工程名称：法院防治自然灾害综合整治工程(土建、装饰) | [5 empty] | 第 1 页 共 6 页
序号 | 项目编码 | 项目名称 | 项目特征 | 计量 单位 | 工程数量 |  | 金额（元）
[7 empty] | 综合单价 | 合价
1 |  | 安全文明施工措施费
1.1 | 1.1 | 综合脚手架（含安全网） |  | 项 | 1 |  | 18520.28 | 18520.28
1.1.1 | 粤011701008001 | 综合钢脚手架 高度(m以内) 12.5 |  | m2 | 829.39 |  | 22.33 | 18520.28
1.1.1.1 | A22-2 | 综合钢脚手架 高度(m以内) 12.5 |  | 100m2 | 8.2939 |  | 2232.83 | 18518.87
1.2 | 1.2 | 内脚手架 |  | 项 | 1 |  | 13104.17 | 13104.17
1.2.1 | 粤011701010001 | 满堂脚手架 |  | m2 | 810.5 |  | 10.31 | 8356.26
1.2.1.1 | A22-26 | 满堂脚手架(钢管) 基本层3.6m |  | 100m2 | 8.105 |  | 1031.66 | 8361.6
1.2.2 | 粤011701011001 | 里脚手架(钢管) 民用建筑 基本层3.6m 实际高度(m):3.8 |  | m2 | 175.8 |  | 9.07 | 1594.51
1.2.2.1 | A22-28 | 里脚手架(钢管) 民用建筑 基本层3.6m 实际高度(m):3.8 |  | 100m2 | 1.758 |  | 906.05 | 1592.84
1.2.3 | 粤011701011002 | 里脚手架(钢管) 民用建筑 基本层3.6m 实际高度(m):4.4 |  | m2 | 227.4 |  | 12.12 | 2756.09
1.2.3.1 | A22-28 | 里脚手架(钢管) 民用建筑 基本层3.6m 实际高度(m):4.4 |  | 100m2 | 2.274 |  | 1213.21 | 2758.84
1.2.4 | 粤011701011003 | 里脚手架(钢管) 民用建筑 基本层3.6m 实际高度(m):4.5 |  | m2 | 13.04 |  | 12.12 | 158.04
1.2.4.1 | A22-28 | 里脚手架(钢管) 民用建筑 基本层3.6m 实际高度(m):4.5 |  | 100m2 | 0.1304 |  | 1213.21 | 158.2
1.2.5 | 粤011701011004 | 里脚手架(钢管) 民用建筑 基本层3.6m |  | m2 | 26.38 |  | 9.07 | 239.27
本页小计 | [7 empty] | 31624.45
注：本表使用于以综合单价形式计价的措施项目
措施项目清单与计价表（二）
工程名称：法院防治自然灾害综合整治工程(土建、装饰) | [5 empty] | 第 2 页 共 6 页
序号 | 项目编码 | 项目名称 | 项目特征 | 计量 单位 | 工程数量 |  | 金额（元）
[7 empty] | 综合单价 | 合价
1.2.5.1 | A22-28 | 里脚手架(钢管) 民用建筑 基本层3.6m |  | 100m2 | 0.2638 |  | 906.05 | 239.02
1.3 | 1.3 | 靠脚手架安全挡板和独立挡板 |  | 项 | 1
1.4 | 1.4 | 围尼龙编织布 |  | 项 | 1
1.5 | 1.5 | 模板的支撑 |  | 项 | 1
1.6 | 1.6 | 现场围挡 |  | 项 | 1
1.7 | 1.7 | 现场设置的卷扬机架 |  | 项 | 1
小 计 | [7 empty] | 31624.45
2 |  | 其他措施费
2.1 | 2.5 | 模板工程 |  | 项 | 1 |  | 134060.01 | 134060.01
2.1.1 | 011702001001 | 基础垫层模板 |  | m2 | 72.99 |  | 27.69 | 2021.09
2.1.1.1 | A21-12 | 基础垫层模板 |  | 100m2 | 0.7299 |  | 2768.56 | 2020.77
2.1.2 | 011702026001 | 电缆沟、地沟模板 |  | m2 | 18.84 |  | 45.11 | 849.87
2.1.2.1 | A21-71 | 电缆沟、水沟模板 |  | 100m2 | 0.1884 |  | 4511.25 | 849.92
2.1.3 | 011702001002 | 独立基础模板 |  | m2 | 161.38 |  | 43.01 | 6940.95
2.1.3.1 | A21-3 | 独立基础模板 |  | 100m2 | 1.6138 |  | 4301.38 | 6941.57
2.1.4 | 011702005001 | 基础梁模板 |  | m2 | 267.02 |  | 50.54 | 13495.19
2.1.4.1 | A21-24 | 基础梁模板 |  | 100m2 | 2.6702 |  | 5053.53 | 13493.94
2.1.5 | 011702002001 | 矩形柱模板(周长m) 支模高度3.6m内 1.8外 实际支模高度(m):3.8 |  | m2 | 101.51 |  | 55.66 | 5650.05
2.1.5.1 | A21-16 | 矩形柱模板(周长m) 支模高度3.6m内 1.8外 实际支模高度(m):3.8 |  | 100m2 | 1.0151 |  | 5565.37 | 5649.41
2.1.6 | 011702002002 | 矩形柱模板(周长m) 支模高度3.6m内 1.8外 实际支模高度(m):4.4 |  | m2 | 178.74 |  | 55.66 | 9948.67
2.1.6.1 | A21-16 | 矩形柱模板(周长m) 支模高度3.6m内 1.8外 实际支模高度(m):4.4 |  | 100m2 | 1.7874 |  | 5565.37 | 9947.54
本页小计 | [7 empty] | 134060.01
注：本表使用于以综合单价形式计价的措施项目
措施项目清单与计价表（二）
工程名称：法院防治自然灾害综合整治工程(土建、装饰) | [5 empty] | 第 3 页 共 6 页
序号 | 项目编码 | 项目名称 | 项目特征 | 计量 单位 | 工程数量 |  | 金额（元）
[7 empty] | 综合单价 | 合价
2.1.7 | 011702002004 | 矩形柱模板(周长m) 支模高度3.6m内 1.8外 |  | m2 | 16.99 |  | 51.8 | 880.08
2.1.7.1 | A21-16 | 矩形柱模板(周长m) 支模高度3.6m内 1.8外 |  | 100m2 | 0.1699 |  | 5180.16 | 880.11
2.1.8 | 011702002003 | 矩形柱模板(周长m) 支模高度3.6m内 1.8外 实际支模高度(m):4.5 |  | m2 | 39.55 |  | 55.66 | 2201.35
2.1.8.1 | A21-16 | 矩形柱模板(周长m) 支模高度3.6m内 1.8外 实际支模高度(m):4.5 |  | 100m2 | 0.3955 |  | 5565.37 | 2201.1
2.1.9 | 011702002005 | 矩形柱模板(周长m) 支模高度3.6m内 1.8内 |  | m2 | 4.53 |  | 47.61 | 215.67
2.1.9.1 | A21-15 | 矩形柱模板(周长m) 支模高度3.6m内 1.8内 |  | 100m2 | 0.0453 |  | 4761.27 | 215.69
2.1.10 | 011702002006 | 矩形柱模板(周长m) 支模高度3.6m内 1.8内 实际支模高度(m):4.5 |  | m2 | 7.84 |  | 51.45 | 403.37
2.1.10.1 | A21-15 | 矩形柱模板(周长m) 支模高度3.6m内 1.8内 实际支模高度(m):4.5 |  | 100m2 | 0.0784 |  | 5146.47 | 403.48
2.1.11 | 011702003002 | 构造柱模板(周长m) 支模高度3.6m内 1.2内 |  | m2 | 5.97 |  | 59.7 | 356.41
2.1.11.1 | A21-14 | 矩形柱模板(周长m) 支模高度3.6m内 1.2内 |  | 100m2 | 0.0597 |  | 5970.53 | 356.44
2.1.12 | 011702006001 | 单梁、连续梁模板(梁宽cm) 25以外 支模高度3.6m 实际支模高度(m):3.8 |  | m2 | 148.46 |  | 66.87 | 9927.52
本页小计
注：本表使用于以综合单价形式计价的措施项目
措施项目清单与计价表（二）
工程名称：法院防治自然灾害综合整治工程(土建、装饰) | [5 empty] | 第 4 页 共 6 页
序号 | 项目编码 | 项目名称 | 项目特征 | 计量 单位 | 工程数量 |  | 金额（元）
[7 empty] | 综合单价 | 合价
2.1.12.1 | A21-26 | 单梁、连续梁模板(梁宽cm) 25以外 支模高度3.6m 实际支模高度(m):3.8 |  | 100m2 | 1.4846 |  | 6687.84 | 9928.77
2.1.13 | 011702006002 | 单梁、连续梁模板(梁宽cm) 25以内 支模高度3.6m 实际支模高度(m):4.5 |  | m2 | 24.22 |  | 61.61 | 1492.19
2.1.13.1 | A21-25 | 单梁、连续梁模板(梁宽cm) 25以内 支模高度3.6m 实际支模高度(m):4.5 |  | 100m2 | 0.2422 |  | 6160.58 | 1492.09
2.1.14 | 011702006003 | 单梁、连续梁模板(梁宽cm) 25以外 支模高度3.6m 实际支模高度(m):4.4 |  | m2 | 144.19 |  | 66.87 | 9641.99
2.1.14.1 | A21-26 | 单梁、连续梁模板(梁宽cm) 25以外 支模高度3.6m 实际支模高度(m):4.4 |  | 100m2 | 1.4419 |  | 6687.84 | 9643.2
2.1.15 | 011702006004 | 单梁、连续梁模板(梁宽cm) 25以内 支模高度3.6m 实际支模高度(m):4.4 |  | m2 | 142.38 |  | 61.61 | 8772.03
2.1.15.1 | A21-25 | 单梁、连续梁模板(梁宽cm) 25以内 支模高度3.6m 实际支模高度(m):4.4 |  | 100m2 | 1.4238 |  | 6160.58 | 8771.43
2.1.16 | 011702006005 | 单梁、连续梁模板(梁宽cm) 25以外 支模高度3.6m 实际支模高度(m):4.5 |  | m2 | 40.11 |  | 66.87 | 2682.16
本页小计
注：本表使用于以综合单价形式计价的措施项目
措施项目清单与计价表（二）
工程名称：法院防治自然灾害综合整治工程(土建、装饰) | [5 empty] | 第 5 页 共 6 页
序号 | 项目编码 | 项目名称 | 项目特征 | 计量 单位 | 工程数量 |  | 金额（元）
[7 empty] | 综合单价 | 合价
2.1.16.1 | A21-26 | 单梁、连续梁模板(梁宽cm) 25以外 支模高度3.6m 实际支模高度(m):4.5 |  | 100m2 | 0.4011 |  | 6687.84 | 2682.49
2.1.17 | 011702006006 | 单梁、连续梁模板(梁宽cm) 25以内 支模高度3.6m |  | m2 | 24.1 |  | 54.93 | 1323.81
2.1.17.1 | A21-25 | 单梁、连续梁模板(梁宽cm) 25以内 支模高度3.6m |  | 100m2 | 0.241 |  | 5493.03 | 1323.82
2.1.18 | 011702014001 | 有梁板模板 支模高度3.6m 实际支模高度(m):3.8 |  | m2 | 299.24 |  | 58.61 | 17538.46
2.1.18.1 | A21-49 | 有梁板模板 支模高度3.6m 实际支模高度(m):3.8 |  | 100m2 | 2.9924 |  | 5860.76 | 17537.74
2.1.19 | 011702014002 | 有梁板模板 支模高度3.6m 实际支模高度(m):4.5 |  | m2 | 10.86 |  | 58.61 | 636.5
2.1.19.1 | A21-49 | 有梁板模板 支模高度3.6m 实际支模高度(m):4.5 |  | 100m2 | 0.1086 |  | 5860.76 | 636.48
2.1.20 | 011702014003 | 有梁板模板 支模高度3.6m 实际支模高度(m):4.4 |  | m2 | 395.04 |  | 58.61 | 23153.29
2.1.20.1 | A21-49 | 有梁板模板 支模高度3.6m 实际支模高度(m):4.4 |  | 100m2 | 3.9504 |  | 5860.76 | 23152.35
2.1.21 | 011702014004 | 有梁板模板 支模高度3.6m |  | m2 | 24.61 |  | 51.17 | 1259.29
2.1.21.1 | A21-49 | 有梁板模板 支模高度3.6m |  | 100m2 | 0.2461 |  | 5116.15 | 1259.08
2.1.22 | 011702009001 | 过梁模板 |  | m2 | 2.1 |  | 43.03 | 90.36
2.1.22.1 | A21-29 | 圈梁模板 支模高度3.6m |  | 100m2 | 0.021 |  | 4302.23 | 90.35
2.1.23 | 011702021001 | 反檐模板 |  | m2 | 56.61 |  | 57.58 | 3259.6
2.1.23.1 | A21-67 | 栏板、反檐模板 |  | 100m2 | 0.5661 |  | 5757.47 | 3259.3
2.1.24 | 011702022001 | 挑檐模板 |  | m2 | 24.48 |  | 58.01 | 1420.08
2.1.24.1 | A21-70 | 挑檐模板 |  | 100m2 | 0.2448 |  | 5800.87 | 1420.05
本页小计
注：本表使用于以综合单价形式计价的措施项目
措施项目清单与计价表（二）
工程名称：法院防治自然灾害综合整治工程(土建、装饰) | [5 empty] | 第 6 页 共 6 页
序号 | 项目编码 | 项目名称 | 项目特征 | 计量 单位 | 工程数量 |  | 金额（元）
[7 empty] | 综合单价 | 合价
2.1.25 | 011702024001 | 楼梯模板 直形 |  | m2 | 15.15 |  | 160.48 | 2431.27
2.1.25.1 | A21-62 | 楼梯模板 直形 |  | 100m2 | 0.1515 |  | 16049.11 | 2431.44
2.1.26 | 011702028001 | 压顶模板 |  | m | 202.79 |  | 36.83 | 7468.76
2.1.26.1 | A21-68 | 压顶、扶手模板 |  | 100m | 2.0279 |  | 3682.9 | 7468.55
2.2 | 2.6 | 垂直运输工程 |  | 项 | 1 |  | 16413.19 | 16413.19
2.2.1 | 011703001001 | 垂直运输 |  | m2 | 1 |  | 16413.19 | 16413.19
2.2.1.1 | A23-2 | 建筑物20m以内的垂直运输 现浇框架结构 |  | 100m2 | 8.5991 |  | 1908.71 | 16413.19
2.3 | 2.7 | 材料二次运输 |  | 项 | 1
2.4 | 2.8 | 成品保护工程 |  | 项 | 1
2.5 | 2.9 | 混凝土泵送增加费 |  | 项 | 1 |  | 9604.32 | 9604.32
2.5.1 | 粤011101001003 | 混凝土泵送增加费 |  | m3 | 1 |  | 9604.32 | 9604.32
2.5.1.1 | A26-3 | 混凝土泵送增加费 商品混凝土(不计算超高降效) |  | 10m3 | 67.84244 |  | 141.57 | 9604.45
2.6 | 2.10 | 大型机械设备进出场及安拆 |  | 项 | 1
2.6.1 | 011705001001 | 大型机械设备进出场及安拆 |  | 项 | 1
2.6.1.1 | 9946461 | 履带式挖掘机每次场外运费 1m3内 |  | 台次 | 0 |  | 5233.55
小 计 | [7 empty] | 160077.52
本页小计 | [7 empty] | 26017.51
合 计 | [7 empty] | 191701.97
注：本表使用于以综合单价形式计价的措施项目

## 表3-13 其他项目计价表-1
其他项目清单与计价表
工程名称：法院防治自然灾害综合整治工程(土建、装饰) |  |  |  | 第 1 页 共 1 页
序号 | 项目名称 | 单位 | 金额（元） |  | 备注
1 | 材料检验试验费 | 项 | 2963.05 |  | 按分部分项工程费的0.3%计算
2 | 工程优质费 | 项 |  |  | 以分部分项工程费为计算基础，国家级质量奖：4%；省级质量奖：2.5%；市级质量奖：1.5%
3 | 暂列金额 | 项
4 | 暂估价 | 项 | 100000
4.1 | 材料暂估价 | 项
4.2 | 专业工程暂估价 | 项 | 100000
5 | 计日工 | 项
6 | 总承包服务费 | 项
7 | 材料保管费 | 项 |  |  | 按照材料、设备价格的1.5%收取
8 | 预算包干费 | 项 | 19753.66 |  | 按分部分项工程费的0~2%计算
9 | 独立费 | 项
10 | 现场签证费用 | 项
11 | 索赔费用 | 项
合 计 |  |  | 122716.71 |  | -
注：材料暂估单价进入清单项目综合单价，此处不汇总

## 表-12-4 计日工表
计日工表
工程名称：法院防治自然灾害综合整治工程(土建、装饰) |  |  |  |  | 标段： |  | 第 1 页 共 1 页
编号 | 项目名称 | 单位 | 暂定数量 | 实际数量 |  | 单价(元) |  | 合价（元）
[8 empty] | 暂定 | 实际
1 | 人工
1.1
人工小计
2 | 材料
2.1
材料小计
3 | 施工机械
3.1
施工机械小计
4.企业管理费和利润
总 计
注：此表项目名称、暂定数量由招标人填写，编制招标控制价时，单价由招标人按有关计价规定确定；投标时，单价由投标人自主报价，按暂定数量计算合价计入投标总价中。结算时，按发承包双方确认的实际数量计算合价。
表—12—4

## 表-12-1 暂列金额表
暂列金额明细表
工程名称：法院防治自然灾害综合整治工程(土建、装饰) |  |  | 标段： |  | 第 1 页 共 1 页
序号 | 名称 | 计量单位 |  | 暂定金额 （元） |  | 备注
1 | 预留金 | 项
合 计 |  |  |  | 0.00 |  | —
注：此表由招标人填写，如不能详列，也可只列暂列金额总额，投标人应将上述暂列金额计入投标总价中。
表—12—1

## 表5-16 专业工程暂估价明细表
专业工程暂估价明细表
工程名称：法院防治自然灾害综合整治工程(土建、装饰) |  |  |  | 第 1 页 共 1 页
序号 | 工程名称 | 工程内容 | 金额（元） |  | 备注
1 | 屋面球场配套及绿化 |  | 100000
合 计 |  |  | 100000.00
注：此表投标人应将上述专业工程暂估价计入投标总价中。

## 表3-19 规费和税金项目计算表
规费和税金项目清单与计价表
工程名称：法院防治自然灾害综合整治工程(土建、装饰) |  |  |  | 第 1 页 共 1 页
序号 | 项 目 名 称 | 计 算 基 础 | 费率（%） |  | 金额（元）
1 | 规费 | 规费合计 |  |  | 5867.52
1.1 | 工程排污费 | 分部分项合计+措施合计+其他项目 | 0.25 |  | 3351.05
1.2 | 价格调节基金 | 分部分项合计+措施合计+其他项目 | 0.03 |  | 402.13
1.3 | 防洪工程维护费 | 分部分项合计+措施合计+其他项目 | 0.1 |  | 1340.42
1.4 | 危险作业意外伤害保险费 | 建筑面积*0.9 |  |  | 773.92
2 | 税金 | 分部分项合计+措施合计+其他项目+规费-防洪工程维护费 | 11 |  | 147944.17
合计 |  |  |  |  | 153811.69

## 5.1-1单位工程人材机汇总表-1
单位工程人材机汇总表
工程名称：法院防治自然灾害综合整治工程(土建、装饰) | [6 empty] | 第 1 页 共 4 页
序号 | 编码 | 名称及规格 | 单位 | 数量 | 单价 （元） | 合价 （元） |  | 品牌 | 厂家
1 | 0001001 | 综合工日 | 工日 | 3998.3874 | 97 | 387843.58
2 | RGFTZ | 人工费调整 | 元 | -0.0419 | 1 | -0.04
3 | 0101031@2 | 螺纹钢【三级】φ10以内 | t | 6.6613 | 2054.51 | 13685.71
4 | 0101041@1 | 螺纹钢【三级】φ10～25 | t | 77.2305 | 2109.72 | 162934.73
5 | 0101041@2 | 螺纹钢【三级】φ10～25 | t | 6.338 | 2109.72 | 13371.41
6 | 0101051@1 | 螺纹钢【三级】φ25外 | t | 2.8025 | 2109.72 | 5912.49
7 | 0103031 | 镀锌低碳钢丝φ0.7～1.2 | kg | 281.2437 | 2.4 | 674.98
8 | 0103051 | 镀锌低碳钢丝φ1.5～2.5 | kg | 7.0498 | 2.23 | 15.72
9 | 0103091 | 镀锌低碳钢丝φ4.0 | kg | 444.0647 | 2.06 | 914.77
10 | 0109061 | 圆钢Ф10以内 | kg | 57.12 | 1.88 | 107.39
11 | 0109081 | 冷拉圆钢φ4 | t | 1.2573 | 2069.62 | 2602.13
12 | 0163011 | 钨棒 | kg | 0.4885 | 21.46 | 10.48
13 | 0303021 | 自攻螺钉M3×10 | 十个 | 102.6528 | 0.2 | 20.53
14 | 0303201 | 不锈钢螺钉M5×12 | 十个 | 6.9654 | 2.23 | 15.53
15 | 0303281 | 木螺钉M5×50 | 十个 | 174.1163 | 0.26 | 45.27
16 | 0307151 | 膨胀螺栓M6×80 镀锌连母 | 十个 | 62.5498 | 2.69 | 168.26
17 | 0341001 | 低碳钢焊条(综合） | kg | 745.3624 | 4.21 | 3137.98
18 | 0343071 | 不锈钢焊丝 | kg | 1.3017 | 21.03 | 27.37
19 | 0345001 | 焊剂 | kg | 157.92 | 18.4 | 2905.73
20 | 0351021 | 圆钉50～75 | kg | 303.8792 | 4.72 | 1434.31
21 | 0351161 | 骑马钉(综合） | kg | 24.3564 | 5.39 | 131.28
22 | 0355071 | 钢丝网(综合） | m2 | 669.801 | 6.27 | 4199.65
23 | 0359001 | 铁件(综合） | kg | 0.6806 | 4.99 | 3.4
24 | 0359111 | 镀锌铁码 | 支 | 830.9651 | 0.34 | 282.53
25 | 0361151 | 不锈钢法兰座(装饰用）Ф59 | 个 | 4.8246 | 6.61 | 31.89
26 | 0363201 | 铸铁盖板320×500×18 | 十块 | 2.266 | 386.13 | 874.97
27 | 0401013 | 复合普通硅酸盐水泥P.C 32.5 | t | 22.4426 | 325.49 | 7304.84
28 | 0401021 | 复合普通硅酸盐水泥P.O 42.5 | t | 3.9349 | 360.67 | 1419.2
29 | 0401042 | 白色硅酸盐水泥32.5 | kg | 293.7398 | 0.48 | 141
单位工程人材机汇总表
工程名称：法院防治自然灾害综合整治工程(土建、装饰) | [6 empty] | 第 2 页 共 4 页
序号 | 编码 | 名称及规格 | 单位 | 数量 | 单价 （元） | 合价 （元） |  | 品牌 | 厂家
30 | 0403021 | 中砂 | m3 | 92.1589 | 148.54 | 13689.28
31 | 0405061 | 碎石20 | m3 | 8.8195 | 71.97 | 634.74
32 | 0405071 | 碎石40 | m3 | 12.4943 | 70.32 | 878.6
33 | 0409031 | 生石灰 | t | 3.2848 | 310.68 | 1020.52
34 | 0409361 | 屋顶种植土 | m3 | 221.7666 | 87.38 | 19377.97
35 | 0413021 | 蒸压灰砂砖240×115×53 | 千块 | 6.3408 | 349.51 | 2216.17
36 | 0413031 | 蒸压灰砂砖240×115×115 | 千块 | 4.0285 | 1273.38 | 5129.81
37 | 0415021 | 蒸压加气混凝土砌块600×180×200 | 千块 | 2.8496 | 4929.64 | 14047.5
38 | 0415221@1 | 浅灰色挤塑聚苯乙烯复合隔热砖300×300×50 | 千块 | 4.7294 | 2745.84 | 12986.18
39 | 0501001 | 杉原木(综合） | m3 | 0.2488 | 1092.33 | 271.77
40 | 0503051 | 松杂板枋材 | m3 | 12.3342 | 1329.29 | 16395.73
41 | 0503301 | 定型板1000×500×15 | 件 | 108.4013 | 6.27 | 679.68
42 | 0503311 | 松杂直边板 | m3 | 1.1097 | 1309.84 | 1453.53
43 | 0505121 | 防水胶合板模板用 18 | m2 | 189.5535 | 40.99 | 7769.8
44 | 0525001 | 木柴 | kg | 93.5091 | 1.07 | 100.05
45 | 0601011 | 平板玻璃6 | m2 | 84.76 | 22.31 | 1891
46 | 0662001 | 瓷质锦砖粒径 45×95 | m2 | 657.5015 | 26.6 | 17489.54
47 | 1003151 | 铝合金压条(综合） | m | 513.264 | 4.29 | 2201.9
48 | 1023071 | 不锈钢扶手φ60 | m | 8.8616 | 51.48 | 456.2
49 | 1103121 | 聚合物水泥防水涂料(JS-II) | kg | 2218.806 | 6.18 | 13712.22
50 | 1103251 | 酚醛红丹防锈漆 | kg | 83.7732 | 13.04 | 1092.4
51 | 1103281 | 油性防锈漆 | kg | 3.707 | 9.44 | 34.99
52 | 1111351 | 乳胶漆8205 | kg | 459.7021 | 9.01 | 4141.92
53 | 1141071 | 环氧树脂(综合） | kg | 1.254 | 30.89 | 38.74
54 | 1141191 | 松节油 | kg | 26.2647 | 6.52 | 171.25
55 | 1143011 | 滑石粉 | kg | 581.6942 | 0.86 | 500.26
56 | 1143161 | 大白粉 | kg | 17.6872 | 0.17 | 3.01
57 | 1143191 | 嵌缝料 | kg | 19.7213 | 0.86 | 16.96
58 | 1143221 | 聚合物乳液 | kg | 1481.8353 | 2.08 | 3082.22
59 | 1157061 | 聚氯乙烯灰色PVC卷材1.5 | m2 | 1065.2794 | 13.73 | 14626.29
60 | 1159031 | 建筑油膏 | kg | 303.9738 | 3.78 | 1149.02
单位工程人材机汇总表
工程名称：法院防治自然灾害综合整治工程(土建、装饰) | [6 empty] | 第 3 页 共 4 页
序号 | 编码 | 名称及规格 | 单位 | 数量 | 单价 （元） | 合价 （元） |  | 品牌 | 厂家
61 | 1159081 | 防水粉 | kg | 136.9353 | 3.09 | 423.13
62 | 12001056@1 | 成品不锈钢门制安 | m2 | 8.48 | 858.07 | 7276.43
63 | 12001098 | 铝合金固定窗矩形 | m2 | 2.85 | 162.73 | 463.78
64 | 12001110 | 铝合金三扇二平开窗38系列带上亮 | m2 | 81.91 | 140.51 | 11509.17
65 | 1233021 | 隔离剂 | kg | 230.3073 | 5.78 | 1331.18
66 | 1235021 | 软填料 | kg | 27.0793 | 2.55 | 69.05
67 | 1237031 | 氩气 | m3 | 3.6445 | 16.81 | 61.26
68 | 1241161 | 腻子胶 | kg | 179.6822 | 0.86 | 154.53
69 | 1241551 | 玻璃胶335克/支 | 支 | 60.2284 | 16.3 | 981.72
70 | 1243191 | 墙边胶 | L | 14.3082 | 46.77 | 669.19
71 | 1301361 | 石棉垫 | kg | 24.192 | 7.55 | 182.65
72 | 1404051 | 不锈钢管D32 | m | 38.7319 | 38.61 | 1495.44
73 | 1509011 | 不锈钢弯头DN50 | 个 | 6.06 | 77.23 | 468.01
74 | 1539011 | 脚手架钢管底座 | 个 | 19.2154 | 1.41 | 27.09
75 | 3001001 | 钢支撑 | kg | 1372.8553 | 2.61 | 3583.15
76 | 3101021 | 门窗密封橡胶条 | m | 736.4528 | 0.71 | 522.88
77 | 3113031 | 白棉纱 | kg | 6.3941 | 10.55 | 67.46
78 | 3113401 | 纸筋 | kg | 204.8949 | 0.97 | 198.75
79 | 3115001 | 水 | m3 | 610.5842 | 4.13 | 2521.71
80 | 3203071 | 脚手架钢管φ51×3.5 | m | 223.3565 | 8.67 | 1936.5
81 | 3203131 | 脚手架活动扣(含螺丝） | 套 | 83.5421 | 2.11 | 176.27
82 | 3203141 | 脚手架直角扣(含螺丝） | 套 | 134.426 | 2.11 | 283.64
83 | 3205021 | 尼龙安全网 | m2 | 138.9228 | 6.09 | 846.04
84 | 3209001 | 脚手架接驳管φ43×350 | 支 | 32.3677 | 1.76 | 56.97
85 | 8001581 | 含量：垂直运输 | m3 | 221.7666
86 | 9946131 | 其他材料费 | 元 | 4005.5597 | 1 | 4005.56
87 | CLFTZ | 材料费调整 | 元 | -0.5703 | 1 | -0.57
88 | 8021903 | 普通商品混凝土 碎石粒径20石C20 | m3 | 52.8083 | 281.94 | 14888.77
89 | 8021904 | 普通商品混凝土 碎石粒径20石C25 | m3 | 2.3331 | 298.96 | 697.5
90 | 8021905 | 普通商品混凝土 碎石粒径20石C30 | m3 | 292.5263 | 316.05 | 92452.94
91 | 8021912 | 普通商品混凝土 碎石粒径40石C10 | m3 | 0.9237 | 244.24 | 225.6
单位工程人材机汇总表
工程名称：法院防治自然灾害综合整治工程(土建、装饰) | [6 empty] | 第 4 页 共 4 页
序号 | 编码 | 名称及规格 | 单位 | 数量 | 单价 （元） | 合价 （元） |  | 品牌 | 厂家
92 | 8021913 | 普通商品混凝土 碎石粒径40石C15 | m3 | 48.9681 | 249.06 | 12195.99
93 | 8021914 | 普通商品混凝土 碎石粒径40石C20 | m3 | 66.1368 | 271.58 | 17961.43
94 | 8021916 | 普通商品混凝土 碎石粒径40石C30 | m3 | 173.4978 | 298.83 | 51846.35
95 | 8001597-04 | 预拌砂浆(湿拌)M10 水泥砂浆 | m3 | 4.5277 | 325.44 | 1473.49
96 | 8001597-06 | 预拌砂浆(湿拌)1:2 水泥砂浆 | m3 | 25.9169 | 347.53 | 9006.9
97 | 8001597-07 | 预拌砂浆(湿拌)1:2.5 水泥砂浆 | m3 | 4.7764 | 347.53 | 1659.94
98 | 8001597-08 | 预拌砂浆(湿拌)1:3 水泥砂浆 | m3 | 12.7197 | 317.85 | 4042.96
99 | 8001597-10 | 预拌砂浆(湿拌)1:2 水泥防水砂浆 | m3 | 0.4117 | 333.13 | 137.15
100 | 8001597-14 | 预拌砂浆(湿拌)M5.0 水泥石灰砂浆 | m3 | 4.1075 | 292.01 | 1199.43
101 | 8001597-18 | 预拌砂浆(湿拌)1:1:6 水泥石灰砂浆 | m3 | 24.9915 | 287.2 | 7177.56
102 | 9946001 | 折旧费 | 元 | 5796.6894 | 1 | 5796.69
103 | 9946011 | 大修理费 | 元 | 1436.1179 | 1 | 1436.12
104 | 9946021 | 经常修理费 | 元 | 4096.4338 | 1 | 4096.43
105 | 9946031 | 安拆费及场外运输费 | 元 | 1701.6224 | 1 | 1701.62
106 | 9946051 | 柴油(机械用)0# | kg | 1305.0373 | 5.15 | 6720.94
107 | 9946071 | 电(机械用) | kw·h | 10538.5467 | 0.73 | 7693.14
108 | 9946111 | 其他费用 | 元 | 1216.2885 | 1 | 1216.29
109 | 9946606 | 机上人工 | 工日 | 156.3291 | 97 | 15163.92
110 | JXFTZ | 机械费调整 | 元 | -0.1914 | 1 | -0.19
|  | 合计 |  |  |  | 1065578.3