## 1.单位工程费汇总表
单位工程费汇总表
工程名称：中山公园北区沿堤景观改造维修工程-土建部分 |  |  |  | 第 1 页 共 1 页
序号 | 名称 | 取费基数 | 费率(%) |  | 金额（元）
1 | 分部分项合计 | 分部分项合计 |  |  | 2580519.87
1.1 | A区北堤景观带 |  |  |  | 347368.59
1.2 | B区环园步道西北段 |  |  |  | 589918.77
1.3 | C区大同休闲健身广场 |  |  |  | 307469.55
1.4 | D区滨水平台 |  |  |  | 141732.74
1.5 | E区热带雨林 |  |  |  | 200422.29
1.6 | F区休闲广场 |  |  |  | 321511.03
1.7 | G区茶室片区 |  |  |  | 76569.87
1.8 | H区望江亭 |  |  |  | 328652.56
1.9 | 园路 |  |  |  | 266874.47
2 | 措施合计 | 安全防护、文明施工措施项目费+其他措施费 |  |  | 169437.4
2.1 | 安全防护、文明施工措施项目费 | 安全及文明施工措施费 |  |  | 108731.06
2.2 | 其他措施费 | 其他措施费 |  |  | 60706.34
3 | 其他项目 | 其他项目合计 |  |  | 59351.96
3.1 | 暂列金额 | 暂列金额
3.2 | 暂估价 | 暂估价合计
3.3 | 计日工 | 计日工
3.4 | 总承包服务费 | 总承包服务费
3.5 | 材料检验试验费 | 材料检验试验费 |  |  | 7741.56
3.6 | 预算包干费 | 预算包干费 |  |  | 51610.4
3.7 | 工程优质费 | 工程优质费
3.8 | 索赔费用 | 索赔费用
3.9 | 现场签证费用 | 现场签证费用
3.10 | 其他费用 | 其他费用
3.11 | 独立费用
4 | 规费 | 工程排污费及施工噪音排污费+防洪工程维护费+危险作业意外伤害保险费 |  |  | 12089.3
4.1 | 工程排污费及施工噪音排污费 | 分部分项合计+措施合计+其他项目 | 0.25 |  | 7023.27
4.2 | 危险作业意外伤害保险费 | 分部分项合计+措施合计+其他项目 | 0.08 |  | 2247.45
4.3 | 防洪工程维护费 | 分部分项合计+措施合计+其他项目+工程排污费及施工噪音排污费+危险作业意外伤害保险费 | 0.1 |  | 2818.58
5 | 增值税销项税额 | 分部分项合计+措施合计+其他项目+规费-防洪工程维护费 | 11 |  | 310043.79
6 | 总造价 | 分部分项合计+措施合计+其他项目+规费+增值税销项税额 |  |  | 3131442.32

## 3.分部分项工程和单价措施项目清单与计价表
分部分项工程和单价措施项目清单与计价表
工程名称：中山公园北区沿堤景观改造维修工程-土建部分 |  |  |  |  | 标段： |  |  | 第 1 页 共 20 页
序号 | 项目编码 | 项目名称 | 项目特征描述 | 计量单位 |  | 工程量 | 金额（元）
[7 empty] | 综合单价 |  | 综合合价 | 其中：暂估价
| A区 | 北堤景观带 | [6 empty] | 347368.59
|  | 地铺 | [6 empty] | 188869.32
1 | 011107001001 | 石材台阶面//300*300*40厚白麻花岗岩，机切面 | 1.铺贴花岗岩 台阶 水泥砂浆 合并制作子目 水泥砂浆 1:2.5 2.石材磨边 小圆边 3.石材开槽 防滑槽 | m2 |  | 20.06 | 425.64 |  | 8538.34
2 | 011108001001 | 石材零星项目//230*300*50厚白麻花岗岩，光面 | 1.花岗岩波打线(嵌边) 水泥砂浆 合并制作子目 水泥砂浆 1:2.5 | m2 |  | 6.81 | 266.69 |  | 1816.16
3 | 050201001007 | 园路//300*300*25厚白麻花岗岩，机切面 | 1.楼地面铺花岗岩(每块周长mm) 2400以内 合并制作子目 水泥砂浆 1:2.5 | m2 |  | 671.65 | 172.38 |  | 115779.03
4 | 050201001008 | 园路//300*300*25厚白麻花岗岩波打线，机切面 | 1.花岗岩波打线(嵌边) 水泥砂浆 合并制作子目 水泥砂浆 1:2.5 | m2 |  | 149.93 | 180.76 |  | 27101.35
5 | 050201001009 | 园路//240*300*80厚黑麻花岗岩波打线，光面 | 1.花岗岩波打线(嵌边) 水泥砂浆 合并制作子目 水泥砂浆 1:2.5 | m2 |  | 93.9528 | 319.08 |  | 29978.46
6 | 050201001010 | 园路//300*300*25厚黑麻花岗岩波打线，光面 | 1.花岗岩波打线(嵌边) 水泥砂浆 合并制作子目 水泥砂浆 1:2.5 | m2 |  | 31.29 | 180.76 |  | 5655.98
|  | 花池 | [6 empty] | 1898.8
7 | 010101003001 | 挖沟槽土方 | 1.人工挖沟槽、基坑 一、二类土 深度在2m内 | m3 |  | 2.43 | 32.76 |  | 79.61
8 | 010103001001 | 回填方 | 1.回填土 夯实机夯实 槽、坑 | m3 |  | 0.79 | 15.42 |  | 12.18
9 | 010103002001 | 余方弃置 | 1.挖土机装土自卸汽车运土 运距1km内实际运距(km):10 | m3 |  | 1.64 | 24.3 |  | 39.85
10 | 010401001001 | 砖基础 | 1.砖基础 合并制作子目 水泥砂浆 M7.5 换为【蒸压灰砂砖240×115×53】 | m3 |  | 0.13 | 342.17 |  | 44.48
11 | 010401003003 | 实心砖墙 | 1.混水砖外墙 墙体厚度 1/2砖 合并制作子目 水泥砂浆 M7.5 换为【蒸压灰砂砖240×115×53】 | m3 |  | 0.35 | 440.23 |  | 154.08
12 | 010501001001 | 垫层//碎石垫层 | 1.碎石垫层 干铺 | m3 |  | 0.38 | 185.09 |  | 70.33
13 | 010501001002 | 垫层//C15素砼垫层 | 1.混凝土垫层 普通商品混凝土 碎石粒径40石 C15 | m3 |  | 0.28 | 381.51 |  | 106.82
14 | 011206001001 | 石材零星项目//25厚灰麻花岗岩（平面） | 1.底层抹灰 零星项目 15mm实际厚度(mm):25 水泥砂浆 1:3 2.镶贴花岗岩(水泥砂浆) 独立梁柱面、零星项目 合并制作子目 水泥砂浆 1:2 | m2 |  | 1.26 | 277.08 |  | 349.12
本页小计 | [8 empty] | 189725.79
注：为计取规费等的使用，可在表中增设其中：“定额人工费”。
表—08
分部分项工程和单价措施项目清单与计价表
工程名称：中山公园北区沿堤景观改造维修工程-土建部分 |  |  |  |  | 标段： |  |  | 第 2 页 共 20 页
序号 | 项目编码 | 项目名称 | 项目特征描述 | 计量单位 |  | 工程量 | 金额（元）
[7 empty] | 综合单价 |  | 综合合价 | 其中：暂估价
15 | 011204001002 | 石材墙面//25厚灰麻花岗岩（立面） | 1.底层抹灰 各种墙面 15mm 实际厚度(mm):25 合并制作子目 水泥砂浆 1:2.5 2.镶贴花岗岩(水泥砂浆) 墙面 合并制作子目 水泥砂浆 1:2.5 | m2 |  | 4.64 | 224.64 |  | 1042.33
|  | 其他 | [6 empty] | 156600.47
16 | 011201001001 | 墙面一般抹灰//北堤侧墙 | 1.底层抹灰 各种墙面 15mm | m2 |  | 18.48 | 19.92 |  | 368.12
17 | 011204001001 | 石材墙面//北堤侧墙/300*300*25厚白麻花岗岩，机切面 | 1.镶贴花岗岩(水泥砂浆) 墙面 合并制作子目 水泥砂浆 1:2 2.机锣凹线(直线) 槽宽3mm以内 | m2 |  | 18.48 | 204.79 |  | 3784.52
18 | 011207001001 | 墙面装饰板//1750*500景观带花架 | 1.防腐木板 115宽*40厚 2.塑料线槽安装 300宽*50高 | m2 |  | 225.91 | 268.5 |  | 60656.84
19 | 011407001002 | 墙面喷刷涂料//外墙漆 | 1.墙柱面仿瓷涂料二遍 | m2 |  | 827.616 | 18.7 |  | 15476.42
20 | 011503002001 | 硬木扶手、栏杆、栏板 H=1200 | 1.硬木栏杆(带木扶手) 制安子目*1.2 | m |  | 391.47 | 158.58 |  | 62079.31
21 | 011404010001 | 木栅栏、木栏杆(带扶手)油漆 | 1.木材面刷底油、油调和漆、刷清漆二遍 其它木材面 | m2 |  | 854.97048 | 16.65 |  | 14235.26
| B区 | 环园步道西北段 | [6 empty] | 589918.77
|  | 地铺 | [6 empty] | 559630.1
22 | 040202001002 | 路床(槽)整形 | 1.路床碾压检验 | m2 |  | 1100.26 | 1.4 |  | 1540.36
23 | 040204004003 | 安砌侧(平、缘)石//150*270白麻花岗岩，机切面 | 1.缘石铺设 石质 长度 50cm | m |  | 308.28 | 71.77 |  | 22125.26
24 | 040901001001 | 现浇构件钢筋 | 1.水泥混凝土路面钢筋 构造筋 | t |  | 0.639 | 3654.58 |  | 2335.28
25 | 050201001011 | 园路//碎石垫层 | 1.碎石垫层 干铺 | m2 |  | 1100.262 | 18.51 |  | 20365.85
26 | 050201001012 | 园路//C25砼垫层 | 1.混凝土垫层 合并制作子目 普通商品混凝土 碎石粒径40石 C25 2.伸缝(人工切缝) 沥青玛蹄脂 3.缩缝 | m2 |  | 1054.02 | 86.69 |  | 91372.99
27 | 050201001013 | 园路//300*500*50厚白麻花岗岩，机切面 | 1.楼地面铺花岗岩(每块周长mm) 2400以内 合并制作子目 水泥砂浆 1:2.5 | m2 |  | 1360.45 | 259.25 |  | 352696.66
28 | 050201001014 | 园路//250*300*50厚黑麻花岗岩波打线，机切面 | 1.花岗岩波打线(嵌边) 水泥砂浆 合并制作子目 水泥砂浆 1:2.5 | m2 |  | 202.95 | 269.74 |  | 54743.73
本页小计 | [8 empty] | 702822.93
注：为计取规费等的使用，可在表中增设其中：“定额人工费”。
表—08
分部分项工程和单价措施项目清单与计价表
工程名称：中山公园北区沿堤景观改造维修工程-土建部分 |  |  |  |  | 标段： |  |  | 第 3 页 共 20 页
序号 | 项目编码 | 项目名称 | 项目特征描述 | 计量单位 |  | 工程量 | 金额（元）
[7 empty] | 综合单价 |  | 综合合价 | 其中：暂估价
29 | 050201001015 | 园路//300*500*50厚黑麻花岗岩波打线，机切面 | 1.花岗岩波打线(嵌边) 水泥砂浆 合并制作子目 水泥砂浆 1:2.5 | m2 |  | 53.57 | 269.74 |  | 14449.97
|  | 花池 | [6 empty] | 30288.67
30 | 010101003002 | 挖沟槽土方 | 1.人工挖沟槽、基坑 一、二类土 深度在2m内 | m3 |  | 12.61 | 32.76 |  | 413.1
31 | 010103001008 | 回填方 | 1.回填土 夯实机夯实 槽、坑 | m3 |  | 6.31 | 15.41 |  | 97.24
32 | 010103002002 | 余方弃置 | 1.挖土机装土自卸汽车运土 运距1km内实际运距(km):10 | m3 |  | 6.3 | 24.3 |  | 153.09
33 | 010401003004 | 实心砖墙 | 1.混水砖外墙 墙体厚度 1/2砖 合并制作子目 水泥砂浆 M7.5 换为【蒸压灰砂砖240×115×53】 | m3 |  | 6.31 | 440.21 |  | 2777.73
34 | 010501001003 | 垫层//碎石垫层 | 1.碎石垫层 干铺 | m3 |  | 2.1 | 185.1 |  | 388.71
35 | 010501001004 | 垫层//C25素砼垫层 | 1.混凝土垫层 普通商品混凝土 碎石粒径40石 C25 | m3 |  | 4.2 | 415.33 |  | 1744.39
36 | 011206001002 | 石材零星项目//25厚灰麻花岗岩（平面） | 1.底层抹灰 零星项目 15mm实际厚度(mm):25 水泥砂浆 1:3 2.镶贴花岗岩(水泥砂浆) 独立梁柱面、零星项目 合并制作子目 水泥砂浆 1:2 | m2 |  | 21.02 | 277.09 |  | 5824.43
37 | 011204001003 | 石材墙面//25厚灰麻花岗岩（立面） | 1.底层抹灰 各种墙面 15mm 实际厚度(mm):25 合并制作子目 水泥砂浆 1:2.5 2.镶贴花岗岩(水泥砂浆) 墙面 合并制作子目 水泥砂浆 1:2.5 | m2 |  | 84.09 | 224.64 |  | 18889.98
| C区 | 大同休闲健身广场 | [6 empty] | 307469.55
|  | 地铺 | [6 empty] | 230581.67
38 | 040202001009 | 路床(槽)整形 | 1.路床碾压检验 | m2 |  | 692.34 | 1.4 |  | 969.28
39 | 050201001042 | 园路//300*300*25厚白麻花岗岩，机切面 | 1.楼地面铺花岗岩(每块周长mm) 2400以内 合并制作子目 水泥砂浆 1:2.5 | m2 |  | 172.23 | 173.89 |  | 29949.07
40 | 050201001043 | 园路//600*600*25厚黑麻花岗岩波打线，机切面 | 1.花岗岩波打线(嵌边) 水泥砂浆 合并制作子目 水泥砂浆 1:2.5 | m2 |  | 139.27 | 182.28 |  | 25386.14
41 | 050201001044 | 园路//水洗石 | 1.水刷石路面 分格 合并制作子目 水泥砂浆 1:3 | m2 |  | 55.91 | 82.85 |  | 4632.14
42 | 050201001045 | 园路//300*300*25厚黑麻花岗岩波打线，机切面 | 1.花岗岩波打线(嵌边) 水泥砂浆 合并制作子目 水泥砂浆 1:2.5 | m2 |  | 14.29 | 179.23 |  | 2561.2
本页小计 | [8 empty] | 108236.47
注：为计取规费等的使用，可在表中增设其中：“定额人工费”。
表—08
分部分项工程和单价措施项目清单与计价表
工程名称：中山公园北区沿堤景观改造维修工程-土建部分 |  |  |  |  | 标段： |  |  | 第 4 页 共 20 页
序号 | 项目编码 | 项目名称 | 项目特征描述 | 计量单位 |  | 工程量 | 金额（元）
[7 empty] | 综合单价 |  | 综合合价 | 其中：暂估价
43 | 050201001046 | 园路//600*600*80厚白麻花岗岩，机切面（喷泉中空） | 1.楼地面铺花岗岩(每块周长mm) 2400以内 合并制作子目 水泥砂浆 1:2.5 | m2 |  | 37.72 | 305.78 |  | 11534.02
44 | 050201001047 | 园路//600*600*80厚黄锈石，光面（喷泉中空） | 1.楼地面铺花岗岩(每块周长mm) 2400以内 合并制作子目 水泥砂浆 1:2.5 | m2 |  | 10.07 | 310.13 |  | 3123.01
45 | 050201001048 | 园路//300*300*25厚黄锈石波打线，机切面（喷泉中空） | 1.花岗岩波打线(嵌边) 水泥砂浆 合并制作子目 水泥砂浆 1:2.5 | m2 |  | 7.63 | 98.86 |  | 754.3
46 | 050201001058 | 园路//水洗石（喷泉中空） | 1.水刷石路面 分格 合并制作子目 水泥砂浆 1:3 | m2 |  | 98.41 | 79.84 |  | 7857.05
47 | 050201001049 | 园路//300*500*25厚白麻花岗岩，机切面 | 1.楼地面铺花岗岩(每块周长mm) 2400以内 合并制作子目 水泥砂浆 1:2.5 | m2 |  | 352.76 | 173.89 |  | 61341.44
48 | 050201001050 | 园路//400*1200*25厚白麻花岗岩，机切面 | 1.楼地面铺花岗岩(每块周长mm) 3200以内 合并制作子目 水泥砂浆 1:2.5 | m2 |  | 11.52 | 174.38 |  | 2008.86
49 | 050201001051 | 园路//200*80厚黑麻花岗岩波打线，机切面 | 1.花岗岩波打线(嵌边) 水泥砂浆 合并制作子目 水泥砂浆 1:2.5 | m2 |  | 38.51 | 320.6 |  | 12346.31
50 | 050201001052 | 园路//C15素砼垫层100mm（水洗石面层） | 1.混凝土垫层 普通商品混凝土 碎石粒径40石 C15 | m2 |  | 29.7 | 38.15 |  | 1133.06
51 | 050201001059 | 园路//C15素砼垫层150mm（除水洗石面层） | 1.混凝土垫层 普通商品混凝土 碎石粒径40石 C15 2.伸缝(人工切缝) 沥青玛蹄脂 3.缩缝 | m2 |  | 662.64 | 62.41 |  | 41355.36
52 | 050201001053 | 园路//碎石垫层 | 1.碎石垫层 干铺 | m2 |  | 692.34 | 37.02 |  | 25630.43
|  | 挡土墙压顶 | [6 empty] | 1840.45
53 | 010507005002 | 压顶//C25 | 1.压顶、扶手 合并制作子目 普通商品混凝土 碎石粒径20石 C25 | m3 |  | 1.62 | 520.32 |  | 842.92
54 | 010515001022 | 现浇构件钢筋 | 1.现浇构件螺纹钢 φ25内 | t |  | 0.096 | 3164.7 |  | 303.81
55 | 010515001023 | 现浇构件钢筋 | 1.现浇构件圆钢 φ10内 | t |  | 0.054 | 3463.86 |  | 187.05
56 | 011601001005 | 砖砌体拆除 | 1.墙体拆除 砖砌墙体 实心砖墙 2.拆除废料外运 人工装自卸汽车运 3km内 实际运距(km):10 | m3 |  | 3.78 | 134.04 |  | 506.67
|  | 旱地喷泉 | [6 empty] | 16570.23
本页小计 | [8 empty] | 168924.29
注：为计取规费等的使用，可在表中增设其中：“定额人工费”。
表—08
分部分项工程和单价措施项目清单与计价表
工程名称：中山公园北区沿堤景观改造维修工程-土建部分 |  |  |  |  | 标段： |  |  | 第 5 页 共 20 页
序号 | 项目编码 | 项目名称 | 项目特征描述 | 计量单位 |  | 工程量 | 金额（元）
[7 empty] | 综合单价 |  | 综合合价 | 其中：暂估价
57 | 010101003004 | 挖沟槽土方 | 1.人工挖沟槽、基坑 一、二类土 深度在2m内 2.挖土机挖基槽、基坑土方 一、二类土 | m3 |  | 61.48 | 5.99 |  | 368.27
58 | 010103001005 | 回填方 | 1.回填土 夯实机夯实 槽、坑 | m3 |  | 41.69 | 15.52 |  | 647.03
59 | 010103002004 | 余方弃置 | 1.挖土机装土自卸汽车运土 运距1km内实际运距(km):10 | m3 |  | 53.31 | 24.3 |  | 1295.43
60 | 010404001002 | 垫层//碎石 | 1.碎石垫层 干铺 | m3 |  | 7.31 | 185.1 |  | 1353.08
61 | 010501001010 | 垫层//C15素砼垫层 | 1.混凝土垫层 合并制作子目 普通商品混凝土 碎石粒径40石 C15 | m3 |  | 6.03 | 382.78 |  | 2308.16
62 | 010507007001 | 集水池//池底 | 1.贮水(油)池 池底 合并制作子目 商品P6混凝土 碎石粒径20石 C30 | m3 |  | 11.32 | 414.67 |  | 4694.06
63 | 010507007002 | 集水池//池壁 | 1.贮水(油)池 池壁 合并制作子目 商品P6混凝土 碎石粒径20石 C30 | m3 |  | 3.46 | 501.1 |  | 1733.81
64 | 010515001009 | 现浇构件钢筋 | 1.现浇构件螺纹钢 φ10内 | t |  | 0.7 | 3441.9 |  | 2409.33
65 | 010515001010 | 现浇构件钢筋 | 1.现浇构件圆钢 φ10内 | t |  | 0.18 | 3463.95 |  | 623.51
66 | 010904003003 | 集水池防水 | 1.防水砂浆 普通 平面 合并制作子目 水泥防水砂浆 1:2 2.防水砂浆 普通 立面 合并制作子目 水泥防水砂浆 1:2 | m2 |  | 70.48 | 16.14 |  | 1137.55
|  | 大同电影院改造 | [6 empty] | 56835.9
67 | 011107005001 | 现浇水磨石台阶面 | 1.水磨石整体面层 台阶 20＋15mm 合并制作子目 水泥砂浆 1:2.5 | m2 |  | 92.18 | 257.73 |  | 23757.55
68 | 011203002001 | 零星项目装饰抹灰//花池、墙角修补 | 1.底层抹灰 零星项目 15mm实际厚度(mm):20 合并制作子目 水泥砂浆 1:3 2.水刷石 零星项目 15+10mm 合并制作子目 水泥砂浆 1:2.5 | m2 |  | 103.11 | 191.69 |  | 19765.16
69 | 011601001003 | 砖砌体拆除//原花池、原花槽 | 1.墙体拆除 砖砌墙体 实心砖墙 2.拆除废料外运 人工装自卸汽车运 3km内实际运距(km):10 | m3 |  | 12.47 | 135.18 |  | 1685.69
70 | 011605001002 | 平面块料拆除//原硬铺 | 1.楼地面铲除 预制混凝土块 砂结合层 2.拆除废料外运 人工装自卸汽车运 3km内实际运距(km):10 | m2 |  | 750 | 9.03 |  | 6772.5
71 | 050101006001 | 清除草皮 | 1.绿化地铲除杂草(覆盖密度%) 40内 2.汽车运件装草皮 运5km内 | m2 |  | 560 | 1.92 |  | 1075.2
72 | 粤R1-1-49 | 人工单项拆除 整体面层（台阶面） | 1.人工单项拆除 整体面层 2.拆除废料外运 人工装自卸汽车运 3km内实际运距(km):10 | m2 |  | 92.18 | 28.25 |  | 2604.09
73 | 011605002002 | 立面块料拆除//原花池、原墙角 | 1.墙面饰面拆除 石板材 镶贴 2.拆除废料外运 人工装自卸汽车运 3km内实际运距(km):10 | m2 |  | 115.04 | 10.22 |  | 1175.71
本页小计 | [8 empty] | 73406.13
注：为计取规费等的使用，可在表中增设其中：“定额人工费”。
表—08
分部分项工程和单价措施项目清单与计价表
工程名称：中山公园北区沿堤景观改造维修工程-土建部分 |  |  |  |  | 标段： |  |  | 第 6 页 共 20 页
序号 | 项目编码 | 项目名称 | 项目特征描述 | 计量单位 |  | 工程量 | 金额（元）
[7 empty] | 综合单价 |  | 综合合价 | 其中：暂估价
|  | 座椅 | [6 empty] | 1641.3
74 | 010101003005 | 挖沟槽土方 | 1.人工挖沟槽、基坑 一、二类土 深度在2m内 | m3 |  | 2.16 | 32.75 |  | 70.74
75 | 010103001006 | 回填方 | 1.回填土 夯实机夯实 槽、坑 | m3 |  | 1.28 | 15.41 |  | 19.72
76 | 010103002005 | 余方弃置 | 1.人工运土方 运距 20m内 | m3 |  | 0.88 | 22.26 |  | 19.59
77 | 010404001003 | 垫层//碎石 | 1.碎石垫层 干铺 | m3 |  | 1.2 | 185.1 |  | 222.12
78 | 010501001011 | 垫层//C15素砼垫层 | 1.混凝土垫层 合并制作子目 普通商品混凝土 碎石粒径40石 C15 | m3 |  | 0.18 | 382.75 |  | 68.9
79 | 010501002001 | 杯形基础//C20 | 1.其他混凝土基础 合并制作子目 普通商品混凝土 碎石粒径40石 C20 | m3 |  | 0.19 | 403.55 |  | 76.67
80 | 010702005002 | 其他木构件//防腐木凳面 | 1.木凳面 厚5cm实际厚度(cm):4 2.角钢 | m3 |  | 0.0548 | 6841.53 |  | 374.92
81 | 050305006001 | 石凳脚//地产黑麻200*650*400 | 1.石凳(桌) | 个 |  | 6 | 131.44 |  | 788.64
| D区 | 滨水平台 | [6 empty] | 141732.74
|  | 挡墙 | [6 empty] | 103817.86
82 | 010101002001 | 挖一般土方 | 1.人工挖土方 一、二类土 深度在1.5m内深度4m以内 2.挖土机挖土 一、二类土 机械为主，人工为辅 | m3 |  | 357.39 | 5.3 |  | 1894.17
83 | 010103001003 | 回填方 | 1.回填土 夯实机夯实 平地 | m3 |  | 230.1 | 11.94 |  | 2747.39
84 | 010103002003 | 余方弃置 | 1.挖土机装土自卸汽车运土 运距1km内实际运距(km):10 | m3 |  | 127.29 | 40.24 |  | 5122.15
85 | 010403004001 | 石挡土墙 | 1.毛石挡土墙 合并制作子目 水泥石灰砂浆 M5 2.水泥砂浆 毛石墙 凹缝、平缝 合并制作子目 水泥砂浆 1:1 | m3 |  | 195.6 | 327.26 |  | 64012.06
86 | 010404001001 | 垫层/碎石垫层 | 1.碎石 灌浆 合并制作子目 水泥石灰砂浆 M2.5 | m3 |  | 14.28 | 276.98 |  | 3955.27
87 | 010501001008 | 垫层//C25 | 1.混凝土垫层 合并制作子目 普通商品混凝土 碎石粒径40石 C25 | m3 |  | 30.15 | 415.33 |  | 12522.2
88 | 010507005001 | 压顶//C25 | 1.压顶、扶手 合并制作子目 普通商品混凝土 碎石粒径20石 C25 | m3 |  | 2.42 | 520.34 |  | 1259.22
89 | 010515001027 | 现浇构件钢筋 | 1.现浇构件螺纹钢 φ10内 | t |  | 0.96 | 3441.9 |  | 3304.22
90 | 010515001005 | 现浇构件钢筋 | 1.现浇构件螺纹钢 φ25内 | t |  | 0.117 | 3164.7 |  | 370.27
91 | 010515001006 | 现浇构件钢筋 | 1.现浇构件圆钢 φ10内 | t |  | 0.061 | 3463.79 |  | 211.29
本页小计 | [8 empty] | 97039.54
注：为计取规费等的使用，可在表中增设其中：“定额人工费”。
表—08
分部分项工程和单价措施项目清单与计价表
工程名称：中山公园北区沿堤景观改造维修工程-土建部分 |  |  |  |  | 标段： |  |  | 第 7 页 共 20 页
序号 | 项目编码 | 项目名称 | 项目特征描述 | 计量单位 |  | 工程量 | 金额（元）
[7 empty] | 综合单价 |  | 综合合价 | 其中：暂估价
92 | 011601001002 | 砖砌体拆除//原有挡墙拆除 | 1.墙体拆除 方整石 毛(块)石 2.拆除废料外运 人工装自卸汽车运 3km内实际运距(km):10 | m3 |  | 25.5348 | 170.78 |  | 4360.83
93 | 粤040101007001 | 挡土板 | 1.支密板挡土板 单面 | m2 |  | 170.18 | 23.85 |  | 4058.79
|  | 凉亭 | [6 empty] | 4224.37
94 | 010101004002 | 挖基坑土方 | 1.人工挖沟槽、基坑 一、二类土 深度在2m内 2.人工装汽车运卸土方 运距1km实际运距(km):10 | m3 |  | 10.64 | 63.8 |  | 678.83
95 | 010103001004 | 回填方 | 1.回填土 夯实机夯实 槽、坑 | m3 |  | 9.1 | 15.52 |  | 141.23
96 | 010103002009 | 余方弃置 | 1.挖土机装土自卸汽车运土 运距1km内实际运距(km):10 | m3 |  | 1.54 | 24.3 |  | 37.42
97 | 010501001009 | 垫层//C15 | 1.混凝土垫层 合并制作子目 普通商品混凝土 碎石粒径40石 C15 | m3 |  | 0.47 | 381.54 |  | 179.32
98 | 010501003002 | 独立基础//C25 | 1.其他混凝土基础 合并制作子目 普通商品混凝土 碎石粒径40石 C25 | m3 |  | 1.02 | 413.96 |  | 422.24
99 | 010503001002 | 基础梁//C25 | 1.基础梁 合并制作子目 普通商品混凝土 碎石粒径20石 C25 | m3 |  | 0.05 | 401.9 |  | 20.1
100 | 010515001007 | 现浇构件钢筋 | 1.现浇构件螺纹钢 φ25内 | t |  | 0.022 | 3164.76 |  | 69.62
101 | 010515001008 | 现浇构件钢筋 | 1.现浇构件箍筋 圆钢 φ10内 | t |  | 0.002 | 3834.8 |  | 7.67
102 | 010602001002 | 钢屋架 | 1.组合型钢屋架 3t以内 单价*1.1 2.组合型钢屋架安装 每根构件质量（t） 10.0以内 汽车吊 3.防锈漆 二遍实际防锈漆遍数(遍):1 4.机喷清漆 清漆每一遍 单价*2 | t |  | 0.104 | 8145.85 |  | 847.17
103 | 010603003002 | 钢管柱 | 1.焊接钢管柱 3t以内 单价*1.1 2.钢柱安装 安装高度20m以内 每根构件质量（t） 4.0以内 3.防锈漆 二遍实际防锈漆遍数(遍):1 4.机喷清漆 清漆每一遍 单价*2 | t |  | 0.15 | 8004.47 |  | 1200.67
104 | 050303009001 | 木(防腐木)屋面 | 1.防腐木板 钉在龙骨上 | m2 |  | 6.375 | 97.27 |  | 620.1
|  | 木平台 | [6 empty] | 33690.51
105 | 010606013003 | 零星钢构件//8号槽钢 | 1.零星构件 单价*1.1 2.零星构件安装 | t |  | 0.849 | 7748.48 |  | 6578.46
106 | 010606013004 | 零星钢构件//5号槽钢 | 1.零星构件 单价*1.1 2.零星构件安装 | t |  | 0.264 | 7679.4 |  | 2027.36
107 | 010606013005 | 零星钢构件//L10*5角钢 | 1.零星构件 单价*1.1 2.零星构件安装 | t |  | 0.01 | 7547.02 |  | 75.47
本页小计 | [8 empty] | 21325.28
注：为计取规费等的使用，可在表中增设其中：“定额人工费”。
表—08
分部分项工程和单价措施项目清单与计价表
工程名称：中山公园北区沿堤景观改造维修工程-土建部分 |  |  |  |  | 标段： |  |  | 第 8 页 共 20 页
序号 | 项目编码 | 项目名称 | 项目特征描述 | 计量单位 |  | 工程量 | 金额（元）
[7 empty] | 综合单价 |  | 综合合价 | 其中：暂估价
108 | 010702001001 | 木柱//防腐木桩 | 1.矩形柱 (周长:80cm以内) | m3 |  | 0.4896 | 3998.59 |  | 1957.71
109 | 010702005001 | 其他木构件//防腐木凳面 | 1.木凳面 厚5cm实际厚度(cm):8 | m3 |  | 0.53 | 5305.48 |  | 2811.9
110 | 011104002001 | 竹、木(复合)地板//防腐木平台 | 1.防腐木 铺在槽钢上 平口 | m2 |  | 131.5 | 100.71 |  | 13243.37
111 | 011104002002 | 竹、木(复合)地板//木平台收边 | 1.防腐木 铺在槽钢上 平口 | m2 |  | 24.16 | 82.07 |  | 1982.81
112 | 040202001008 | 路床(槽)整形 | 1.路床碾压检验 | m2 |  | 65.48 | 1.4 |  | 91.67
113 | 050201001040 | 园路//碎石垫层 | 1.碎石垫层 干铺 | m2 |  | 65.47 | 37.02 |  | 2423.7
114 | 050201001041 | 园路//C15砼垫层 | 1.混凝土垫层 合并制作子目 普通商品混凝土 碎石粒径40石 C15 | m2 |  | 65.48 | 38.15 |  | 2498.06
| E区 | 热带雨林 | [6 empty] | 200422.29
|  | 地铺 | [6 empty] | 78488.13
115 | 050201001054 | 园路//300*300*25厚白麻花岗岩，机切面 | 1.楼地面铺花岗岩(每块周长mm) 2400以内 合并制作子目 水泥砂浆 1:2.5 | m2 |  | 172.37 | 173.89 |  | 29973.42
116 | 050201001055 | 园路//400*1200*25厚黑麻花岗岩波打线，机切面 | 1.花岗岩波打线(嵌边) 水泥砂浆 合并制作子目 水泥砂浆 1:2.5 | m2 |  | 11.2 | 182.28 |  | 2041.54
117 | 050201001056 | 园路//400*1200*25厚白麻花岗岩，机切面 | 1.楼地面铺花岗岩(每块周长mm) 3200以内 合并制作子目 水泥砂浆 1:2.5 | m2 |  | 71.45 | 174.38 |  | 12459.45
118 | 050201001057 | 园路//300*300*25厚黑麻花岗岩波打线，机切面 | 1.花岗岩波打线(嵌边) 水泥砂浆 合并制作子目 水泥砂浆 1:2.5 | m2 |  | 86.71 | 182.28 |  | 15805.5
119 | 050201013002 | 石汀步(步石、飞石)//400*1200*50厚黑麻花岗岩汀步 | 1.楼地面铺花岗岩(每块周长mm) 3200以内 合并制作子目 水泥砂浆 1:2.5 2.碎石垫层 干铺 | m2 |  | 10.08 | 293.71 |  | 2960.6
120 | 040204004010 | 安砌侧(平、缘)石//黑麻花岗岩120*300，机切面 | 1.缘石铺设 石质 长度 50cm | m |  | 235.63 | 64.71 |  | 15247.62
|  | 堤岸挡土墙 | [6 empty] | 88669.54
121 | 010101002003 | 挖一般土方 | 1.人工挖土方 一、二类土 深度在1.5m内深度4m以内 2.挖土机挖土 一、二类土 机械为主，人工为辅 | m3 |  | 466.83 | 5.3 |  | 2474.2
本页小计 | [8 empty] | 105971.55
注：为计取规费等的使用，可在表中增设其中：“定额人工费”。
表—08
分部分项工程和单价措施项目清单与计价表
工程名称：中山公园北区沿堤景观改造维修工程-土建部分 |  |  |  |  | 标段： |  |  | 第 9 页 共 20 页
序号 | 项目编码 | 项目名称 | 项目特征描述 | 计量单位 |  | 工程量 | 金额（元）
[7 empty] | 综合单价 |  | 综合合价 | 其中：暂估价
122 | 010103001010 | 回填方 | 1.回填土 夯实机夯实 平地 | m3 |  | 256.06 | 11.94 |  | 3057.36
123 | 010103002010 | 余方弃置 | 1.挖土机装土自卸汽车运土 运距1km内实际运距(km):10 | m3 |  | 210.77 | 24.3 |  | 5121.71
124 | 010403004002 | 石挡土墙 | 1.毛石挡土墙 合并制作子目 水泥石灰砂浆 M5 2.水泥砂浆 毛石墙 凹缝、平缝 合并制作子目 水泥砂浆 1:1 | m3 |  | 116.2 | 336.63 |  | 39116.41
125 | 010501001020 | 垫层//C25 | 1.混凝土垫层 合并制作子目 普通商品混凝土 碎石粒径40石 C25 | m3 |  | 35.88 | 415.33 |  | 14902.04
126 | 010507005003 | 压顶//C25 | 1.压顶、扶手 合并制作子目 普通商品混凝土 碎石粒径20石 C25 | m3 |  | 9.29 | 520.33 |  | 4833.87
127 | 010515001026 | 现浇构件钢筋 | 1.现浇构件螺纹钢 φ10内 | t |  | 1.825 | 3441.9 |  | 6281.47
128 | 010515001024 | 现浇构件钢筋 | 1.现浇构件螺纹钢 φ25内 | t |  | 0.45 | 3164.66 |  | 1424.1
129 | 010515001025 | 现浇构件钢筋 | 1.现浇构件箍筋 圆钢 φ10内 | t |  | 0.234 | 3838.69 |  | 898.25
130 | 011601001004 | 砖砌体拆除//原有挡墙拆除 | 1.墙体拆除 方整石 毛(块)石 2.拆除废料外运 人工装自卸汽车运 3km内实际运距(km):10 | m3 |  | 34.2 | 170.78 |  | 5840.68
131 | 粤040101007002 | 挡土板 | 1.支密板挡土板 单面 | m2 |  | 197.88048 | 23.85 |  | 4719.45
|  | 亲水木平台 | [6 empty] | 3036.73
132 | 010501001014 | 垫层//碎石垫层 | 1.碎石垫层 干铺 | m3 |  | 0.3 | 185.1 |  | 55.53
133 | 010501001015 | 垫层//C15素砼垫层 | 1.混凝土垫层 普通商品混凝土 碎石粒径40石 C15 | m3 |  | 0.1 | 381.59 |  | 38.16
134 | 010503001004 | 基础梁//C25 | 1.基础梁 合并制作子目 普通商品混凝土 碎石粒径20石 C25 | m3 |  | 0.65 | 401.93 |  | 261.25
135 | 010505003001 | 平板//C25 | 1.平板、有梁板、无梁板 合并制作子目 普通商品混凝土 碎石粒径20石 C25 | m3 |  | 0.96 | 407.57 |  | 391.27
136 | 010403004003 | 石挡土墙 | 1.毛石挡土墙 合并制作子目 水泥石灰砂浆 M5 2.水泥砂浆 毛石墙 凹缝、平缝 合并制作子目 水泥砂浆 1:1 | m3 |  | 2.5 | 331.29 |  | 828.23
137 | 010515001017 | 现浇构件钢筋 | 1.现浇构件圆钢 φ10内 | t |  | 0.04 | 3463.83 |  | 138.55
138 | 010515001018 | 现浇构件钢筋 | 1.现浇构件螺纹钢 φ10内 | t |  | 0.02 | 3441.92 |  | 68.84
139 | 010515001019 | 现浇构件钢筋 | 1.现浇构件箍筋 圆钢 φ10内 | t |  | 0.01 | 3839.16 |  | 38.39
140 | 010515001020 | 现浇构件钢筋 | 1.现浇构件螺纹钢 φ25内 | t |  | 0.02 | 3164.59 |  | 63.29
141 | 010606013007 | 零星钢构件//5号槽钢 | 1.零星构件 单价*1.1 2.零星构件安装 | t |  | 0.029 | 7679.05 |  | 222.69
本页小计 | [8 empty] | 88301.54
注：为计取规费等的使用，可在表中增设其中：“定额人工费”。
表—08
分部分项工程和单价措施项目清单与计价表
工程名称：中山公园北区沿堤景观改造维修工程-土建部分 |  |  |  |  | 标段： |  |  | 第 10 页 共 20 页
序号 | 项目编码 | 项目名称 | 项目特征描述 | 计量单位 |  | 工程量 | 金额（元）
[7 empty] | 综合单价 |  | 综合合价 | 其中：暂估价
142 | 010606013008 | 零星钢构件//L10*5角钢 | 1.零星构件 单价*1.1 2.零星构件安装 | t |  | 0.081 | 7547.68 |  | 611.36
143 | 011104002004 | 竹、木(复合)地板//防腐木平台 | 1.防腐木 铺在槽钢上 平口 | m2 |  | 1.8 | 100.71 |  | 181.28
144 | 011104002005 | 竹、木(复合)地板//木平台收边 | 1.防腐木 铺在槽钢上 平口 | m2 |  | 1.68 | 82.08 |  | 137.89
|  | 花池 | [6 empty] | 3886.42
145 | 010401012002 | 零星砌砖//花池、木平台 | 1.零星砌体 合并制作子目 水泥砂浆 M7.5 | m3 |  | 0.39 | 450.01 |  | 175.5
146 | 010501001016 | 垫层//碎石垫层 | 1.碎石垫层 干铺 | m3 |  | 1.18 | 185.1 |  | 218.42
147 | 010501001017 | 垫层//C15素砼垫层 | 1.混凝土垫层 普通商品混凝土 碎石粒径40石 C15 | m3 |  | 0.59 | 381.53 |  | 225.1
148 | 011206001003 | 石材零星项目//白麻花岗岩 | 1.镶贴花岗岩(水泥砂浆) 独立梁柱面、零星项目 合并制作子目 水泥砂浆 1:2 2.底层抹灰 零星项目 15mm实际厚度(mm):25 合并制作子目 水泥砂浆 1:3 | m2 |  | 11.76 | 277.84 |  | 3267.4
|  | 其他 | [6 empty] | 26341.47
149 | 010101004003 | 挖基坑土方（健身器材） | 1.人工挖沟槽、基坑 一、二类土 深度在2m内 2.挖土机挖土 一、二类土 | m3 |  | 189 | 4.48 |  | 846.72
150 | 010103001009 | 回填方（健身器材） | 1.回填土 夯实机夯实 槽、坑 | m3 |  | 153.24 | 15.41 |  | 2361.43
151 | 010103002008 | 余方弃置（健身器材） | 1.挖土机装土自卸汽车运土 运距1km内实际运距(km):10 | m3 |  | 35.76 | 24.3 |  | 868.97
152 | 010501001018 | 垫层//碎石垫层（健身器材） | 1.碎石垫层 干铺 | m3 |  | 19.44 | 185.1 |  | 3598.34
153 | 010501001019 | 垫层//C20素砼垫层（健身器材） | 1.混凝土垫层 合并制作子目 普通商品混凝土 碎石粒径40石 C20 | m3 |  | 8.64 | 404.32 |  | 3493.32
154 | 011104002006 | 竹、木(复合)地板//防腐木平台（休息平台） | 1.防腐木 铺在槽钢上 平口 | m2 |  | 56.56 | 100.71 |  | 5696.16
155 | 011104002007 | 竹、木(复合)地板//木平台收边（休息平台） | 1.防腐木 铺在槽钢上 平口 | m2 |  | 7 | 82.07 |  | 574.49
156 | 010401012003 | 零星砌砖//休息平台（休息平台） | 1.零星砌体 合并制作子目 水泥砂浆 M7.5 | m3 |  | 3.07 | 450.02 |  | 1381.56
157 | 011206001004 | 石材零星项目//20厚黑麻花岗岩（休息平台） | 1.底层抹灰 零星项目 15mm实际厚度(mm):25 水泥砂浆 1:3 2.镶贴花岗岩(水泥砂浆) 独立梁柱面、零星项目 合并制作子目 水泥砂浆 1:2 | m2 |  | 1.6 | 258.91 |  | 414.26
本页小计 | [8 empty] | 24052.2
注：为计取规费等的使用，可在表中增设其中：“定额人工费”。
表—08
分部分项工程和单价措施项目清单与计价表
工程名称：中山公园北区沿堤景观改造维修工程-土建部分 |  |  |  |  | 标段： |  |  | 第 11 页 共 20 页
序号 | 项目编码 | 项目名称 | 项目特征描述 | 计量单位 |  | 工程量 | 金额（元）
[7 empty] | 综合单价 |  | 综合合价 | 其中：暂估价
158 | 010606013009 | 零星钢构件//5号槽钢（休息平台） | 1.零星构件 单价*1.1 2.零星构件安装 | t |  | 0.66 | 7679.4 |  | 5068.4
159 | 010606013010 | 零星钢构件//L10*5角钢（休息平台） | 1.零星构件 单价*1.1 2.零星构件安装 | t |  | 0.27 | 7547.49 |  | 2037.82
| F区 | 休闲广场 | [6 empty] | 321511.03
|  | 地铺 | [6 empty] | 154504.6
160 | 010101001007 | 平整场地 | 1.平整场地 | m2 |  | 51.93 | 4.47 |  | 232.13
161 | 040202001006 | 路床(槽)整形 | 1.路床碾压检验 | m2 |  | 599.757 | 1.4 |  | 839.66
162 | 040204004012 | 安砌侧(平、缘)石//150*270白麻花岗岩，机切面 | 1.缘石铺设 石质 长度 50cm | m |  | 53.58 | 71.77 |  | 3845.44
163 | 040204004013 | 安砌侧(平、缘)石//黑麻花岗岩120*300，机切面 | 1.缘石铺设 石质 长度 50cm | m |  | 37.9 | 64.71 |  | 2452.51
164 | 050201001029 | 园路//碎石垫层 | 1.碎石垫层 干铺 | m2 |  | 599.757 | 37.02 |  | 22203
165 | 050201001030 | 园路//C15素砼垫层 | 1.混凝土垫层 合并制作子目 普通商品混凝土 碎石粒径40石 C15 2.缩缝 3.伸缝(人工切缝) 沥青玛蹄脂 | m2 |  | 580.35 | 38.74 |  | 22482.76
166 | 050201001032 | 园路//300*300*25厚白麻花岗岩，机切面 | 1.楼地面铺花岗岩(每块周长mm) 2400以内 合并制作子目 水泥砂浆 1:2.5 | m2 |  | 66.36 | 173.9 |  | 11540
167 | 050201001031 | 园路//300*300*25厚黑麻花岗岩波打线，光面 | 1.花岗岩波打线(嵌边) 水泥砂浆 合并制作子目 水泥砂浆 1:2.5 | m2 |  | 25.99 | 182.28 |  | 4737.46
168 | 050201001061 | 园路//400*1200*25厚白麻花岗岩，机切面 | 1.楼地面铺花岗岩(每块周长mm) 3200以内 合并制作子目 水泥砂浆 1:2.5 | m2 |  | 385.39 | 174.38 |  | 67204.31
169 | 050201001060 | 园路//400*1200*25厚黑麻花岗岩，光面 | 1.楼地面铺花岗岩(每块周长mm) 3200以内 合并制作子目 水泥砂浆 1:2.5 | m2 |  | 102.61 | 174.38 |  | 17893.13
170 | 050201001033 | 园路//黑色鹅卵石 | 1.河卵石路面 平铺 完成厚度5cm 合并制作子目 水泥砂浆 1:2 | m2 |  | 1.21 | 145.07 |  | 175.53
171 | 050201013001 | 石汀步(步石、飞石)//50厚白麻花岗岩 | 1.楼地面铺花岗岩(每块周长mm) 3200以内 合并制作子目 水泥砂浆 1:2.5 | m2 |  | 3.46 | 259.73 |  | 898.67
|  | 公厕 | [6 empty] | 61950.05
本页小计 | [8 empty] | 161610.82
注：为计取规费等的使用，可在表中增设其中：“定额人工费”。
表—08
分部分项工程和单价措施项目清单与计价表
工程名称：中山公园北区沿堤景观改造维修工程-土建部分 |  |  |  |  | 标段： |  |  | 第 12 页 共 20 页
序号 | 项目编码 | 项目名称 | 项目特征描述 | 计量单位 |  | 工程量 | 金额（元）
[7 empty] | 综合单价 |  | 综合合价 | 其中：暂估价
172 | 010401012004 | 零星砌砖 | 1.零星砌体 合并制作子目 水泥石灰砂浆 M7.5 换为【蒸压灰砂砖240×115×53】 | m3 |  | 0.42 | 453 |  | 190.26
173 | 010503005001 | 过梁 | 1.圈、过、拱、弧形梁 合并制作子目 普通商品混凝土 碎石粒径20石 C20 | m3 |  | 0.09 | 582.03 |  | 52.38
174 | 010515001001 | 现浇构件钢筋 | 1.现浇构件圆钢 φ10内 | t |  | 0.004 | 3464.15 |  | 13.86
175 | 010515001002 | 现浇构件钢筋 | 1.现浇构件圆钢 φ25内 | t |  | 0.009 | 3296.98 |  | 29.67
176 | 010515001021 | 现浇构件钢筋 | 1.现浇构件箍筋 圆钢 φ10内 | t |  | 0.003 | 3840.4 |  | 11.52
177 | 010606013001 | 零星钢构件//抓杆 | 1.金属零星构件 制作 2.金属零星构件 安装 3.金属面油醇酸磁漆 二遍 | t |  | 0.017 | 10162 |  | 172.75
178 | 010802001001 | 金属（塑钢）门//成品塑钢门 | 1.塑钢门 无上亮 2.塑钢门安装 不带亮 | m2 |  | 3.591 | 256.05 |  | 919.48
179 | 010807003001 | 金属百叶窗//装饰百叶 | 1.全铝合金百页窗 2.铝合金框百页窗 铝合金百页窗 | m2 |  | 40.5 | 325 |  | 13162.5
180 | 011102003001 | 块料楼地面//300*600仿岩砖 | 1.楼地面水泥砂浆找平层 混凝土或硬基层上 20mm 合并制作子目 水泥砂浆 1:3 2.楼地面陶瓷块料(每块周长mm) 2100以内 水泥砂浆 合并制作子目 水泥砂浆 1:2 | m2 |  | 96.95 | 91.31 |  | 8852.5
181 | 011108003001 | 块料零星项目//200高挡水/300*600仿岩砖 | 1.楼地面水泥砂浆找平层 混凝土或硬基层上 20mm 合并制作子目 水泥砂浆 1:3 2.铺贴陶瓷块料 零星装饰 水泥砂浆 合并制作子目 水泥砂浆 1:2 | m2 |  | 5.2 | 147.05 |  | 764.66
182 | 011204003001 | 块料墙面//300*600仿岩砖 | 1.底层抹灰 各种墙面 15mm 合并制作子目 水泥石灰砂浆 1:1:6 2.墙面镶贴陶瓷面砖密缝 1:2水泥砂浆 块料周长2100内 合并制作子目 水泥砂浆 1:2 | m2 |  | 224.57 | 114.04 |  | 25609.96
183 | 011210005001 | 成品隔断//成品埃特板隔断 | 1.浴室厕隔断(包龙骨、基层) 成品隔断 | m2 |  | 57.44 | 92.91 |  | 5336.75
184 | 011505001001 | 洗手台//25厚黑金刚石板 | 1.洗漱台(洗手台) 石板材 合并制作子目 水泥砂浆 1:2.5 2.石材面开孔不需磨边 0.30m2内 | m2 |  | 8.1 | 377.47 |  | 3057.51
185 | 011601001001 | 砖砌体拆除//混凝土通花格处砖砌体拆除 | 1.墙体拆除 砖砌墙体 实心砖墙 2.拆除废料外运 人工装自卸汽车运 3km内实际运距(km):10 | m3 |  | 2.68 | 135.18 |  | 362.28
186 | 011605001001 | 平面块料拆除//原地面拆除 | 1.楼地面铲除 块料面层 水泥砂浆结合层 2.拆除废料外运 人工装自卸汽车运 3km内实际运距(km):10 | m2 |  | 96.95 | 15.56 |  | 1508.54
187 | 011605002001 | 立面块料拆除//原墙面拆除 | 1.墙面饰面拆除 陶瓷块料 水泥砂浆或沥青结合层 | m2 |  | 224.57 | 7.81 |  | 1753.89
本页小计 | [8 empty] | 61798.51
注：为计取规费等的使用，可在表中增设其中：“定额人工费”。
表—08
分部分项工程和单价措施项目清单与计价表
工程名称：中山公园北区沿堤景观改造维修工程-土建部分 |  |  |  |  | 标段： |  |  | 第 13 页 共 20 页
序号 | 项目编码 | 项目名称 | 项目特征描述 | 计量单位 |  | 工程量 | 金额（元）
[7 empty] | 综合单价 |  | 综合合价 | 其中：暂估价
188 | 011610002001 | 金属门窗拆除//南面铁门拆除 | 1.门窗拆除 金属 | m2 |  | 15.23 | 9.95 |  | 151.54
|  | 风雨凉亭 | [6 empty] | 105056.38
|  | 地铺 | [6 empty] | 15361.9
189 | 010101001008 | 平整场地 | 1.平整场地 | m2 |  | 57.12 | 4.47 |  | 255.33
190 | 010101003003 | 挖沟槽土方 | 1.人工挖沟槽、基坑 一、二类土 深度在2m内 | m3 |  | 15.74 | 32.76 |  | 515.64
191 | 010101004001 | 挖基坑土方 | 1.人工挖沟槽、基坑 一、二类土 深度在2m内 | m3 |  | 84.68 | 32.76 |  | 2774.12
192 | 010103002007 | 余方弃置 | 1.人工运土方 运距 20m内 | m3 |  | 15.44 | 22.26 |  | 343.69
193 | 010103001002 | 回填方 | 1.回填土 夯实机夯实 槽、坑 | m3 |  | 84.98 | 15.52 |  | 1318.89
194 | 010501001007 | 垫层//C15 | 1.混凝土垫层 合并制作子目 普通商品混凝土 碎石粒径40石 C15 | m3 |  | 4.736 | 381.53 |  | 1806.93
195 | 010501003001 | 独立基础//C25 | 1.其他混凝土基础 合并制作子目 普通商品混凝土 碎石粒径40石 C25 | m3 |  | 8.112 | 413.97 |  | 3358.12
196 | 010503001001 | 基础梁//C25 | 1.基础梁 合并制作子目 普通商品混凝土 碎石粒径20石 C25 | m3 |  | 2.592 | 401.93 |  | 1041.8
197 | 010515001003 | 现浇构件钢筋 | 1.现浇构件螺纹钢 φ25内 | t |  | 0.944 | 3164.68 |  | 2987.46
198 | 010515001004 | 现浇构件钢筋 | 1.现浇构件箍筋 圆钢 φ10内 | t |  | 0.25 | 3839.68 |  | 959.92
|  | 其他 | [6 empty] | 89694.48
199 | 010602001001 | 钢屋架 | 1.组合型钢屋架 3t以内 单价*1.1 2.组合型钢屋架安装 每根构件质量（t） 10.0以内 汽车吊 3.防锈漆 二遍实际遍数(遍):1 4.机喷清漆 清漆每一遍 单价*2 | t |  | 4.014 | 8145.81 |  | 32697.28
200 | 010603003001 | 钢管柱 | 1.焊接钢管柱 3t以内 单价*1.1 2.钢柱安装 安装高度20m以内 每根构件质量（t） 4.0以内 3.防锈漆 二遍实际遍数(遍):1 4.机喷清漆 清漆每一遍 单价*2 | t |  | 1.871 | 8586.51 |  | 16065.36
201 | 010606013002 | 零星钢构件//天沟/5厚不锈钢板 | 1.金属零星构件 制作 2.金属零星构件 安装 3.防锈漆 二遍实际遍数(遍):1 4.机喷清漆 清漆每一遍 单价*2 | t |  | 0.23 | 10506.37 |  | 2416.47
202 | 011207001002 | 墙面装饰板//1.5厚铝板封口 | 1.铝塑板饰面层 安装在轻钢龙骨上 凹缝 | m2 |  | 6.38 | 113.18 |  | 722.09
203 | 011303001001 | 采光天棚 | 1.多边形组合采光棚 不锈钢骨架夹胶玻璃 | m2 |  | 48 | 787.36 |  | 37793.28
本页小计 | [8 empty] | 105207.92
注：为计取规费等的使用，可在表中增设其中：“定额人工费”。
表—08
分部分项工程和单价措施项目清单与计价表
工程名称：中山公园北区沿堤景观改造维修工程-土建部分 |  |  |  |  | 标段： |  |  | 第 14 页 共 20 页
序号 | 项目编码 | 项目名称 | 项目特征描述 | 计量单位 |  | 工程量 | 金额（元）
[7 empty] | 综合单价 |  | 综合合价 | 其中：暂估价
| G区 | 茶室片区 | [6 empty] | 76569.87
|  | 地铺 | [6 empty] | 76569.87
204 | 040202001005 | 路床(槽)整形 | 1.路床碾压检验 | m2 |  | 133.16 | 1.4 |  | 186.42
205 | 040204004007 | 安砌侧(平、缘)石//120*300白麻花岗岩，机切面 | 1.缘石铺设 石质 长度 50cm | m |  | 33.7 | 64.71 |  | 2180.73
206 | 050201001025 | 园路//碎石垫层 | 1.碎石垫层 干铺 | m2 |  | 133.16 | 35.11 |  | 4675.25
207 | 050201001026 | 园路//C15素砼垫层 | 1.混凝土垫层 普通商品混凝土 碎石粒径40石 C15 2.伸缝(人工切缝) 沥青玛蹄脂 3.缩缝 | m2 |  | 123.05 | 389.7 |  | 47952.59
208 | 050201001027 | 园路//300*300*25厚白麻花岗岩，机切面 | 1.楼地面铺花岗岩(每块周长mm) 2400以内 合并制作子目 水泥砂浆 1:2.5 | m2 |  | 101.99 | 173.9 |  | 17736.06
209 | 050201001028 | 园路//300*300*25厚黑麻花岗岩波打线，机切面 | 1.花岗岩波打线(嵌边) 水泥砂浆 合并制作子目 水泥砂浆 1:2.5 | m2 |  | 21.06 | 182.28 |  | 3838.82
| H区 | 望江亭 | [6 empty] | 328652.56
|  | 地铺 | [6 empty] | 117034.12
210 | 010507004001 | 台阶//C15素砼台阶 | 1.台阶 普通商品混凝土 碎石粒径40石 C15 2.碎石垫层 干铺 | m3 |  | 1.66 | 534.84 |  | 887.83
211 | 011107001002 | 石材台阶面//350*30厚青石板 | 1.铺贴花岗岩 台阶 水泥砂浆 合并制作子目 水泥砂浆 1:2.5 2.石材磨边 大圆边、大斜边 | m2 |  | 6.6 | 273.97 |  | 1808.2
212 | 011107001004 | 石材台阶面//350*40厚地产白麻花岗岩 机切面 | 1.铺贴花岗岩 台阶 水泥砂浆 合并制作子目 水泥砂浆 1:2.5 2.石材磨边 大圆边、大斜边 | m2 |  | 1.58 | 385.89 |  | 609.71
213 | 040202001003 | 路床(槽)整形 | 1.路床碾压检验 | m2 |  | 479.82 | 1.4 |  | 671.75
214 | 040204004004 | 安砌侧(平、缘)石//200*280黑麻花岗岩，机切面 | 1.缘石铺设 石质 长度 50cm | m |  | 49.8 | 96.07 |  | 4784.29
215 | 040204004005 | 安砌侧(平、缘)石//350*600*200厚黑麻花岗岩，机切面（台阶处） | 1.缘石铺设 石质 长度 50cm | m |  | 17.45 | 118.02 |  | 2059.45
216 | 050201001016 | 园路//碎石垫层 | 1.碎石垫层 干铺 | m2 |  | 402.9 | 37.02 |  | 14915.36
本页小计 | [8 empty] | 102306.46
注：为计取规费等的使用，可在表中增设其中：“定额人工费”。
表—08
分部分项工程和单价措施项目清单与计价表
工程名称：中山公园北区沿堤景观改造维修工程-土建部分 |  |  |  |  | 标段： |  |  | 第 15 页 共 20 页
序号 | 项目编码 | 项目名称 | 项目特征描述 | 计量单位 |  | 工程量 | 金额（元）
[7 empty] | 综合单价 |  | 综合合价 | 其中：暂估价
217 | 050201001017 | 园路//C15素砼垫层 | 1.混凝土垫层 普通商品混凝土 碎石粒径40石 C15 2.缩缝 | m2 |  | 389.45 | 81.06 |  | 31568.82
218 | 050201001018 | 园路//300*300*25厚白麻花岗岩，机切面 | 1.楼地面铺花岗岩(每块周长mm) 2400以内 合并制作子目 水泥砂浆 1:2.5 | m2 |  | 134.7 | 173.9 |  | 23424.33
219 | 050201001019 | 园路//300*300*25厚黑麻花岗岩波打线，机切面 | 1.花岗岩波打线(嵌边) 水泥砂浆 合并制作子目 水泥砂浆 1:2.5 | m2 |  | 20.28 | 182.28 |  | 3696.64
220 | 050201001020 | 园路//300*800*30厚青石板 | 1.楼地面铺花岗岩(每块周长mm) 2400以内 合并制作子目 水泥砂浆 1:2.5 | m2 |  | 234.47 | 139.07 |  | 32607.74
|  | 花池 | [6 empty] | 1522.55
221 | 010101001004 | 平整场地 | 1.平整场地 | m2 |  | 3.44 | 4.47 |  | 15.38
222 | 010501001005 | 垫层//碎石垫层 | 1.碎石垫层 干铺 | m3 |  | 0.732 | 185.08 |  | 135.48
223 | 010501001006 | 垫层//C15素砼垫层 | 1.混凝土垫层 普通商品混凝土 碎石粒径40石 C15 | m3 |  | 0.549 | 381.53 |  | 209.46
224 | 050201001062 | 园路//200*600*80厚黑麻花岗岩，光面 | 1.花岗岩波打线(嵌边) 水泥砂浆 合并制作子目 水泥砂浆 1:2.5 | m2 |  | 3.66 | 317.55 |  | 1162.23
|  | 亭子 | [6 empty] | 210095.89
225 | 010101001011 | 平整场地 | 1.平整场地 | m2 |  | 62.63 | 4.47 |  | 279.96
226 | 010101002002 | 挖一般土方 | 1.人工挖土方 一、二类土 深度在1.5m内 2.挖土机挖土 一、二类土 | m3 |  | 68.61 | 3.7 |  | 253.86
227 | 010103001007 | 回填方 | 1.回填土 夯实机夯实 槽、坑 | m3 |  | 43.85 | 15.52 |  | 680.55
228 | 010103002006 | 余方弃置 | 1.挖土机装土自卸汽车运土 运距1km内实际运距(km):10 | m3 |  | 24.76 | 24.3 |  | 601.67
229 | 010401012001 | 零星砌砖 | 1.零星砌体 合并制作子目 水泥砂浆 M7.5 | m3 |  | 1.53 | 450.02 |  | 688.53
230 | 010404001004 | 垫层//碎石 | 1.碎石垫层 干铺 | m3 |  | 12.526 | 185.1 |  | 2318.56
231 | 010501001012 | 垫层//地台 | 1.混凝土垫层 合并制作子目 普通商品混凝土 碎石粒径40石 C15 | m3 |  | 9.3945 | 381.53 |  | 3584.28
232 | 010501001013 | 垫层//C15素砼垫层 | 1.混凝土垫层 合并制作子目 普通商品混凝土 碎石粒径40石 C15 | m3 |  | 5.43 | 381.53 |  | 2071.71
233 | 010501002002 | 带形基础//C25 | 1.其他混凝土基础 合并制作子目 普通商品混凝土 碎石粒径40石 C25 | m3 |  | 13.09 | 413.97 |  | 5418.87
234 | 010502003001 | 异形柱//C25 | 1.矩形、多边形、异形、圆形柱 合并制作子目 普通商品混凝土 碎石粒径20石 C25 | m3 |  | 18.56 | 452.44 |  | 8397.29
本页小计 | [8 empty] | 117115.36
注：为计取规费等的使用，可在表中增设其中：“定额人工费”。
表—08
分部分项工程和单价措施项目清单与计价表
工程名称：中山公园北区沿堤景观改造维修工程-土建部分 |  |  |  |  | 标段： |  |  | 第 16 页 共 20 页
序号 | 项目编码 | 项目名称 | 项目特征描述 | 计量单位 |  | 工程量 | 金额（元）
[7 empty] | 综合单价 |  | 综合合价 | 其中：暂估价
235 | 010503001003 | 基础梁//C25 | 1.基础梁 合并制作子目 普通商品混凝土 碎石粒径20石 C25 | m3 |  | 4.45 | 401.93 |  | 1788.59
236 | 010503004001 | 圈梁//C20 | 1.圈、过、拱、弧形梁 合并制作子目 普通商品混凝土 碎石粒径20石 C20 | m3 |  | 2.6 | 582.08 |  | 1513.41
237 | 010505001001 | 有梁板//斜板C25 | 1.钢网亭面板坡度超过26°34′ 合并制作子目 普通商品混凝土 碎石粒径20石 C25 | m3 |  | 11.21 | 911.04 |  | 10212.76
238 | 010505001002 | 有梁板//C25 | 1.平板、有梁板、无梁板 合并制作子目 普通商品混凝土 碎石粒径20石 C25 | m3 |  | 12.05 | 407.58 |  | 4911.34
239 | 010515001011 | 现浇构件钢筋 | 1.现浇构件圆钢 φ10内 | t |  | 0.838 | 3463.91 |  | 2902.76
240 | 010515001012 | 现浇构件钢筋 | 1.现浇构件圆钢 φ25内 | t |  | 0.231 | 3296.15 |  | 761.41
241 | 010515001013 | 现浇构件钢筋 | 1.现浇构件螺纹钢 φ25内 | t |  | 4.355 | 3164.67 |  | 13782.14
242 | 010515001014 | 现浇构件钢筋 | 1.现浇构件螺纹钢 φ25内【三级】 | t |  | 0.161 | 3201.18 |  | 515.39
243 | 010515001015 | 现浇构件钢筋 | 1.现浇构件箍筋 圆钢 φ10内 | t |  | 1.922 | 3839.65 |  | 7379.81
244 | 010515001016 | 现浇构件钢筋 | 1.现浇构件螺纹钢 φ10内 | t |  | 1.219 | 3441.9 |  | 4195.68
245 | 010516003001 | 电渣压力焊接 | 1.电渣压力焊接 | 个 |  | 144 | 8.39 |  | 1208.16
246 | 010603003003 | 钢管柱 | 1.焊接钢管柱 3t以内 单价*1.1 2.钢柱安装 安装高度20m以内 每根构件质量（t） 4.0以内 3.防锈漆 二遍实际遍数(遍):1 4.机喷清漆 清漆每一遍 单价*2 | t |  | 0.962 | 8004.39 |  | 7700.22
247 | 020505002001 | 矩形椽//反钉木橼 | 1.矩形橼子 周长:30cm以内 2.木材面油硝基清漆(叻架) 其他木材面 | m3 |  | 2.04 | 4942.83 |  | 10083.37
248 | 020508019001 | 封檐板 | 1.封檐板 3cm厚实际厚度(cm):2 2.木材面油硝基清漆(叻架) 其他木材面 | m |  | 62.07 | 32.24 |  | 2001.14
249 | 010702005005 | 其他木构件//挂落 | 1.挂落 2.木材面油硝基清漆(叻架) 满洲窗、屏风花檐、挂落 | m3 |  | 0.05 | 143401.03 |  | 7170.05
250 | 010702005006 | 其他木构件//木枋 | 1.枋 (宽度:12cm)以内 2.木材面油硝基清漆(叻架) 其他木材面 | m3 |  | 1.43 | 5238.43 |  | 7490.95
251 | 010702005007 | 其他木构件//木隔板 | 1.古式木门窗 门头板、余塞板 板厚1cm 2.木材面油硝基清漆(叻架) 其他木材面 | m3 |  | 0.04758 | 16304.02 |  | 775.75
252 | 050305003001 | 木制飞来椅//美人靠 | 1.飞来椅(吴王靠) 2.木材面油硝基清漆(叻架) 其他木材面 | m |  | 9.816 | 1094.82 |  | 10746.75
本页小计 | [8 empty] | 95139.68
注：为计取规费等的使用，可在表中增设其中：“定额人工费”。
表—08
分部分项工程和单价措施项目清单与计价表
工程名称：中山公园北区沿堤景观改造维修工程-土建部分 |  |  |  |  | 标段： |  |  | 第 17 页 共 20 页
序号 | 项目编码 | 项目名称 | 项目特征描述 | 计量单位 |  | 工程量 | 金额（元）
[7 empty] | 综合单价 |  | 综合合价 | 其中：暂估价
253 | 010901001001 | 瓦屋面 | 1.筒瓦屋面 屋面落水 2.西班牙瓦屋面 正斜脊 合并制作子目 水泥石灰砂浆 M2.5 | m2 |  | 118.41 | 54.2 |  | 6417.82
254 | 010902001001 | 屋面卷材防水 | 1.屋面改性沥青防水卷材 满铺 4mm厚 2.屋面水泥砂浆 2cm厚 合并制作子目 水泥砂浆 1:3 | m2 |  | 118.41 | 77.13 |  | 9132.96
255 | 011102001001 | 石材楼地面//450*450*30厚青石板 | 1.楼地面铺花岗岩(每块周长mm) 2400以内 合并制作子目 水泥砂浆 1:2.5 2.楼地面水泥砂浆找平层 混凝土或硬基层上 20mm 合并制作子目 干硬性水泥砂浆 1:3 | m2 |  | 60.47 | 149.74 |  | 9054.78
256 | 011108001005 | 石材零星项目//1540*340*100厚中国黑光面花岗压顶 | 1.铺贴花岗岩 零星装饰 水泥砂浆 合并制作子目 水泥砂浆 1:2.5 2.楼地面水泥砂浆找平层 混凝土或硬基层上 20mm实际厚度(mm):30 合并制作子目 水泥砂浆 1:3 | m2 |  | 16.97 | 402.24 |  | 6826.01
257 | 011202001001 | 柱、梁面一般抹灰 | 1.底层抹灰 柱梁面 15mm实际厚度(mm):20 合并制作子目 水泥石灰砂浆 1:1:6 | m2 |  | 119.32 | 28.11 |  | 3354.09
258 | 011203001001 | 零星项目一般抹灰 | 1.底层抹灰 零星项目 15mm实际厚度(mm):20 合并制作子目 水泥砂浆 1:3 | m2 |  | 13.98 | 66.36 |  | 927.71
259 | 011301001001 | 天棚抹灰 | 1.水泥石灰砂浆底 石灰砂浆面 10+5mm 合并制作子目 水泥石灰砂浆 1:1:4 合并制作子目 石灰砂浆 1:2.5 | m2 |  | 203.52 | 22.05 |  | 4487.62
260 | 011407001001 | 墙面喷刷涂料//红色漆 | 1.仿古涂料 | m2 |  | 119.32 | 85.19 |  | 10164.87
261 | 020201001001 | 阶条石//600*200厚灰麻火烧面，阶沿石 | 1.踏步石(无级咀) 三级光面(厚度：cm以内) 18 2.踏步石 合并制作子目 水泥砂浆 M10 | m2 |  | 16.42 | 1533.89 |  | 25186.47
262 | 050307002001 | 石柱座//Φ480 | 1.圆形石柱座 二级光面(规格：cm以内) Φ50高40 2.石柱座(圆形/矩形) 规格：cm以内 Φ50/周长180 合并制作子目 水泥砂浆 M10 | 个 |  | 6 | 1259.05 |  | 7554.3
263 | 050307002002 | 石柱座//Φ420 | 1.圆形石柱座 二级光面(规格：cm以内) Φ50高40 2.石柱座(圆形/矩形) 规格：cm以内 Φ50/周长180 合并制作子目 水泥砂浆 M10 | 个 |  | 6 | 1259.05 |  | 7554.3
|  | 园路 | [6 empty] | 266874.47
264 | 040202001004 | 路床(槽)整形 | 1.路床碾压检验 | m2 |  | 981.38 | 1.4 |  | 1373.93
265 | 040204004011 | 安砌侧(平、缘)石//150*270白麻花岗岩，机切面 | 1.缘石铺设 石质 长度 50cm | m |  | 406.75 | 71.77 |  | 29192.45
本页小计 | [8 empty] | 121227.31
注：为计取规费等的使用，可在表中增设其中：“定额人工费”。
表—08
分部分项工程和单价措施项目清单与计价表
工程名称：中山公园北区沿堤景观改造维修工程-土建部分 |  |  |  |  | 标段： |  |  | 第 18 页 共 20 页
序号 | 项目编码 | 项目名称 | 项目特征描述 | 计量单位 |  | 工程量 | 金额（元）
[7 empty] | 综合单价 |  | 综合合价 | 其中：暂估价
266 | 050201001021 | 园路//300*500*25厚白麻花岗岩，机切面 | 1.楼地面铺花岗岩(每块周长mm) 2400以内 合并制作子目 水泥砂浆 1:2.5 | m2 |  | 728.25 | 173.9 |  | 126642.68
267 | 050201001022 | 园路//600*600*25厚黑麻花岗岩波打线，光面 | 1.花岗岩波打线(嵌边) 水泥砂浆 合并制作子目 水泥砂浆 1:2.5 | m2 |  | 192.12 | 182.28 |  | 35019.63
268 | 050201001023 | 园路//碎石垫层 | 1.碎石垫层 干铺 | m2 |  | 981.3825 | 37.02 |  | 36330.78
269 | 050201001024 | 园路//C15素砼垫层 | 1.混凝土垫层 普通商品混凝土 碎石粒径40石 C15 2.伸缝(人工切缝) 沥青玛蹄脂 3.缩缝 | m2 |  | 920.37 | 41.63 |  | 38315
|  | 措施项目 | [6 empty] | 69323.55
270 | 粤011701008001 | H区 综合钢脚手架 | 1.综合钢脚手架 高度(m以内) 12.5 | m2 |  | 306.17 | 22.57 |  | 6910.26
271 | 粤011701010001 | H区 满堂脚手架 | 1.满堂脚手架(钢管) 基本层3.6m | m2 |  | 31.31 | 10.32 |  | 323.12
272 | 粤011701010002 | H区 满堂脚手架 | 1.满堂脚手架(钢管) 基本层3.6m实际高度(m):5.62 | m2 |  | 9.87 | 10.32 |  | 101.86
273 | 粤011701012001 | F区 活动脚手架 | 1.墙柱面活动脚手架 | m2 |  | 297.15 | 1.8 |  | 534.87
274 | 粤011701011001 | H区 里脚手架 | 1.里脚手架(钢管) 民用建筑 基本层3.6m | m2 |  | 82.37 | 9.07 |  | 747.1
275 | 011702001001 | A区 基础 | 1.基础垫层模板 | m2 |  | 1 | 52.71 |  | 52.71
276 | 011702025001 | C区 其他现浇构件 | 1.贮水(油)池模板 池底 平底 | m2 |  | 7.41 | 69.02 |  | 511.44
277 | 011702025002 | C区 其他现浇构件 | 1.贮水(油)池模板 圆形壁 | m2 |  | 34.57 | 71.53 |  | 2472.79
278 | 011702001007 | C区 基础 | 1.杯形基础模板 | m2 |  | 2.7 | 52.65 |  | 142.16
279 | 011702001014 | C区 基础 | 1.基础垫层模板 | m2 |  | 4.41 | 27.89 |  | 122.99
280 | 011702028002 | C区 挡墙压顶 | 1.压顶、扶手模板 | m2 |  | 10.8 | 92.11 |  | 994.79
281 | 011702001011 | D区 垫层 | 1.基础垫层模板 | m2 |  | 1.56 | 27.89 |  | 43.51
282 | 011702001012 | D区 独立基础 | 1.独立基础模板 | m2 |  | 3.12 | 44.64 |  | 139.28
283 | 011702005003 | D区 基础梁 | 1.基础梁模板 | m2 |  | 0.52 | 51.09 |  | 26.57
284 | 011702001013 | D区 挡墙砼底板 | 1.基础垫层模板 | m2 |  | 35.47 | 27.89 |  | 989.26
285 | 011702028001 | D区 挡墙压顶 | 1.压顶、扶手模板 | m2 |  | 8.81 | 92.13 |  | 811.67
本页小计 | [8 empty] | 251232.47
注：为计取规费等的使用，可在表中增设其中：“定额人工费”。
表—08
分部分项工程和单价措施项目清单与计价表
工程名称：中山公园北区沿堤景观改造维修工程-土建部分 |  |  |  |  | 标段： |  |  | 第 19 页 共 20 页
序号 | 项目编码 | 项目名称 | 项目特征描述 | 计量单位 |  | 工程量 | 金额（元）
[7 empty] | 综合单价 |  | 综合合价 | 其中：暂估价
286 | 011702001004 | E区 基础 | 1.基础垫层模板 | m2 |  | 34.78 | 27.89 |  | 970.01
287 | 011702005002 | E区 基础梁 | 1.基础梁模板 | m2 |  | 2.5 | 51.07 |  | 127.68
288 | 011702015001 | E区 无梁板 | 1.无梁板模板 支模高度3.6m | m2 |  | 2.08 | 44.5 |  | 92.56
289 | 011702028003 | E区 挡墙压顶 | 1.压顶、扶手模板 | m2 |  | 33.77 | 92.11 |  | 3110.55
290 | 011702001015 | E区 挡墙砼底板 | 1.基础垫层模板 | m2 |  | 42.21 | 27.89 |  | 1177.24
291 | 011702009001 | F区 过梁 | 1.过梁模板 | m2 |  | 1.57 | 43.98 |  | 69.05
292 | 011702001009 | F区 基础 | 1.基础垫层模板 | m2 |  | 13.68 | 27.89 |  | 381.54
293 | 011702001008 | F区 基础 | 1.独立基础模板 | m2 |  | 23.04 | 44.64 |  | 1028.51
294 | 011702001010 | F区 基础 | 1.基础梁模板 | m2 |  | 27.2 | 51.07 |  | 1389.1
295 | 011702001005 | H区 基础 | 1.带形基础模板 有筋 | m2 |  | 21.68 | 47.28 |  | 1025.03
296 | 011702001006 | H区 基础 | 1.基础垫层模板 | m2 |  | 5.42 | 27.89 |  | 151.16
297 | 011702004001 | H区 异形柱 | 1.圆形柱模板(木支撑) 支模高度3.6m内 | m2 |  | 41.99 | 103.42 |  | 4342.61
298 | 011702004002 | H区 异形柱 | 1.圆形柱模板(木支撑) 支模高度3.6m内实际高度(m):4.5 | m2 |  | 54.51 | 107.26 |  | 5846.74
299 | 011702004003 | H区 异形柱 | 1.圆形柱模板(木支撑) 支模高度3.6m内实际高度(m):4.3 | m2 |  | 38.08 | 107.26 |  | 4084.46
300 | 011702005001 | H区 基础梁 | 1.基础梁模板 | m2 |  | 25.28 | 51.07 |  | 1291.05
301 | 011702006001 | H区 矩形梁 | 1.单梁、连续梁模板(梁宽cm) 25以内 支模高度3.6m实际高度(m):4.3 | m2 |  | 27.28 | 60.61 |  | 1653.44
302 | 011702006002 | H区 矩形梁 | 1.单梁、连续梁模板(梁宽cm) 25以内 支模高度3.6m实际高度(m):4.95 | m2 |  | 30.07 | 67.11 |  | 2018
303 | 011702006003 | H区 矩形梁 | 1.单梁、连续梁模板(梁宽cm) 25以内 支模高度3.6m实际高度(m):3.9 | m2 |  | 6.87 | 60.61 |  | 416.39
304 | 011702006004 | H区 矩形梁 | 1.单梁、连续梁模板(梁宽cm) 25以内 支模高度3.6m实际高度(m):4.625 | m2 |  | 10.35 | 67.11 |  | 694.59
305 | 011702006005 | H区 矩形梁 | 1.单梁、连续梁模板(梁宽cm) 25以外 支模高度3.6m实际高度(m):3.9 | m2 |  | 1.11 | 65.78 |  | 73.02
306 | 011702006006 | H区 矩形梁 | 1.单梁、连续梁模板(梁宽cm) 25以内 支模高度3.6m | m2 |  | 23.64 | 54.11 |  | 1279.16
307 | 011702014001 | H区 有梁板 | 1.有梁板模板 支模高度3.6m实际高度(m):4.35坡度超过26°34′ | m2 |  | 51.34 | 66.7 |  | 3424.38
本页小计 | [8 empty] | 34646.27
注：为计取规费等的使用，可在表中增设其中：“定额人工费”。
表—08
分部分项工程和单价措施项目清单与计价表
工程名称：中山公园北区沿堤景观改造维修工程-土建部分 |  |  |  |  | 标段： |  |  | 第 20 页 共 20 页
序号 | 项目编码 | 项目名称 | 项目特征描述 | 计量单位 |  | 工程量 | 金额（元）
[7 empty] | 综合单价 |  | 综合合价 | 其中：暂估价
308 | 011702014002 | H区 有梁板 | 1.有梁板模板 支模高度3.6m实际高度(m):3.9坡度超过26°34′ | m2 |  | 40 | 66.7 |  | 2668
309 | 011702014003 | H区 有梁板 | 1.有梁板模板 支模高度3.6m | m2 |  | 44.04 | 50.82 |  | 2238.11
310 | 011705001001 | 大型机械设备进出场及安拆 | 1.履带式挖掘机每次场外运费 1m3内 2.履带式推土机每次场外运费 功率90kW以内 3.压路机每次场外运费 | 项 |  | 1 | 14846.79 |  | 14846.79
本页小计 | [8 empty] | 19752.9
合 计 | [8 empty] | 2649843.42
注：为计取规费等的使用，可在表中增设其中：“定额人工费”。
表—08

## 4.措施项目结算表（一）
措施项目清单与计价表（一）
工程名称：中山公园北区沿堤景观改造维修工程-土建部分 |  |  |  | 第 1 页 共 1 页
序号 | 项目名称 | 计算基础 | 费 率（%） |  | 金额（元）
1 | 安全文明施工措施费
1.1 | 文明施工与环境保护、临时设施、安全施工 | FBFXHJ | 3.8796 |  | 100113.85
2 | 其他措施费
2.1 | 夜间施工增加费 |  | 20
2.2 | 赶工措施 | FBFXHJ | 0
2.3 | 泥浆池(槽)砌筑及拆除
2.4 | 文明工地增加费 | FBFXHJ | 0
合 计 |  |  |  |  | 100113.85

## 5.措施项目结算表（二）
措施项目清单与计价表（二）
工程名称：中山公园北区沿堤景观改造维修工程-土建部分 | [5 empty] | 第 1 页 共 5 页
序号 | 项目编码 | 项目名称 | 项目特征 | 计量 单位 | 工程数量 |  | 金额（元）
[7 empty] | 综合单价 | 合价
1 |  | 安全文明施工措施费
1.1 | 1.1 | 综合脚手架（含安全网） |  | 项 | 1 |  | 7870.11 | 7870.11
1.1.1 | 粤011701008001 | H区 综合钢脚手架 | 1.综合钢脚手架 高度(m以内) 12.5 | m2 | 306.17 |  | 22.57 | 6910.26
1.1.1.1 | A22-2 换 | 综合钢脚手架 高度(m以内) 12.5 |  | 100m2 | 3.0617 |  | 2257.62 | 6912.16
1.1.2 | 粤011701010001 | H区 满堂脚手架 | 1.满堂脚手架(钢管) 基本层3.6m | m2 | 31.31 |  | 10.32 | 323.12
1.1.2.1 | A22-26 换 | 满堂脚手架(钢管) 基本层3.6m |  | 100m2 | 0.3131 |  | 1032.08 | 323.14
1.1.3 | 粤011701010002 | H区 满堂脚手架 | 1.满堂脚手架(钢管) 基本层3.6m实际高度(m):5.62 | m2 | 9.87 |  | 10.32 | 101.86
1.1.3.1 | A22-26 换 | 满堂脚手架(钢管) 基本层3.6m实际高度(m):5.62 |  | 100m2 | 0.0987 |  | 1032.08 | 101.87
1.1.4 | 粤011701012001 | F区 活动脚手架 | 1.墙柱面活动脚手架 | m2 | 297.15 |  | 1.8 | 534.87
1.1.4.1 | A22-128 换 | 墙柱面活动脚手架 |  | 100m2 | 2.9715 |  | 180.54 | 536.47
1.2 | 1.2 | 内脚手架 |  | 项 | 1 |  | 747.1 | 747.1
1.2.1 | 粤011701011001 | H区 里脚手架 | 1.里脚手架(钢管) 民用建筑 基本层3.6m | m2 | 82.37 |  | 9.07 | 747.1
1.2.1.1 | A22-28 换 | 里脚手架(钢管) 民用建筑 基本层3.6m |  | 100m2 | 0.8237 |  | 905.7 | 746.03
1.3 | 1.3 | 靠脚手架安全挡板和独立挡板 |  | 项 | 1
1.4 | 1.4 | 围尼龙编织布 |  | 项 | 1
1.5 | 1.5 | 模板的支撑 |  | 项 | 1
1.6 | 1.6 | 现场围挡 |  | 项 | 1
1.7 | 1.7 | 现场设置的卷扬机架 |  | 项 | 1
小 计 | [7 empty] | 17234.42
2 |  | 其他措施费
2.1 | 2.5 | 模板工程 |  | 项 | 1 |  | 45859.55 | 45859.55
2.1.1 | 011702001001 | A区 基础 | 1.基础垫层模板 | m2 | 1 |  | 52.71 | 52.71
2.1.1.1 | A21-12 换 | 基础垫层模板 |  | 100m2 | 0.0189 |  | 2788.88 | 52.71
2.1.2 | 011702025001 | C区 其他现浇构件 | 1.贮水(油)池模板 池底 平底 | m2 | 7.41 |  | 69.02 | 511.44
2.1.2.1 | A21-93 换 | 贮水(油)池模板 池底 平底 |  | 100m2 | 0.0741 |  | 6902.78 | 511.5
本页小计 | [7 empty] | 63658.12
注：本表使用于以综合单价形式计价的措施项目
措施项目清单与计价表（二）
工程名称：中山公园北区沿堤景观改造维修工程-土建部分 | [5 empty] | 第 2 页 共 5 页
序号 | 项目编码 | 项目名称 | 项目特征 | 计量 单位 | 工程数量 |  | 金额（元）
[7 empty] | 综合单价 | 合价
2.1.3 | 011702025002 | C区 其他现浇构件 | 1.贮水(油)池模板 圆形壁 | m2 | 34.57 |  | 71.53 | 2472.79
2.1.3.1 | A21-95 换 | 贮水(油)池模板 圆形壁 |  | 100m2 | 0.3457 |  | 7154.3 | 2473.24
2.1.4 | 011702001007 | C区 基础 | 1.杯形基础模板 | m2 | 2.7 |  | 52.65 | 142.16
2.1.4.1 | A21-4 换 | 杯形基础模板 |  | 100m2 | 0.027 |  | 5263.98 | 142.13
2.1.5 | 011702001014 | C区 基础 | 1.基础垫层模板 | m2 | 4.41 |  | 27.89 | 122.99
2.1.5.1 | A21-12 换 | 基础垫层模板 |  | 100m2 | 0.0441 |  | 2788.88 | 122.99
2.1.6 | 011702028002 | C区 挡墙压顶 | 1.压顶、扶手模板 | m2 | 10.8 |  | 92.11 | 994.79
2.1.6.1 | A21-68 换 | 压顶、扶手模板 |  | 100m | 0.27 |  | 3684.64 | 994.85
2.1.7 | 011702001011 | D区 垫层 | 1.基础垫层模板 | m2 | 1.56 |  | 27.89 | 43.51
2.1.7.1 | A21-12 换 | 基础垫层模板 |  | 100m2 | 0.0156 |  | 2788.88 | 43.51
2.1.8 | 011702001012 | D区 独立基础 | 1.独立基础模板 | m2 | 3.12 |  | 44.64 | 139.28
2.1.8.1 | A21-3 换 | 独立基础模板 |  | 100m2 | 0.0312 |  | 4464.52 | 139.29
2.1.9 | 011702005003 | D区 基础梁 | 1.基础梁模板 | m2 | 0.52 |  | 51.09 | 26.57
2.1.9.1 | A21-24 换 | 基础梁模板 |  | 100m2 | 0.0052 |  | 5106.46 | 26.55
2.1.10 | 011702001013 | D区 挡墙砼底板 | 1.基础垫层模板 | m2 | 35.47 |  | 27.89 | 989.26
2.1.10.1 | A21-12 换 | 基础垫层模板 |  | 100m2 | 0.3547 |  | 2788.88 | 989.22
2.1.11 | 011702028001 | D区 挡墙压顶 | 1.压顶、扶手模板 | m2 | 8.81 |  | 92.13 | 811.67
2.1.11.1 | A21-68 换 | 压顶、扶手模板 |  | 100m | 0.2203 |  | 3684.64 | 811.73
2.1.12 | 011702001004 | E区 基础 | 1.基础垫层模板 | m2 | 34.78 |  | 27.89 | 970.01
2.1.12.1 | A21-12 换 | 基础垫层模板 |  | 100m2 | 0.3478 |  | 2788.88 | 969.97
2.1.13 | 011702005002 | E区 基础梁 | 1.基础梁模板 | m2 | 2.5 |  | 51.07 | 127.68
2.1.13.1 | A21-24 换 | 基础梁模板 |  | 100m2 | 0.025 |  | 5106.46 | 127.66
2.1.14 | 011702015001 | E区 无梁板 | 1.无梁板模板 支模高度3.6m | m2 | 2.08 |  | 44.5 | 92.56
2.1.14.1 | A21-50 | 无梁板模板 支模高度3.6m |  | 100m2 | 0.0208 |  | 4449.68 | 92.55
2.1.15 | 011702028003 | E区 挡墙压顶 | 1.压顶、扶手模板 | m2 | 33.77 |  | 92.11 | 3110.55
2.1.15.1 | A21-68 换 | 压顶、扶手模板 |  | 100m | 0.8442 |  | 3684.64 | 3110.57
2.1.16 | 011702001015 | E区 挡墙砼底板 | 1.基础垫层模板 | m2 | 42.21 |  | 27.89 | 1177.24
2.1.16.1 | A21-12 换 | 基础垫层模板 |  | 100m2 | 0.4221 |  | 2788.88 | 1177.19
本页小计 | [7 empty] | 11221.06
注：本表使用于以综合单价形式计价的措施项目
措施项目清单与计价表（二）
工程名称：中山公园北区沿堤景观改造维修工程-土建部分 | [5 empty] | 第 3 页 共 5 页
序号 | 项目编码 | 项目名称 | 项目特征 | 计量 单位 | 工程数量 |  | 金额（元）
[7 empty] | 综合单价 | 合价
2.1.17 | 011702009001 | F区 过梁 | 1.过梁模板 | m2 | 1.57 |  | 43.98 | 69.05
2.1.17.1 | A21-29 换 | 过梁模板 |  | 100m2 | 0.0157 |  | 4397.86 | 69.05
2.1.18 | 011702001009 | F区 基础 | 1.基础垫层模板 | m2 | 13.68 |  | 27.89 | 381.54
2.1.18.1 | A21-12 换 | 基础垫层模板 |  | 100m2 | 0.1368 |  | 2788.88 | 381.52
2.1.19 | 011702001008 | F区 基础 | 1.独立基础模板 | m2 | 23.04 |  | 44.64 | 1028.51
2.1.19.1 | A21-3 换 | 独立基础模板 |  | 100m2 | 0.2304 |  | 4464.52 | 1028.63
2.1.20 | 011702001010 | F区 基础 | 1.基础梁模板 | m2 | 27.2 |  | 51.07 | 1389.1
2.1.20.1 | A21-24 换 | 基础梁模板 |  | 100m2 | 0.272 |  | 5106.46 | 1388.96
2.1.21 | 011702001005 | H区 基础 | 1.带形基础模板 有筋 | m2 | 21.68 |  | 47.28 | 1025.03
2.1.21.1 | A21-2 换 | 带形基础模板 有筋 |  | 100m2 | 0.2168 |  | 4728.98 | 1025.24
2.1.22 | 011702001006 | H区 基础 | 1.基础垫层模板 | m2 | 5.42 |  | 27.89 | 151.16
2.1.22.1 | A21-12 换 | 基础垫层模板 |  | 100m2 | 0.0542 |  | 2788.88 | 151.16
2.1.23 | 011702004001 | H区 异形柱 | 1.圆形柱模板(木支撑) 支模高度3.6m内 | m2 | 41.99 |  | 103.42 | 4342.61
2.1.23.1 | A21-18 换 | 圆形柱模板(木支撑) 支模高度3.6m内 |  | 100m2 | 0.4199 |  | 10342.54 | 4342.83
2.1.24 | 011702004002 | H区 异形柱 | 1.圆形柱模板(木支撑) 支模高度3.6m内实际高度(m):4.5 | m2 | 54.51 |  | 107.26 | 5846.74
2.1.24.1 | A21-18 + A21-19 | 圆形柱模板(木支撑) 支模高度3.6m内实际高度(m):4.5 |  | 100m2 | 0.5451 |  | 10725.23 | 5846.32
2.1.25 | 011702004003 | H区 异形柱 | 1.圆形柱模板(木支撑) 支模高度3.6m内实际高度(m):4.3 | m2 | 38.08 |  | 107.26 | 4084.46
2.1.25.1 | A21-18 + A21-19 | 圆形柱模板(木支撑) 支模高度3.6m内实际高度(m):4.3 |  | 100m2 | 0.3808 |  | 10725.23 | 4084.17
2.1.26 | 011702005001 | H区 基础梁 | 1.基础梁模板 | m2 | 25.28 |  | 51.07 | 1291.05
2.1.26.1 | A21-24 换 | 基础梁模板 |  | 100m2 | 0.2528 |  | 5106.46 | 1290.91
2.1.27 | 011702006001 | H区 矩形梁 | 1.单梁、连续梁模板(梁宽cm) 25以内 支模高度3.6m实际高度(m):4.3 | m2 | 27.28 |  | 60.61 | 1653.44
2.1.27.1 | A21-25 + A21-32 | 单梁、连续梁模板(梁宽cm) 25以内 支模高度3.6m实际高度(m):4.3 |  | 100m2 | 0.2728 |  | 6060.69 | 1653.36
2.1.28 | 011702006002 | H区 矩形梁 | 1.单梁、连续梁模板(梁宽cm) 25以内 支模高度3.6m实际高度(m):4.95 | m2 | 30.07 |  | 67.11 | 2018
本页小计 | [7 empty] | 23280.69
注：本表使用于以综合单价形式计价的措施项目
措施项目清单与计价表（二）
工程名称：中山公园北区沿堤景观改造维修工程-土建部分 | [5 empty] | 第 4 页 共 5 页
序号 | 项目编码 | 项目名称 | 项目特征 | 计量 单位 | 工程数量 |  | 金额（元）
[7 empty] | 综合单价 | 合价
2.1.28.1 | A21-25 换 | 单梁、连续梁模板(梁宽cm) 25以内 支模高度3.6m实际高度(m):4.95 |  | 100m2 | 0.3007 |  | 6710.37 | 2017.81
2.1.29 | 011702006003 | H区 矩形梁 | 1.单梁、连续梁模板(梁宽cm) 25以内 支模高度3.6m实际高度(m):3.9 | m2 | 6.87 |  | 60.61 | 416.39
2.1.29.1 | A21-25 + A21-32 | 单梁、连续梁模板(梁宽cm) 25以内 支模高度3.6m实际高度(m):3.9 |  | 100m2 | 0.0687 |  | 6060.69 | 416.37
2.1.30 | 011702006004 | H区 矩形梁 | 1.单梁、连续梁模板(梁宽cm) 25以内 支模高度3.6m实际高度(m):4.625 | m2 | 10.35 |  | 67.11 | 694.59
2.1.30.1 | A21-25 换 | 单梁、连续梁模板(梁宽cm) 25以内 支模高度3.6m实际高度(m):4.625 |  | 100m2 | 0.1035 |  | 6710.37 | 694.52
2.1.31 | 011702006005 | H区 矩形梁 | 1.单梁、连续梁模板(梁宽cm) 25以外 支模高度3.6m实际高度(m):3.9 | m2 | 1.11 |  | 65.78 | 73.02
2.1.31.1 | A21-26 + A21-32 | 单梁、连续梁模板(梁宽cm) 25以外 支模高度3.6m实际高度(m):3.9 |  | 100m2 | 0.0111 |  | 6578.86 | 73.03
2.1.32 | 011702006006 | H区 矩形梁 | 1.单梁、连续梁模板(梁宽cm) 25以内 支模高度3.6m | m2 | 23.64 |  | 54.11 | 1279.16
2.1.32.1 | A21-25 换 | 单梁、连续梁模板(梁宽cm) 25以内 支模高度3.6m |  | 100m2 | 0.2364 |  | 5410.99 | 1279.16
2.1.33 | 011702014001 | H区 有梁板 | 1.有梁板模板 支模高度3.6m实际高度(m):4.35坡度超过26°34′ | m2 | 51.34 |  | 66.7 | 3424.38
2.1.33.1 | A21-49 换 | 有梁板模板 支模高度3.6m实际高度(m):4.35坡度超过26°34′ |  | 100m2 | 0.5134 |  | 6670.01 | 3424.38
2.1.34 | 011702014002 | H区 有梁板 | 1.有梁板模板 支模高度3.6m实际高度(m):3.9坡度超过26°34′ | m2 | 40 |  | 66.7 | 2668
2.1.34.1 | A21-49 换 | 有梁板模板 支模高度3.6m实际高度(m):3.9坡度超过26°34′ |  | 100m2 | 0.4 |  | 6670.01 | 2668
2.1.35 | 011702014003 | H区 有梁板 | 1.有梁板模板 支模高度3.6m | m2 | 44.04 |  | 50.82 | 2238.11
2.1.35.1 | A21-49 换 | 有梁板模板 支模高度3.6m |  | 100m2 | 0.4404 |  | 5082.62 | 2238.39
2.2 | 2.6 | 垂直运输工程 |  | 项 | 1
2.3 | 2.7 | 材料二次运输 |  | 项 | 1
2.4 | 2.8 | 成品保护工程 |  | 项 | 1
2.5 | 2.9 | 混凝土泵送增加费 |  | 项 | 1
本页小计 | [7 empty] | 10793.65
注：本表使用于以综合单价形式计价的措施项目
措施项目清单与计价表（二）
工程名称：中山公园北区沿堤景观改造维修工程-土建部分 | [5 empty] | 第 5 页 共 5 页
序号 | 项目编码 | 项目名称 | 项目特征 | 计量 单位 | 工程数量 |  | 金额（元）
[7 empty] | 综合单价 | 合价
2.6 | 2.10 | 大型机械设备进出场及安拆 |  | 项 | 1 |  | 14846.79 | 14846.79
2.6.1 | 011705001001 | 大型机械设备进出场及安拆 | 1.履带式挖掘机每次场外运费 1m3内 2.履带式推土机每次场外运费 功率90kW以内 3.压路机每次场外运费 | 项 | 1 |  | 14846.79 | 14846.79
2.6.1.1 | 9946461 换 | 履带式挖掘机每次场外运费 1m3内 |  | 台次 | 1 |  | 5556.57 | 5556.57
2.6.1.2 | 9946441 换 | 履带式推土机每次场外运费 功率90kW以内 |  | 台次 | 1 |  | 4685.99 | 4685.99
2.6.1.3 | 9946501 换 | 压路机每次场外运费 |  | 台次 | 1 |  | 4604.23 | 4604.23
小 计 | [7 empty] | 121412.68
本页小计 | [7 empty] | 29693.58
合 计 | [7 empty] | 138647.1
注：本表使用于以综合单价形式计价的措施项目

## 6.其他项目结算表
其他项目清单与计价表
工程名称：中山公园北区沿堤景观改造维修工程-土建部分 |  |  |  | 第 1 页 共 1 页
序号 | 项目名称 | 单位 | 金额（元） |  | 备注
1 | 材料检验试验费 | 项 | 7741.56 |  | 按分部分项工程费的0.3%计算
2 | 工程优质费 | 项 |  |  | 以分部分项工程费为计算基础，国家级质量奖：4%；省级质量奖：2.5%；市级质量奖：1.5%
3 | 暂列金额 | 项
4 | 暂估价 | 项
4.1 | 材料暂估价 | 项
4.2 | 专业工程暂估价 | 项
5 | 计日工 | 项
6 | 总承包服务费 | 项
7 | 材料保管费 | 项 |  |  | 按照材料、设备价格的1.5%收取
8 | 预算包干费 | 项 | 51610.4 |  | 按分部分项工程费的0~2%计算
9 | 现场签证费用 | 项
10 | 索赔费用 | 项
11 | 独立费 | 项
合 计 |  |  | 59351.96 |  | -
注：材料暂估单价进入清单项目综合单价，此处不汇总

## 7.工程量清单项目预算表(竖表)
综合单价计算表
工程名称：中山公园北区沿堤景观改造维修工程-土建部分 |  |  |  |  | 第 1 页 共 24 页
序号 | 编码 | 名称 | 单位 | 工程量 |  | 综合单价 （元） | 综合合价 （元）
1 | 011107001001 | 石材台阶面//300*300*40厚白麻花岗岩，机切面 | m2 | 20.06 |  | 425.64 | 8538.34
| A9-52 换 | 铺贴花岗岩 台阶 水泥砂浆 合并制作子目 水泥砂浆 1:2.5 | 100m2 | 0.2006 |  | 34603.47 | 6941.46
| A20-25 换 | 石材磨边 小圆边 | 100m | 0.6083 |  | 1086.65 | 661.01
| A20-30 换 | 石材开槽 防滑槽 | 100m | 2.3667 |  | 395.46 | 935.94
2 | 011108001001 | 石材零星项目//230*300*50厚白麻花岗岩，光面 | m2 | 6.81 |  | 266.69 | 1816.16
| A9-55 换 | 花岗岩波打线(嵌边) 水泥砂浆 合并制作子目 水泥砂浆 1:2.5 | 100m2 | 0.0681 |  | 26668.54 | 1816.13
3 | 050201001007 | 园路//300*300*25厚白麻花岗岩，机切面 | m2 | 671.65 |  | 172.38 | 115779.03
| A9-46 换 | 楼地面铺花岗岩(每块周长mm) 2400以内 合并制作子目 水泥砂浆 1:2.5 | 100m2 | 6.7165 |  | 17237.62 | 115776.47
4 | 050201001008 | 园路//300*300*25厚白麻花岗岩波打线，机切面 | m2 | 149.93 |  | 180.76 | 27101.35
| A9-55 换 | 花岗岩波打线(嵌边) 水泥砂浆 合并制作子目 水泥砂浆 1:2.5 | 100m2 | 1.4993 |  | 18075.94 | 27101.26
5 | 050201001009 | 园路//240*300*80厚黑麻花岗岩波打线，光面 | m2 | 93.9528 |  | 319.08 | 29978.46
| A9-55 换 | 花岗岩波打线(嵌边) 水泥砂浆 合并制作子目 水泥砂浆 1:2.5 | 100m2 | 0.93953 |  | 31907.94 | 29978.47
6 | 050201001010 | 园路//300*300*25厚黑麻花岗岩波打线，光面 | m2 | 31.29 |  | 180.76 | 5655.98
| A9-55 换 | 花岗岩波打线(嵌边) 水泥砂浆 合并制作子目 水泥砂浆 1:2.5 | 100m2 | 0.3129 |  | 18075.94 | 5655.96
7 | 010101003001 | 挖沟槽土方 | m3 | 2.43 |  | 32.76 | 79.61
| A1-9 | 人工挖沟槽、基坑 一、二类土 深度在2m内 | 100m3 | 0.0243 |  | 3275.1 | 79.58
8 | 010103001001 | 回填方 | m3 | 0.79 |  | 15.42 | 12.18
| A1-147 | 回填土 夯实机夯实 槽、坑 | 100m3 | 0.0079 |  | 1541.97 | 12.18
9 | 010103002001 | 余方弃置 | m3 | 1.64 |  | 24.3 | 39.85
| A1-35 换 | 挖土机装土自卸汽车运土 运距1km内实际运距(km):10 | 1000m3 | 0.00164 |  | 24303.3 | 39.86
10 | 010401001001 | 砖基础 | m3 | 0.13 |  | 342.17 | 44.48
| A3-1 换 | 砖基础 合并制作子目 水泥砂浆 M7.5 换为【蒸压灰砂砖240×115×53】 | 10m3 | 0.013 |  | 3420.71 | 44.47
11 | 010401003003 | 实心砖墙 | m3 | 0.35 |  | 440.23 | 154.08
| A3-3 换 | 混水砖外墙 墙体厚度 1/2砖 合并制作子目 水泥砂浆 M7.5 换为【蒸压灰砂砖240×115×53】 | 10m3 | 0.035 |  | 4402.08 | 154.07
综合单价计算表
工程名称：中山公园北区沿堤景观改造维修工程-土建部分 |  |  |  |  | 第 2 页 共 24 页
序号 | 编码 | 名称 | 单位 | 工程量 |  | 综合单价 （元） | 综合合价 （元）
12 | 010501001001 | 垫层//碎石垫层 | m3 | 0.38 |  | 185.09 | 70.33
| A4-66 | 碎石垫层 干铺 | 10m3 | 0.038 |  | 1850.95 | 70.34
13 | 010501001002 | 垫层//C15素砼垫层 | m3 | 0.28 |  | 381.51 | 106.82
| A4-58 换 | 混凝土垫层 普通商品混凝土 碎石粒径40石 C15 | 10m3 | 0.028 |  | 3815.35 | 106.83
14 | 011206001001 | 石材零星项目//25厚灰麻花岗岩（平面） | m2 | 1.26 |  | 277.08 | 349.12
| A10-3 换 | 底层抹灰 零星项目 15mm实际厚度(mm):25 水泥砂浆 1:3 | 100m2 | 0.0126 |  | 7038.19 | 88.68
| A10-129 换 | 镶贴花岗岩(水泥砂浆) 独立梁柱面、零星项目 合并制作子目 水泥砂浆 1:2 | 100m2 | 0.0126 |  | 20671.07 | 260.46
15 | 011204001002 | 石材墙面//25厚灰麻花岗岩（立面） | m2 | 4.64 |  | 224.64 | 1042.33
| A10-1 换 | 底层抹灰 各种墙面 15mm 实际厚度(mm):25 合并制作子目 水泥砂浆 1:2.5 | 100m2 | 0.0464 |  | 2841.15 | 131.83
| A10-128 换 | 镶贴花岗岩(水泥砂浆) 墙面 合并制作子目 水泥砂浆 1:2.5 | 100m2 | 0.0464 |  | 19622.94 | 910.5
16 | 011201001001 | 墙面一般抹灰//北堤侧墙 | m2 | 18.48 |  | 19.92 | 368.12
| A10-1 换 | 底层抹灰 各种墙面 15mm | 100m2 | 0.1848 |  | 1992.52 | 368.22
17 | 011204001001 | 石材墙面//北堤侧墙/300*300*25厚白麻花岗岩，机切面 | m2 | 18.48 |  | 204.79 | 3784.52
| A10-128 换 | 镶贴花岗岩(水泥砂浆) 墙面 合并制作子目 水泥砂浆 1:2 | 100m2 | 0.1848 |  | 19633.17 | 3628.21
| A14-1 | 机锣凹线(直线) 槽宽3mm以内 | 100m | 0.8624 |  | 181.28 | 156.34
18 | 011207001001 | 墙面装饰板//1750*500景观带花架 | m2 | 225.91 |  | 268.5 | 60656.84
| A10-205 换 | 防腐木板 115宽*40厚 | 100m2 | 2.2591 |  | 15441.57 | 34884.05
| 借C2-11-199 换 | 塑料线槽安装 300宽*50高 | 10m | 47.52 |  | 542.42 | 25775.8
19 | 011407001002 | 墙面喷刷涂料//外墙漆 | m2 | 827.616 |  | 18.7 | 15476.42
| A16-230 | 墙柱面仿瓷涂料二遍 | 100m2 | 8.2762 |  | 1869.71 | 15474.02
20 | 011503002001 | 硬木扶手、栏杆、栏板 H=1200 | m | 391.47 |  | 158.58 | 62079.31
| A14-101 *1.2 | 硬木栏杆(带木扶手) 制安子目*1.2 | 100m | 3.9147 |  | 15858.27 | 62080.37
21 | 011404010001 | 木栅栏、木栏杆(带扶手)油漆 | m2 | 854.97048 |  | 16.65 | 14235.26
| A16-45 | 木材面刷底油、油调和漆、刷清漆二遍 其它木材面 | 100m2 | 8.5497 |  | 1665.12 | 14236.28
22 | 040202001002 | 路床(槽)整形 | m2 | 1100.26 |  | 1.4 | 1540.36
| 借D2-1-1 | 路床碾压检验 | 100m2 | 11.0026 |  | 139.67 | 1536.73
综合单价计算表
工程名称：中山公园北区沿堤景观改造维修工程-土建部分 |  |  |  |  | 第 3 页 共 24 页
序号 | 编码 | 名称 | 单位 | 工程量 |  | 综合单价 （元） | 综合合价 （元）
23 | 040204004003 | 安砌侧(平、缘)石//150*270白麻花岗岩，机切面 | m | 308.28 |  | 71.77 | 22125.26
| 借D2-4-39 换 | 缘石铺设 石质 长度 50cm | 100m | 3.0828 |  | 7178.17 | 22128.86
24 | 040901001001 | 现浇构件钢筋 | t | 0.639 |  | 3654.58 | 2335.28
| 借D2-3-75 | 水泥混凝土路面钢筋 构造筋 | t | 0.639 |  | 3654.58 | 2335.28
25 | 050201001011 | 园路//碎石垫层 | m2 | 1100.262 |  | 18.51 | 20365.85
| A4-66 | 碎石垫层 干铺 | 10m3 | 11.0026 |  | 1850.95 | 20365.3
26 | 050201001012 | 园路//C25砼垫层 | m2 | 1054.02 |  | 86.69 | 91372.99
| A4-58 换 | 混凝土垫层 合并制作子目 普通商品混凝土 碎石粒径40石 C25 | 10m3 | 21.0804 |  | 4153.35 | 87554.28
| 借D2-3-65 | 伸缝(人工切缝) 沥青玛蹄脂 | 10m2 | 0.08 |  | 1204.27 | 96.34
| 借D2-3-67 | 缩缝 | 100延长米 | 2.76 |  | 1348.3 | 3721.31
27 | 050201001013 | 园路//300*500*50厚白麻花岗岩，机切面 | m2 | 1360.45 |  | 259.25 | 352696.66
| A9-46 换 | 楼地面铺花岗岩(每块周长mm) 2400以内 合并制作子目 水泥砂浆 1:2.5 | 100m2 | 13.6045 |  | 25925.2 | 352699.38
28 | 050201001014 | 园路//250*300*50厚黑麻花岗岩波打线，机切面 | m2 | 202.95 |  | 269.74 | 54743.73
| A9-55 换 | 花岗岩波打线(嵌边) 水泥砂浆 合并制作子目 水泥砂浆 1:2.5 | 100m2 | 2.0295 |  | 26973.74 | 54743.21
29 | 050201001015 | 园路//300*500*50厚黑麻花岗岩波打线，机切面 | m2 | 53.57 |  | 269.74 | 14449.97
| A9-55 换 | 花岗岩波打线(嵌边) 水泥砂浆 合并制作子目 水泥砂浆 1:2.5 | 100m2 | 0.5357 |  | 26973.74 | 14449.83
30 | 010101003002 | 挖沟槽土方 | m3 | 12.61 |  | 32.76 | 413.1
| A1-9 | 人工挖沟槽、基坑 一、二类土 深度在2m内 | 100m3 | 0.1261 |  | 3275.1 | 412.99
31 | 010103001008 | 回填方 | m3 | 6.31 |  | 15.41 | 97.24
| A1-147 | 回填土 夯实机夯实 槽、坑 | 100m3 | 0.0631 |  | 1541.97 | 97.3
32 | 010103002002 | 余方弃置 | m3 | 6.3 |  | 24.3 | 153.09
| A1-35 换 | 挖土机装土自卸汽车运土 运距1km内实际运距(km):10 | 1000m3 | 0.0063 |  | 24303.3 | 153.11
33 | 010401003004 | 实心砖墙 | m3 | 6.31 |  | 440.21 | 2777.73
| A3-3 换 | 混水砖外墙 墙体厚度 1/2砖 合并制作子目 水泥砂浆 M7.5 换为【蒸压灰砂砖240×115×53】 | 10m3 | 0.631 |  | 4402.08 | 2777.71
34 | 010501001003 | 垫层//碎石垫层 | m3 | 2.1 |  | 185.1 | 388.71
| A4-66 | 碎石垫层 干铺 | 10m3 | 0.21 |  | 1850.95 | 388.7
35 | 010501001004 | 垫层//C25素砼垫层 | m3 | 4.2 |  | 415.33 | 1744.39
综合单价计算表
工程名称：中山公园北区沿堤景观改造维修工程-土建部分 |  |  |  |  | 第 4 页 共 24 页
序号 | 编码 | 名称 | 单位 | 工程量 |  | 综合单价 （元） | 综合合价 （元）
| A4-58 换 | 混凝土垫层 普通商品混凝土 碎石粒径40石 C25 | 10m3 | 0.42 |  | 4153.35 | 1744.41
36 | 011206001002 | 石材零星项目//25厚灰麻花岗岩（平面） | m2 | 21.02 |  | 277.09 | 5824.43
| A10-3 换 | 底层抹灰 零星项目 15mm实际厚度(mm):25 水泥砂浆 1:3 | 100m2 | 0.2102 |  | 7038.19 | 1479.43
| A10-129 换 | 镶贴花岗岩(水泥砂浆) 独立梁柱面、零星项目 合并制作子目 水泥砂浆 1:2 | 100m2 | 0.2102 |  | 20671.07 | 4345.06
37 | 011204001003 | 石材墙面//25厚灰麻花岗岩（立面） | m2 | 84.09 |  | 224.64 | 18889.98
| A10-1 换 | 底层抹灰 各种墙面 15mm 实际厚度(mm):25 合并制作子目 水泥砂浆 1:2.5 | 100m2 | 0.8409 |  | 2841.15 | 2389.12
| A10-128 换 | 镶贴花岗岩(水泥砂浆) 墙面 合并制作子目 水泥砂浆 1:2.5 | 100m2 | 0.8409 |  | 19622.94 | 16500.93
38 | 040202001009 | 路床(槽)整形 | m2 | 692.34 |  | 1.4 | 969.28
| 借D2-1-1 | 路床碾压检验 | 100m2 | 6.9234 |  | 139.67 | 966.99
39 | 050201001042 | 园路//300*300*25厚白麻花岗岩，机切面 | m2 | 172.23 |  | 173.89 | 29949.07
| A9-46 换 | 楼地面铺花岗岩(每块周长mm) 2400以内 合并制作子目 水泥砂浆 1:2.5 | 100m2 | 1.7223 |  | 17389.06 | 29949.18
40 | 050201001043 | 园路//600*600*25厚黑麻花岗岩波打线，机切面 | m2 | 139.27 |  | 182.28 | 25386.14
| A9-55 换 | 花岗岩波打线(嵌边) 水泥砂浆 合并制作子目 水泥砂浆 1:2.5 | 100m2 | 1.3927 |  | 18227.38 | 25385.27
41 | 050201001044 | 园路//水洗石 | m2 | 55.91 |  | 82.85 | 4632.14
| A18-17 换 | 水刷石路面 分格 合并制作子目 水泥砂浆 1:3 | 10m2 | 5.591 |  | 828.39 | 4631.53
42 | 050201001045 | 园路//300*300*25厚黑麻花岗岩波打线，机切面 | m2 | 14.29 |  | 179.23 | 2561.2
| A9-55 换 | 花岗岩波打线(嵌边) 水泥砂浆 合并制作子目 水泥砂浆 1:2.5 | 100m2 | 0.1429 |  | 17922.5 | 2561.13
43 | 050201001046 | 园路//600*600*80厚白麻花岗岩，机切面（喷泉中空） | m2 | 37.72 |  | 305.78 | 11534.02
| A9-46 换 | 楼地面铺花岗岩(每块周长mm) 2400以内 合并制作子目 水泥砂浆 1:2.5 | 100m2 | 0.3772 |  | 30577.65 | 11533.89
44 | 050201001047 | 园路//600*600*80厚黄锈石，光面（喷泉中空） | m2 | 10.07 |  | 310.13 | 3123.01
| A9-46 换 | 楼地面铺花岗岩(每块周长mm) 2400以内 合并制作子目 水泥砂浆 1:2.5 | 100m2 | 0.1007 |  | 31013.08 | 3123.02
45 | 050201001048 | 园路//300*300*25厚黄锈石波打线，机切面（喷泉中空） | m2 | 7.63 |  | 98.86 | 754.3
| A9-55 换 | 花岗岩波打线(嵌边) 水泥砂浆 合并制作子目 水泥砂浆 1:2.5 | 100m2 | 0.0763 |  | 9885.58 | 754.27
综合单价计算表
工程名称：中山公园北区沿堤景观改造维修工程-土建部分 |  |  |  |  | 第 5 页 共 24 页
序号 | 编码 | 名称 | 单位 | 工程量 |  | 综合单价 （元） | 综合合价 （元）
46 | 050201001058 | 园路//水洗石（喷泉中空） | m2 | 98.41 |  | 79.84 | 7857.05
| A18-17 换 | 水刷石路面 分格 合并制作子目 水泥砂浆 1:3 | 10m2 | 9.841 |  | 798.31 | 7856.17
47 | 050201001049 | 园路//300*500*25厚白麻花岗岩，机切面 | m2 | 352.76 |  | 173.89 | 61341.44
| A9-46 换 | 楼地面铺花岗岩(每块周长mm) 2400以内 合并制作子目 水泥砂浆 1:2.5 | 100m2 | 3.5276 |  | 17389.06 | 61341.65
48 | 050201001050 | 园路//400*1200*25厚白麻花岗岩，机切面 | m2 | 11.52 |  | 174.38 | 2008.86
| A9-47 换 | 楼地面铺花岗岩(每块周长mm) 3200以内 合并制作子目 水泥砂浆 1:2.5 | 100m2 | 0.1152 |  | 17437.45 | 2008.79
49 | 050201001051 | 园路//200*80厚黑麻花岗岩波打线，机切面 | m2 | 38.51 |  | 320.6 | 12346.31
| A9-55 换 | 花岗岩波打线(嵌边) 水泥砂浆 合并制作子目 水泥砂浆 1:2.5 | 100m2 | 0.3851 |  | 32059.38 | 12346.07
50 | 050201001052 | 园路//C15素砼垫层100mm（水洗石面层） | m2 | 29.7 |  | 38.15 | 1133.06
| A4-58 换 | 混凝土垫层 普通商品混凝土 碎石粒径40石 C15 | 10m3 | 0.297 |  | 3815.35 | 1133.16
51 | 050201001059 | 园路//C15素砼垫层150mm（除水洗石面层） | m2 | 662.64 |  | 62.41 | 41355.36
| A4-58 换 | 混凝土垫层 普通商品混凝土 碎石粒径40石 C15 | 10m3 | 9.9396 |  | 3815.35 | 37923.05
| 借D2-3-65 | 伸缝(人工切缝) 沥青玛蹄脂 | 10m2 | 0.562 |  | 1204.27 | 676.8
| 借D2-3-67 | 缩缝 | 100延长米 | 2.0428 |  | 1348.3 | 2754.31
52 | 050201001053 | 园路//碎石垫层 | m2 | 692.34 |  | 37.02 | 25630.43
| A4-66 | 碎石垫层 干铺 | 10m3 | 13.8468 |  | 1850.95 | 25629.73
53 | 010507005002 | 压顶//C25 | m3 | 1.62 |  | 520.32 | 842.92
| A4-32 换 | 压顶、扶手 合并制作子目 普通商品混凝土 碎石粒径20石 C25 | 10m3 | 0.162 |  | 5203.27 | 842.93
54 | 010515001022 | 现浇构件钢筋 | t | 0.096 |  | 3164.7 | 303.81
| A4-179 换 | 现浇构件螺纹钢 φ25内 | t | 0.096 |  | 3164.67 | 303.81
55 | 010515001023 | 现浇构件钢筋 | t | 0.054 |  | 3463.86 | 187.05
| A4-175 换 | 现浇构件圆钢 φ10内 | t | 0.054 |  | 3463.9 | 187.05
56 | 011601001005 | 砖砌体拆除 | m3 | 3.78 |  | 134.04 | 506.67
| A20-35 | 墙体拆除 砖砌墙体 实心砖墙 | 100m3 | 0.0378 |  | 8650.3 | 326.98
| A20-84 换 | 拆除废料外运 人工装自卸汽车运 3km内 实际运距(km):10 | 10m3 | 0.378 |  | 475.31 | 179.67
57 | 010101003004 | 挖沟槽土方 | m3 | 61.48 |  | 5.99 | 368.27
| A1-9 | 人工挖沟槽、基坑 一、二类土 深度在2m内 | 100m3 | 0.03689 |  | 3275.1 | 120.82
| A1-22 换 | 挖土机挖基槽、基坑土方 一、二类土 | 1000m3 | 0.05779 |  | 4281.63 | 247.44
综合单价计算表
工程名称：中山公园北区沿堤景观改造维修工程-土建部分 |  |  |  |  | 第 6 页 共 24 页
序号 | 编码 | 名称 | 单位 | 工程量 |  | 综合单价 （元） | 综合合价 （元）
58 | 010103001005 | 回填方 | m3 | 41.69 |  | 15.52 | 647.03
| A1-147 换 | 回填土 夯实机夯实 槽、坑 | 100m3 | 0.4169 |  | 1552.24 | 647.13
59 | 010103002004 | 余方弃置 | m3 | 53.31 |  | 24.3 | 1295.43
| A1-35 换 | 挖土机装土自卸汽车运土 运距1km内实际运距(km):10 | 1000m3 | 0.05331 |  | 24303.3 | 1295.61
60 | 010404001002 | 垫层//碎石 | m3 | 7.31 |  | 185.1 | 1353.08
| A4-66 | 碎石垫层 干铺 | 10m3 | 0.731 |  | 1850.95 | 1353.04
61 | 010501001010 | 垫层//C15素砼垫层 | m3 | 6.03 |  | 382.78 | 2308.16
| A4-58 换 | 混凝土垫层 合并制作子目 普通商品混凝土 碎石粒径40石 C15 | 10m3 | 0.603 |  | 3827.82 | 2308.18
62 | 010507007001 | 集水池//池底 | m3 | 11.32 |  | 414.67 | 4694.06
| A4-37 换 | 贮水(油)池 池底 合并制作子目 商品P6混凝土 碎石粒径20石 C30 | 10m3 | 1.132 |  | 4146.61 | 4693.96
63 | 010507007002 | 集水池//池壁 | m3 | 3.46 |  | 501.1 | 1733.81
| A4-38 换 | 贮水(油)池 池壁 合并制作子目 商品P6混凝土 碎石粒径20石 C30 | 10m3 | 0.346 |  | 5011.06 | 1733.83
64 | 010515001009 | 现浇构件钢筋 | t | 0.7 |  | 3441.9 | 2409.33
| A4-178 | 现浇构件螺纹钢 φ10内 | t | 0.7 |  | 3441.9 | 2409.33
65 | 010515001010 | 现浇构件钢筋 | t | 0.18 |  | 3463.95 | 623.51
| A4-175 换 | 现浇构件圆钢 φ10内 | t | 0.18 |  | 3463.9 | 623.5
66 | 010904003003 | 集水池防水 | m2 | 70.48 |  | 16.14 | 1137.55
| A7-192 换 | 防水砂浆 普通 平面 合并制作子目 水泥防水砂浆 1:2 | 100m2 | 0.4487 |  | 1688.62 | 757.68
| A7-193 换 | 防水砂浆 普通 立面 合并制作子目 水泥防水砂浆 1:2 | 100m2 | 0.1712 |  | 2217.32 | 379.61
67 | 011107005001 | 现浇水磨石台阶面 | m2 | 92.18 |  | 257.73 | 23757.55
| A9-27 换 | 水磨石整体面层 台阶 20＋15mm 合并制作子目 水泥砂浆 1:2.5 | 100m2 | 0.9218 |  | 25773.86 | 23758.34
68 | 011203002001 | 零星项目装饰抹灰//花池、墙角修补 | m2 | 103.11 |  | 191.69 | 19765.16
| A10-3 换 | 底层抹灰 零星项目 15mm实际厚度(mm):20 合并制作子目 水泥砂浆 1:3 | 100m2 | 1.0311 |  | 6484.15 | 6685.81
| A10-60 换 | 水刷石 零星项目 15+10mm 合并制作子目 水泥砂浆 1:2.5 | 100m2 | 1.0311 |  | 12684.31 | 13078.79
69 | 011601001003 | 砖砌体拆除//原花池、原花槽 | m3 | 12.47 |  | 135.18 | 1685.69
| A20-35 | 墙体拆除 砖砌墙体 实心砖墙 | 100m3 | 0.1247 |  | 8650.3 | 1078.69
综合单价计算表
工程名称：中山公园北区沿堤景观改造维修工程-土建部分 |  |  |  |  | 第 7 页 共 24 页
序号 | 编码 | 名称 | 单位 | 工程量 |  | 综合单价 （元） | 综合合价 （元）
| A20-84 换 | 拆除废料外运 人工装自卸汽车运 3km内实际运距(km):10 | 10m3 | 1.247 |  | 486.71 | 606.93
70 | 011605001002 | 平面块料拆除//原硬铺 | m2 | 750 |  | 9.03 | 6772.5
| A20-57 | 楼地面铲除 预制混凝土块 砂结合层 | 100m2 | 7.5 |  | 513.38 | 3850.35
| A20-84 换 | 拆除废料外运 人工装自卸汽车运 3km内实际运距(km):10 | 10m3 | 6 |  | 486.71 | 2920.26
71 | 050101006001 | 清除草皮 | m2 | 560 |  | 1.92 | 1075.2
| 借E1-2 | 绿化地铲除杂草(覆盖密度%) 40内 | 100m2 | 5.6 |  | 115.71 | 647.98
| 借E1-220 | 汽车运件装草皮 运5km内 | 100m2 | 5.6 |  | 75.78 | 424.37
72 | 070101049001 | 人工单项拆除 整体面层（台阶面） | m2 | 92.18 |  | 28.25 | 2604.09
| 借R1-1-49 | 人工单项拆除 整体面层 | 10m2 | 9.218 |  | 265.42 | 2446.64
| A20-84 换 | 拆除废料外运 人工装自卸汽车运 3km内实际运距(km):10 | 10m3 | 0.32263 |  | 486.71 | 157.03
73 | 011605002002 | 立面块料拆除//原花池、原墙角 | m2 | 115.04 |  | 10.22 | 1175.71
| A20-49 | 墙面饰面拆除 石板材 镶贴 | 100m2 | 1.1504 |  | 875.88 | 1007.61
| A20-84 换 | 拆除废料外运 人工装自卸汽车运 3km内实际运距(km):10 | 10m3 | 0.34512 |  | 486.71 | 167.97
74 | 010101003005 | 挖沟槽土方 | m3 | 2.16 |  | 32.75 | 70.74
| A1-9 | 人工挖沟槽、基坑 一、二类土 深度在2m内 | 100m3 | 0.0216 |  | 3275.1 | 70.74
75 | 010103001006 | 回填方 | m3 | 1.28 |  | 15.41 | 19.72
| A1-147 | 回填土 夯实机夯实 槽、坑 | 100m3 | 0.0128 |  | 1541.97 | 19.74
76 | 010103002005 | 余方弃置 | m3 | 0.88 |  | 22.26 | 19.59
| A1-47 | 人工运土方 运距 20m内 | 100m3 | 0.0088 |  | 2225.58 | 19.59
77 | 010404001003 | 垫层//碎石 | m3 | 1.2 |  | 185.1 | 222.12
| A4-66 | 碎石垫层 干铺 | 10m3 | 0.12 |  | 1850.95 | 222.11
78 | 010501001011 | 垫层//C15素砼垫层 | m3 | 0.18 |  | 382.75 | 68.9
| A4-58 换 | 混凝土垫层 合并制作子目 普通商品混凝土 碎石粒径40石 C15 | 10m3 | 0.018 |  | 3827.82 | 68.9
79 | 010501002001 | 杯形基础//C20 | m3 | 0.19 |  | 403.55 | 76.67
| A4-2 换 | 其他混凝土基础 合并制作子目 普通商品混凝土 碎石粒径40石 C20 | 10m3 | 0.019 |  | 4034.63 | 76.66
80 | 010702005002 | 其他木构件//防腐木凳面 | m3 | 0.0548 |  | 6841.53 | 374.92
| A5-69 换 | 木凳面 厚5cm实际厚度(cm):4 | 10m2 | 0.137 |  | 2385.33 | 326.79
| A4-213 换 | 角钢 | t | 0.009 |  | 5347.53 | 48.13
综合单价计算表
工程名称：中山公园北区沿堤景观改造维修工程-土建部分 |  |  |  |  | 第 8 页 共 24 页
序号 | 编码 | 名称 | 单位 | 工程量 |  | 综合单价 （元） | 综合合价 （元）
81 | 050305006001 | 石凳脚//地产黑麻200*650*400 | 个 | 6 |  | 131.44 | 788.64
| A19-66 换 | 石凳(桌) | m3 | 0.31 |  | 2543.99 | 788.64
82 | 010101002001 | 挖一般土方 | m3 | 357.39 |  | 5.3 | 1894.17
| A1-5 换 | 人工挖土方 一、二类土 深度在1.5m内深度4m以内 | 100m3 | 0.21443 |  | 3485.16 | 747.32
| A1-18 换 | 挖土机挖土 一、二类土 机械为主，人工为辅 | 1000m3 | 0.33595 |  | 3413.56 | 1146.79
83 | 010103001003 | 回填方 | m3 | 230.1 |  | 11.94 | 2747.39
| A1-146 换 | 回填土 夯实机夯实 平地 | 100m3 | 2.301 |  | 1193.8 | 2746.93
84 | 010103002003 | 余方弃置 | m3 | 127.29 |  | 40.24 | 5122.15
| A1-35 换 | 挖土机装土自卸汽车运土 运距1km内实际运距(km):10 | 1000m3 | 0.21077 |  | 24303.3 | 5122.41
85 | 010403004001 | 石挡土墙 | m3 | 195.6 |  | 327.26 | 64012.06
| A3-85 换 | 毛石挡土墙 合并制作子目 水泥石灰砂浆 M5 | 10m3 | 19.56 |  | 3184.94 | 62297.43
| A10-37 换 | 水泥砂浆 毛石墙 凹缝、平缝 合并制作子目 水泥砂浆 1:1 | 100m2 | 1.5787 |  | 1088.58 | 1718.54
86 | 010404001001 | 垫层/碎石垫层 | m3 | 14.28 |  | 276.98 | 3955.27
| A4-67 换 | 碎石 灌浆 合并制作子目 水泥石灰砂浆 M2.5 | 10m3 | 1.428 |  | 2769.76 | 3955.22
87 | 010501001008 | 垫层//C25 | m3 | 30.15 |  | 415.33 | 12522.2
| A4-58 换 | 混凝土垫层 合并制作子目 普通商品混凝土 碎石粒径40石 C25 | 10m3 | 3.015 |  | 4153.35 | 12522.35
88 | 010507005001 | 压顶//C25 | m3 | 2.42 |  | 520.34 | 1259.22
| A4-32 换 | 压顶、扶手 合并制作子目 普通商品混凝土 碎石粒径20石 C25 | 10m3 | 0.242 |  | 5203.27 | 1259.19
89 | 010515001027 | 现浇构件钢筋 | t | 0.96 |  | 3441.9 | 3304.22
| A4-178 | 现浇构件螺纹钢 φ10内 | t | 0.96 |  | 3441.9 | 3304.22
90 | 010515001005 | 现浇构件钢筋 | t | 0.117 |  | 3164.7 | 370.27
| A4-179 换 | 现浇构件螺纹钢 φ25内 | t | 0.117 |  | 3164.67 | 370.27
91 | 010515001006 | 现浇构件钢筋 | t | 0.061 |  | 3463.79 | 211.29
| A4-175 换 | 现浇构件圆钢 φ10内 | t | 0.061 |  | 3463.9 | 211.3
92 | 011601001002 | 砖砌体拆除//原有挡墙拆除 | m3 | 25.5348 |  | 170.78 | 4360.83
| A20-37 | 墙体拆除 方整石 毛(块)石 | 100m3 | 0.25535 |  | 12210.27 | 3117.89
| A20-84 换 | 拆除废料外运 人工装自卸汽车运 3km内实际运距(km):10 | 10m3 | 2.5535 |  | 486.71 | 1242.8
93 | 粤040101007001 | 挡土板 | m2 | 170.18 |  | 23.85 | 4058.79
| 借D1-1-129 | 支密板挡土板 单面 | 100m2 | 1.7018 |  | 2386.05 | 4060.58
综合单价计算表
工程名称：中山公园北区沿堤景观改造维修工程-土建部分 |  |  |  |  | 第 9 页 共 24 页
序号 | 编码 | 名称 | 单位 | 工程量 |  | 综合单价 （元） | 综合合价 （元）
94 | 010101004002 | 挖基坑土方 | m3 | 10.64 |  | 63.8 | 678.83
| A1-9 | 人工挖沟槽、基坑 一、二类土 深度在2m内 | 100m3 | 0.1064 |  | 3275.1 | 348.47
| A1-57 换 | 人工装汽车运卸土方 运距1km实际运距(km):10 | 100m3 | 0.0792 |  | 4171.64 | 330.39
95 | 010103001004 | 回填方 | m3 | 9.1 |  | 15.52 | 141.23
| A1-147 换 | 回填土 夯实机夯实 槽、坑 | 100m3 | 0.091 |  | 1552.24 | 141.25
96 | 010103002009 | 余方弃置 | m3 | 1.54 |  | 24.3 | 37.42
| A1-35 换 | 挖土机装土自卸汽车运土 运距1km内实际运距(km):10 | 1000m3 | 0.00154 |  | 24303.3 | 37.43
97 | 010501001009 | 垫层//C15 | m3 | 0.47 |  | 381.54 | 179.32
| A4-58 换 | 混凝土垫层 合并制作子目 普通商品混凝土 碎石粒径40石 C15 | 10m3 | 0.047 |  | 3815.35 | 179.32
98 | 010501003002 | 独立基础//C25 | m3 | 1.02 |  | 413.96 | 422.24
| A4-2 换 | 其他混凝土基础 合并制作子目 普通商品混凝土 碎石粒径40石 C25 | 10m3 | 0.102 |  | 4139.8 | 422.26
99 | 010503001002 | 基础梁//C25 | m3 | 0.05 |  | 401.9 | 20.1
| A4-8 换 | 基础梁 合并制作子目 普通商品混凝土 碎石粒径20石 C25 | 10m3 | 0.005 |  | 4019.18 | 20.1
100 | 010515001007 | 现浇构件钢筋 | t | 0.022 |  | 3164.76 | 69.62
| A4-179 换 | 现浇构件螺纹钢 φ25内 | t | 0.022 |  | 3164.67 | 69.62
101 | 010515001008 | 现浇构件钢筋 | t | 0.002 |  | 3834.8 | 7.67
| A4-181 | 现浇构件箍筋 圆钢 φ10内 | t | 0.002 |  | 3838.71 | 7.68
102 | 010602001002 | 钢屋架 | t | 0.104 |  | 8145.85 | 847.17
| A6-182 *1.1 | 组合型钢屋架 3t以内 单价*1.1 | t | 0.104 |  | 6210.52 | 645.89
| A6-82 换 | 组合型钢屋架安装 每根构件质量（t） 10.0以内 汽车吊 | t | 0.104 |  | 1217.53 | 126.62
| A16-118 换 | 防锈漆 二遍实际防锈漆遍数(遍):1 | 100m2 | 0.0468 |  | 484.64 | 22.68
| A16-162 *2 | 机喷清漆 清漆每一遍 单价*2 | 100m2 | 0.0468 |  | 1110.39 | 51.97
103 | 010603003002 | 钢管柱 | t | 0.15 |  | 8004.47 | 1200.67
| A6-136 *1.1 | 焊接钢管柱 3t以内 单价*1.1 | t | 0.15 |  | 5870.4 | 880.56
| A6-33 换 | 钢柱安装 安装高度20m以内 每根构件质量（t） 4.0以内 | t | 0.15 |  | 1416.23 | 212.43
| A16-118 换 | 防锈漆 二遍实际防锈漆遍数(遍):1 | 100m2 | 0.0675 |  | 484.64 | 32.71
| A16-162 *2 | 机喷清漆 清漆每一遍 单价*2 | 100m2 | 0.0675 |  | 1110.39 | 74.95
104 | 050303009001 | 木(防腐木)屋面 | m2 | 6.375 |  | 97.27 | 620.1
综合单价计算表
工程名称：中山公园北区沿堤景观改造维修工程-土建部分 |  |  |  |  | 第 10 页 共 24 页
序号 | 编码 | 名称 | 单位 | 工程量 |  | 综合单价 （元） | 综合合价 （元）
| A11-101 换 | 防腐木板 钉在龙骨上 | 100m2 | 0.06375 |  | 9726.77 | 620.08
105 | 010606013003 | 零星钢构件//8号槽钢 | t | 0.849 |  | 7748.48 | 6578.46
| A6-211 *1.1 | 零星构件 单价*1.1 | t | 0.849 |  | 5984.79 | 5081.09
| A6-128 换 | 零星构件安装 | t | 0.849 |  | 1763.73 | 1497.41
106 | 010606013004 | 零星钢构件//5号槽钢 | t | 0.264 |  | 7679.4 | 2027.36
| A6-211 *1.1 | 零星构件 单价*1.1 | t | 0.264 |  | 5915.67 | 1561.74
| A6-128 换 | 零星构件安装 | t | 0.264 |  | 1763.73 | 465.62
107 | 010606013005 | 零星钢构件//L10*5角钢 | t | 0.01 |  | 7547.02 | 75.47
| A6-211 *1.1 | 零星构件 单价*1.1 | t | 0.01 |  | 5783.78 | 57.84
| A6-128 换 | 零星构件安装 | t | 0.01 |  | 1763.73 | 17.64
108 | 010702001001 | 木柱//防腐木桩 | m3 | 0.4896 |  | 3998.59 | 1957.71
| A5-9 换 | 矩形柱 (周长:80cm以内) | m3 | 0.4896 |  | 3998.6 | 1957.71
109 | 010702005001 | 其他木构件//防腐木凳面 | m3 | 0.53 |  | 5305.48 | 2811.9
| A5-69 换 | 木凳面 厚5cm实际厚度(cm):8 | 10m2 | 0.653 |  | 4306.14 | 2811.91
110 | 011104002001 | 竹、木(复合)地板//防腐木平台 | m2 | 131.5 |  | 100.71 | 13243.37
| A9-142 换 | 防腐木 铺在槽钢上 平口 | 100m2 | 1.315 |  | 10071.52 | 13244.05
111 | 011104002002 | 竹、木(复合)地板//木平台收边 | m2 | 24.16 |  | 82.07 | 1982.81
| A9-142 换 | 防腐木 铺在槽钢上 平口 | 100m2 | 0.2416 |  | 8207.55 | 1982.94
112 | 040202001008 | 路床(槽)整形 | m2 | 65.48 |  | 1.4 | 91.67
| 借D2-1-1 | 路床碾压检验 | 100m2 | 0.6548 |  | 139.67 | 91.46
113 | 050201001040 | 园路//碎石垫层 | m2 | 65.47 |  | 37.02 | 2423.7
| A4-66 | 碎石垫层 干铺 | 10m3 | 1.3094 |  | 1850.95 | 2423.63
114 | 050201001041 | 园路//C15砼垫层 | m2 | 65.48 |  | 38.15 | 2498.06
| A4-58 换 | 混凝土垫层 合并制作子目 普通商品混凝土 碎石粒径40石 C15 | 10m3 | 0.6548 |  | 3815.35 | 2498.29
115 | 050201001054 | 园路//300*300*25厚白麻花岗岩，机切面 | m2 | 172.37 |  | 173.89 | 29973.42
| A9-46 换 | 楼地面铺花岗岩(每块周长mm) 2400以内 合并制作子目 水泥砂浆 1:2.5 | 100m2 | 1.7237 |  | 17389.06 | 29973.52
116 | 050201001055 | 园路//400*1200*25厚黑麻花岗岩波打线，机切面 | m2 | 11.2 |  | 182.28 | 2041.54
| A9-55 换 | 花岗岩波打线(嵌边) 水泥砂浆 合并制作子目 水泥砂浆 1:2.5 | 100m2 | 0.112 |  | 18227.38 | 2041.47
117 | 050201001056 | 园路//400*1200*25厚白麻花岗岩，机切面 | m2 | 71.45 |  | 174.38 | 12459.45
| A9-47 换 | 楼地面铺花岗岩(每块周长mm) 3200以内 合并制作子目 水泥砂浆 1:2.5 | 100m2 | 0.7145 |  | 17437.45 | 12459.06
综合单价计算表
工程名称：中山公园北区沿堤景观改造维修工程-土建部分 |  |  |  |  | 第 11 页 共 24 页
序号 | 编码 | 名称 | 单位 | 工程量 |  | 综合单价 （元） | 综合合价 （元）
118 | 050201001057 | 园路//300*300*25厚黑麻花岗岩波打线，机切面 | m2 | 86.71 |  | 182.28 | 15805.5
| A9-55 换 | 花岗岩波打线(嵌边) 水泥砂浆 合并制作子目 水泥砂浆 1:2.5 | 100m2 | 0.8671 |  | 18227.38 | 15804.96
119 | 050201013002 | 石汀步(步石、飞石)//400*1200*50厚黑麻花岗岩汀步 | m2 | 10.08 |  | 293.71 | 2960.6
| A9-47 换 | 楼地面铺花岗岩(每块周长mm) 3200以内 合并制作子目 水泥砂浆 1:2.5 | 100m2 | 0.1008 |  | 25668.72 | 2587.41
| A4-66 | 碎石垫层 干铺 | 10m3 | 0.2016 |  | 1850.95 | 373.15
120 | 040204004010 | 安砌侧(平、缘)石//黑麻花岗岩120*300，机切面 | m | 235.63 |  | 64.71 | 15247.62
| 借D2-4-39 换 | 缘石铺设 石质 长度 50cm | 100m | 2.3563 |  | 6472.74 | 15251.72
121 | 010101002003 | 挖一般土方 | m3 | 466.83 |  | 5.3 | 2474.2
| A1-5 换 | 人工挖土方 一、二类土 深度在1.5m内深度4m以内 | 100m3 | 0.2801 |  | 3485.16 | 976.19
| A1-18 换 | 挖土机挖土 一、二类土 机械为主，人工为辅 | 1000m3 | 0.43882 |  | 3413.56 | 1497.94
122 | 010103001010 | 回填方 | m3 | 256.06 |  | 11.94 | 3057.36
| A1-146 换 | 回填土 夯实机夯实 平地 | 100m3 | 2.5606 |  | 1193.8 | 3056.84
123 | 010103002010 | 余方弃置 | m3 | 210.77 |  | 24.3 | 5121.71
| A1-35 换 | 挖土机装土自卸汽车运土 运距1km内实际运距(km):10 | 1000m3 | 0.21077 |  | 24303.3 | 5122.41
124 | 010403004002 | 石挡土墙 | m3 | 116.2 |  | 336.63 | 39116.41
| A3-85 换 | 毛石挡土墙 合并制作子目 水泥石灰砂浆 M5 | 10m3 | 11.62 |  | 3184.94 | 37009
| A10-37 换 | 水泥砂浆 毛石墙 凹缝、平缝 合并制作子目 水泥砂浆 1:1 | 100m2 | 1.9366 |  | 1088.58 | 2108.13
125 | 010501001020 | 垫层//C25 | m3 | 35.88 |  | 415.33 | 14902.04
| A4-58 换 | 混凝土垫层 合并制作子目 普通商品混凝土 碎石粒径40石 C25 | 10m3 | 3.588 |  | 4153.35 | 14902.22
126 | 010507005003 | 压顶//C25 | m3 | 9.29 |  | 520.33 | 4833.87
| A4-32 换 | 压顶、扶手 合并制作子目 普通商品混凝土 碎石粒径20石 C25 | 10m3 | 0.929 |  | 5203.27 | 4833.84
127 | 010515001026 | 现浇构件钢筋 | t | 1.825 |  | 3441.9 | 6281.47
| A4-178 | 现浇构件螺纹钢 φ10内 | t | 1.825 |  | 3441.9 | 6281.47
128 | 010515001024 | 现浇构件钢筋 | t | 0.45 |  | 3164.66 | 1424.1
| A4-179 换 | 现浇构件螺纹钢 φ25内 | t | 0.45 |  | 3164.67 | 1424.1
129 | 010515001025 | 现浇构件钢筋 | t | 0.234 |  | 3838.69 | 898.25
| A4-181 | 现浇构件箍筋 圆钢 φ10内 | t | 0.234 |  | 3838.71 | 898.26
综合单价计算表
工程名称：中山公园北区沿堤景观改造维修工程-土建部分 |  |  |  |  | 第 12 页 共 24 页
序号 | 编码 | 名称 | 单位 | 工程量 |  | 综合单价 （元） | 综合合价 （元）
130 | 011601001004 | 砖砌体拆除//原有挡墙拆除 | m3 | 34.2 |  | 170.78 | 5840.68
| A20-37 | 墙体拆除 方整石 毛(块)石 | 100m3 | 0.342 |  | 12210.27 | 4175.91
| A20-84 换 | 拆除废料外运 人工装自卸汽车运 3km内实际运距(km):10 | 10m3 | 3.42 |  | 486.71 | 1664.55
131 | 粤040101007002 | 挡土板 | m2 | 197.88048 |  | 23.85 | 4719.45
| 借D1-1-129 | 支密板挡土板 单面 | 100m2 | 1.9788 |  | 2386.05 | 4721.52
132 | 010501001014 | 垫层//碎石垫层 | m3 | 0.3 |  | 185.1 | 55.53
| A4-66 | 碎石垫层 干铺 | 10m3 | 0.03 |  | 1850.95 | 55.53
133 | 010501001015 | 垫层//C15素砼垫层 | m3 | 0.1 |  | 381.59 | 38.16
| A4-58 换 | 混凝土垫层 普通商品混凝土 碎石粒径40石 C15 | 10m3 | 0.01 |  | 3815.35 | 38.15
134 | 010503001004 | 基础梁//C25 | m3 | 0.65 |  | 401.93 | 261.25
| A4-8 换 | 基础梁 合并制作子目 普通商品混凝土 碎石粒径20石 C25 | 10m3 | 0.065 |  | 4019.18 | 261.25
135 | 010505003001 | 平板//C25 | m3 | 0.96 |  | 407.57 | 391.27
| A4-14 换 | 平板、有梁板、无梁板 合并制作子目 普通商品混凝土 碎石粒径20石 C25 | 10m3 | 0.096 |  | 4075.73 | 391.27
136 | 010403004003 | 石挡土墙 | m3 | 2.5 |  | 331.29 | 828.23
| A3-85 换 | 毛石挡土墙 合并制作子目 水泥石灰砂浆 M5 | 10m3 | 0.25 |  | 3184.94 | 796.24
| A10-37 换 | 水泥砂浆 毛石墙 凹缝、平缝 合并制作子目 水泥砂浆 1:1 | 100m2 | 0.0294 |  | 1088.58 | 32
137 | 010515001017 | 现浇构件钢筋 | t | 0.04 |  | 3463.83 | 138.55
| A4-175 换 | 现浇构件圆钢 φ10内 | t | 0.04 |  | 3463.9 | 138.56
138 | 010515001018 | 现浇构件钢筋 | t | 0.02 |  | 3441.92 | 68.84
| A4-178 | 现浇构件螺纹钢 φ10内 | t | 0.02 |  | 3441.9 | 68.84
139 | 010515001019 | 现浇构件钢筋 | t | 0.01 |  | 3839.16 | 38.39
| A4-181 换 | 现浇构件箍筋 圆钢 φ10内 | t | 0.01 |  | 3839.65 | 38.4
140 | 010515001020 | 现浇构件钢筋 | t | 0.02 |  | 3164.59 | 63.29
| A4-179 换 | 现浇构件螺纹钢 φ25内 | t | 0.02 |  | 3164.67 | 63.29
141 | 010606013007 | 零星钢构件//5号槽钢 | t | 0.029 |  | 7679.05 | 222.69
| A6-211 *1.1 | 零星构件 单价*1.1 | t | 0.029 |  | 5915.67 | 171.55
| A6-128 换 | 零星构件安装 | t | 0.029 |  | 1763.73 | 51.15
142 | 010606013008 | 零星钢构件//L10*5角钢 | t | 0.081 |  | 7547.68 | 611.36
| A6-211 *1.1 | 零星构件 单价*1.1 | t | 0.081 |  | 5783.78 | 468.49
| A6-128 换 | 零星构件安装 | t | 0.081 |  | 1763.73 | 142.86
综合单价计算表
工程名称：中山公园北区沿堤景观改造维修工程-土建部分 |  |  |  |  | 第 13 页 共 24 页
序号 | 编码 | 名称 | 单位 | 工程量 |  | 综合单价 （元） | 综合合价 （元）
143 | 011104002004 | 竹、木(复合)地板//防腐木平台 | m2 | 1.8 |  | 100.71 | 181.28
| A9-142 换 | 防腐木 铺在槽钢上 平口 | 100m2 | 0.018 |  | 10071.52 | 181.29
144 | 011104002005 | 竹、木(复合)地板//木平台收边 | m2 | 1.68 |  | 82.08 | 137.89
| A9-142 换 | 防腐木 铺在槽钢上 平口 | 100m2 | 0.0168 |  | 8207.55 | 137.89
145 | 010401012002 | 零星砌砖//花池、木平台 | m3 | 0.39 |  | 450.01 | 175.5
| A3-124 换 | 零星砌体 合并制作子目 水泥砂浆 M7.5 | 10m3 | 0.039 |  | 4500.25 | 175.51
146 | 010501001016 | 垫层//碎石垫层 | m3 | 1.18 |  | 185.1 | 218.42
| A4-66 | 碎石垫层 干铺 | 10m3 | 0.118 |  | 1850.95 | 218.41
147 | 010501001017 | 垫层//C15素砼垫层 | m3 | 0.59 |  | 381.53 | 225.1
| A4-58 换 | 混凝土垫层 普通商品混凝土 碎石粒径40石 C15 | 10m3 | 0.059 |  | 3815.35 | 225.11
148 | 011206001003 | 石材零星项目//白麻花岗岩 | m2 | 11.76 |  | 277.84 | 3267.4
| A10-129 换 | 镶贴花岗岩(水泥砂浆) 独立梁柱面、零星项目 合并制作子目 水泥砂浆 1:2 | 100m2 | 0.1176 |  | 20762.89 | 2441.72
| A10-3 换 | 底层抹灰 零星项目 15mm实际厚度(mm):25 合并制作子目 水泥砂浆 1:3 | 100m2 | 0.1176 |  | 7021.35 | 825.71
149 | 010101004003 | 挖基坑土方（健身器材） | m3 | 189 |  | 4.48 | 846.72
| A1-9 | 人工挖沟槽、基坑 一、二类土 深度在2m内 | 100m3 | 0.1134 |  | 3275.1 | 371.4
| A1-18 | 挖土机挖土 一、二类土 | 1000m3 | 0.17766 |  | 2681.23 | 476.35
150 | 010103001009 | 回填方（健身器材） | m3 | 153.24 |  | 15.41 | 2361.43
| A1-147 | 回填土 夯实机夯实 槽、坑 | 100m3 | 1.5324 |  | 1541.97 | 2362.91
151 | 010103002008 | 余方弃置（健身器材） | m3 | 35.76 |  | 24.3 | 868.97
| A1-35 换 | 挖土机装土自卸汽车运土 运距1km内实际运距(km):10 | 1000m3 | 0.03576 |  | 24303.3 | 869.09
152 | 010501001018 | 垫层//碎石垫层（健身器材） | m3 | 19.44 |  | 185.1 | 3598.34
| A4-66 | 碎石垫层 干铺 | 10m3 | 1.944 |  | 1850.95 | 3598.25
153 | 010501001019 | 垫层//C20素砼垫层（健身器材） | m3 | 8.64 |  | 404.32 | 3493.32
| A4-58 换 | 混凝土垫层 合并制作子目 普通商品混凝土 碎石粒径40石 C20 | 10m3 | 0.864 |  | 4043.22 | 3493.34
154 | 011104002006 | 竹、木(复合)地板//防腐木平台（休息平台） | m2 | 56.56 |  | 100.71 | 5696.16
| A9-142 换 | 防腐木 铺在槽钢上 平口 | 100m2 | 0.5656 |  | 10071.52 | 5696.45
155 | 011104002007 | 竹、木(复合)地板//木平台收边（休息平台） | m2 | 7 |  | 82.07 | 574.49
| A9-142 换 | 防腐木 铺在槽钢上 平口 | 100m2 | 0.07 |  | 8207.55 | 574.53
综合单价计算表
工程名称：中山公园北区沿堤景观改造维修工程-土建部分 |  |  |  |  | 第 14 页 共 24 页
序号 | 编码 | 名称 | 单位 | 工程量 |  | 综合单价 （元） | 综合合价 （元）
156 | 010401012003 | 零星砌砖//休息平台（休息平台） | m3 | 3.07 |  | 450.02 | 1381.56
| A3-124 换 | 零星砌体 合并制作子目 水泥砂浆 M7.5 | 10m3 | 0.307 |  | 4500.25 | 1381.58
157 | 011206001004 | 石材零星项目//20厚黑麻花岗岩（休息平台） | m2 | 1.6 |  | 258.91 | 414.26
| A10-3 换 | 底层抹灰 零星项目 15mm实际厚度(mm):25 水泥砂浆 1:3 | 100m2 | 0.016 |  | 7038.19 | 112.61
| A10-129 换 | 镶贴花岗岩(水泥砂浆) 独立梁柱面、零星项目 合并制作子目 水泥砂浆 1:2 | 100m2 | 0.016 |  | 18852.11 | 301.63
158 | 010606013009 | 零星钢构件//5号槽钢（休息平台） | t | 0.66 |  | 7679.4 | 5068.4
| A6-211 *1.1 | 零星构件 单价*1.1 | t | 0.66 |  | 5915.67 | 3904.34
| A6-128 换 | 零星构件安装 | t | 0.66 |  | 1763.73 | 1164.06
159 | 010606013010 | 零星钢构件//L10*5角钢（休息平台） | t | 0.27 |  | 7547.49 | 2037.82
| A6-211 *1.1 | 零星构件 单价*1.1 | t | 0.27 |  | 5783.78 | 1561.62
| A6-128 换 | 零星构件安装 | t | 0.27 |  | 1763.73 | 476.21
160 | 010101001007 | 平整场地 | m2 | 51.93 |  | 4.47 | 232.13
| A1-1 | 平整场地 | 100m2 | 0.5193 |  | 447.3 | 232.28
161 | 040202001006 | 路床(槽)整形 | m2 | 599.757 |  | 1.4 | 839.66
| 借D2-1-1 | 路床碾压检验 | 100m2 | 5.9976 |  | 139.67 | 837.68
162 | 040204004012 | 安砌侧(平、缘)石//150*270白麻花岗岩，机切面 | m | 53.58 |  | 71.77 | 3845.44
| 借D2-4-39 换 | 缘石铺设 石质 长度 50cm | 100m | 0.5358 |  | 7178.17 | 3846.06
163 | 040204004013 | 安砌侧(平、缘)石//黑麻花岗岩120*300，机切面 | m | 37.9 |  | 64.71 | 2452.51
| 借D2-4-39 换 | 缘石铺设 石质 长度 50cm | 100m | 0.379 |  | 6472.74 | 2453.17
164 | 050201001029 | 园路//碎石垫层 | m2 | 599.757 |  | 37.02 | 22203
| A4-66 | 碎石垫层 干铺 | 10m3 | 11.9951 |  | 1850.95 | 22202.4
165 | 050201001030 | 园路//C15素砼垫层 | m2 | 580.35 |  | 38.74 | 22482.76
| A4-58 换 | 混凝土垫层 合并制作子目 普通商品混凝土 碎石粒径40石 C15 | 10m3 | 5.8035 |  | 3815.35 | 22142.38
| 借D2-3-67 | 缩缝 | 100延长米 | 0.1088 |  | 1348.3 | 146.7
| 借R3-1-58 换 | 伸缝(人工切缝) 沥青玛蹄脂 | 10m2 | 0.156 |  | 1270.61 | 198.22
166 | 050201001032 | 园路//300*300*25厚白麻花岗岩，机切面 | m2 | 66.36 |  | 173.9 | 11540
| A9-46 换 | 楼地面铺花岗岩(每块周长mm) 2400以内 合并制作子目 水泥砂浆 1:2.5 | 100m2 | 0.6636 |  | 17390.06 | 11540.04
167 | 050201001031 | 园路//300*300*25厚黑麻花岗岩波打线，光面 | m2 | 25.99 |  | 182.28 | 4737.46
综合单价计算表
工程名称：中山公园北区沿堤景观改造维修工程-土建部分 |  |  |  |  | 第 15 页 共 24 页
序号 | 编码 | 名称 | 单位 | 工程量 |  | 综合单价 （元） | 综合合价 （元）
| A9-55 换 | 花岗岩波打线(嵌边) 水泥砂浆 合并制作子目 水泥砂浆 1:2.5 | 100m2 | 0.2599 |  | 18228.38 | 4737.56
168 | 050201001061 | 园路//400*1200*25厚白麻花岗岩，机切面 | m2 | 385.39 |  | 174.38 | 67204.31
| A9-47 换 | 楼地面铺花岗岩(每块周长mm) 3200以内 合并制作子目 水泥砂浆 1:2.5 | 100m2 | 3.8539 |  | 17438.46 | 67206.08
169 | 050201001060 | 园路//400*1200*25厚黑麻花岗岩，光面 | m2 | 102.61 |  | 174.38 | 17893.13
| A9-47 换 | 楼地面铺花岗岩(每块周长mm) 3200以内 合并制作子目 水泥砂浆 1:2.5 | 100m2 | 1.0261 |  | 17438.46 | 17893.6
170 | 050201001033 | 园路//黑色鹅卵石 | m2 | 1.21 |  | 145.07 | 175.53
| A18-19 换 | 河卵石路面 平铺 完成厚度5cm 合并制作子目 水泥砂浆 1:2 | 10m2 | 0.121 |  | 1450.66 | 175.53
171 | 050201013001 | 石汀步(步石、飞石)//50厚白麻花岗岩 | m2 | 3.46 |  | 259.73 | 898.67
| A9-47 换 | 楼地面铺花岗岩(每块周长mm) 3200以内 合并制作子目 水泥砂浆 1:2.5 | 100m2 | 0.0346 |  | 25973.6 | 898.69
172 | 010401012004 | 零星砌砖 | m3 | 0.42 |  | 453 | 190.26
| A3-124 换 | 零星砌体 合并制作子目 水泥石灰砂浆 M7.5 换为【蒸压灰砂砖240×115×53】 | 10m3 | 0.042 |  | 4530.08 | 190.26
173 | 010503005001 | 过梁 | m3 | 0.09 |  | 582.03 | 52.38
| A4-10 换 | 圈、过、拱、弧形梁 合并制作子目 普通商品混凝土 碎石粒径20石 C20 | 10m3 | 0.009 |  | 5820.67 | 52.39
174 | 010515001001 | 现浇构件钢筋 | t | 0.004 |  | 3464.15 | 13.86
| A4-175 换 | 现浇构件圆钢 φ10内 | t | 0.004 |  | 3463.9 | 13.86
175 | 010515001002 | 现浇构件钢筋 | t | 0.009 |  | 3296.98 | 29.67
| A4-176 换 | 现浇构件圆钢 φ25内 | t | 0.009 |  | 3296.16 | 29.67
176 | 010515001021 | 现浇构件钢筋 | t | 0.003 |  | 3840.4 | 11.52
| A4-181 | 现浇构件箍筋 圆钢 φ10内 | t | 0.003 |  | 3838.71 | 11.52
177 | 010606013001 | 零星钢构件//抓杆 | t | 0.017 |  | 10162 | 172.75
| A6-26 换 | 金属零星构件 制作 | t | 0.017 |  | 8312.32 | 141.31
| A6-27 | 金属零星构件 安装 | t | 0.017 |  | 1476.31 | 25.1
| A16-165 | 金属面油醇酸磁漆 二遍 | 100m2 | 0.00765 |  | 829.09 | 6.34
178 | 010802001001 | 金属（塑钢）门//成品塑钢门 | m2 | 3.591 |  | 256.05 | 919.48
| MC1-49 | 塑钢门 无上亮 | m2 | 3.591 |  | 205.94 | 739.53
| A12-233 | 塑钢门安装 不带亮 | 100m2 | 0.03591 |  | 5009.86 | 179.9
179 | 010807003001 | 金属百叶窗//装饰百叶 | m2 | 40.5 |  | 325 | 13162.5
| MC1-102 | 全铝合金百页窗 | m2 | 40.5 |  | 272.73 | 11045.57
综合单价计算表
工程名称：中山公园北区沿堤景观改造维修工程-土建部分 |  |  |  |  | 第 16 页 共 24 页
序号 | 编码 | 名称 | 单位 | 工程量 |  | 综合单价 （元） | 综合合价 （元）
| A12-263 | 铝合金框百页窗 铝合金百页窗 | 100m2 | 0.405 |  | 5227.81 | 2117.26
180 | 011102003001 | 块料楼地面//300*600仿岩砖 | m2 | 96.95 |  | 91.31 | 8852.5
| A9-1 换 | 楼地面水泥砂浆找平层 混凝土或硬基层上 20mm 合并制作子目 水泥砂浆 1:3 | 100m2 | 0.9695 |  | 1372.51 | 1330.65
| A9-67 换 | 楼地面陶瓷块料(每块周长mm) 2100以内 水泥砂浆 合并制作子目 水泥砂浆 1:2 | 100m2 | 0.9695 |  | 7758.48 | 7521.85
181 | 011108003001 | 块料零星项目//200高挡水/300*600仿岩砖 | m2 | 5.2 |  | 147.05 | 764.66
| A9-1 换 | 楼地面水泥砂浆找平层 混凝土或硬基层上 20mm 合并制作子目 水泥砂浆 1:3 | 100m2 | 0.052 |  | 1372.51 | 71.37
| A9-74 换 | 铺贴陶瓷块料 零星装饰 水泥砂浆 合并制作子目 水泥砂浆 1:2 | 100m2 | 0.052 |  | 13333.24 | 693.33
182 | 011204003001 | 块料墙面//300*600仿岩砖 | m2 | 224.57 |  | 114.04 | 25609.96
| A10-1 换 | 底层抹灰 各种墙面 15mm 合并制作子目 水泥石灰砂浆 1:1:6 | 100m2 | 2.2457 |  | 1941.91 | 4360.95
| A10-147 换 | 墙面镶贴陶瓷面砖密缝 1:2水泥砂浆 块料周长2100内 合并制作子目 水泥砂浆 1:2 | 100m2 | 2.2457 |  | 9463.01 | 21251.08
183 | 011210005001 | 成品隔断//成品埃特板隔断 | m2 | 57.44 |  | 92.91 | 5336.75
| A10-261 | 浴室厕隔断(包龙骨、基层) 成品隔断 | 100m2 | 0.5744 |  | 9290.98 | 5336.74
184 | 011505001001 | 洗手台//25厚黑金刚石板 | m2 | 8.1 |  | 377.47 | 3057.51
| A20-1 换 | 洗漱台(洗手台) 石板材 合并制作子目 水泥砂浆 1:2.5 | 100m2 | 0.081 |  | 35305.72 | 2859.76
| A20-13 换 | 石材面开孔不需磨边 0.30m2内 | 100个 | 0.11 |  | 1797.38 | 197.71
185 | 011601001001 | 砖砌体拆除//混凝土通花格处砖砌体拆除 | m3 | 2.68 |  | 135.18 | 362.28
| A20-35 | 墙体拆除 砖砌墙体 实心砖墙 | 100m3 | 0.0268 |  | 8650.3 | 231.83
| A20-84 换 | 拆除废料外运 人工装自卸汽车运 3km内实际运距(km):10 | 10m3 | 0.268 |  | 486.71 | 130.44
186 | 011605001001 | 平面块料拆除//原地面拆除 | m2 | 96.95 |  | 15.56 | 1508.54
| A20-58 | 楼地面铲除 块料面层 水泥砂浆结合层 | 100m2 | 0.9695 |  | 1410.96 | 1367.93
| A20-84 换 | 拆除废料外运 人工装自卸汽车运 3km内实际运距(km):10 | 10m3 | 0.29085 |  | 486.71 | 141.56
187 | 011605002001 | 立面块料拆除//原墙面拆除 | m2 | 224.57 |  | 7.81 | 1753.89
| A20-52 | 墙面饰面拆除 陶瓷块料 水泥砂浆或沥青结合层 | 100m2 | 2.2457 |  | 780.37 | 1752.48
综合单价计算表
工程名称：中山公园北区沿堤景观改造维修工程-土建部分 |  |  |  |  | 第 17 页 共 24 页
序号 | 编码 | 名称 | 单位 | 工程量 |  | 综合单价 （元） | 综合合价 （元）
188 | 011610002001 | 金属门窗拆除//南面铁门拆除 | m2 | 15.23 |  | 9.95 | 151.54
| A20-68 | 门窗拆除 金属 | 100m2 | 0.1523 |  | 994.19 | 151.42
189 | 010101001008 | 平整场地 | m2 | 57.12 |  | 4.47 | 255.33
| A1-1 | 平整场地 | 100m2 | 0.5712 |  | 447.3 | 255.5
190 | 010101003003 | 挖沟槽土方 | m3 | 15.74 |  | 32.76 | 515.64
| A1-9 | 人工挖沟槽、基坑 一、二类土 深度在2m内 | 100m3 | 0.1574 |  | 3275.1 | 515.5
191 | 010101004001 | 挖基坑土方 | m3 | 84.68 |  | 32.76 | 2774.12
| A1-9 | 人工挖沟槽、基坑 一、二类土 深度在2m内 | 100m3 | 0.8468 |  | 3275.1 | 2773.35
192 | 010103002007 | 余方弃置 | m3 | 15.44 |  | 22.26 | 343.69
| A1-47 | 人工运土方 运距 20m内 | 100m3 | 0.1544 |  | 2225.58 | 343.63
193 | 010103001002 | 回填方 | m3 | 84.98 |  | 15.52 | 1318.89
| A1-147 换 | 回填土 夯实机夯实 槽、坑 | 100m3 | 0.8498 |  | 1552.24 | 1319.09
194 | 010501001007 | 垫层//C15 | m3 | 4.736 |  | 381.53 | 1806.93
| A4-58 换 | 混凝土垫层 合并制作子目 普通商品混凝土 碎石粒径40石 C15 | 10m3 | 0.4736 |  | 3815.35 | 1806.95
195 | 010501003001 | 独立基础//C25 | m3 | 8.112 |  | 413.97 | 3358.12
| A4-2 换 | 其他混凝土基础 合并制作子目 普通商品混凝土 碎石粒径40石 C25 | 10m3 | 0.8112 |  | 4139.8 | 3358.21
196 | 010503001001 | 基础梁//C25 | m3 | 2.592 |  | 401.93 | 1041.8
| A4-8 换 | 基础梁 合并制作子目 普通商品混凝土 碎石粒径20石 C25 | 10m3 | 0.2592 |  | 4019.18 | 1041.77
197 | 010515001003 | 现浇构件钢筋 | t | 0.944 |  | 3164.68 | 2987.46
| A4-179 换 | 现浇构件螺纹钢 φ25内 | t | 0.944 |  | 3164.67 | 2987.45
198 | 010515001004 | 现浇构件钢筋 | t | 0.25 |  | 3839.68 | 959.92
| A4-181 换 | 现浇构件箍筋 圆钢 φ10内 | t | 0.25 |  | 3839.65 | 959.91
199 | 010602001001 | 钢屋架 | t | 4.014 |  | 8145.81 | 32697.28
| A6-182 *1.1 | 组合型钢屋架 3t以内 单价*1.1 | t | 4.014 |  | 6210.52 | 24929.03
| A6-82 换 | 组合型钢屋架安装 每根构件质量（t） 10.0以内 汽车吊 | t | 4.014 |  | 1217.53 | 4887.17
| A16-118 换 | 防锈漆 二遍实际遍数(遍):1 | 100m2 | 1.8063 |  | 484.64 | 875.41
| A16-162 *2 | 机喷清漆 清漆每一遍 单价*2 | 100m2 | 1.8063 |  | 1110.39 | 2005.7
200 | 010603003001 | 钢管柱 | t | 1.871 |  | 8586.51 | 16065.36
| A6-136 *1.1 | 焊接钢管柱 3t以内 单价*1.1 | t | 1.871 |  | 6452.52 | 12072.66
综合单价计算表
工程名称：中山公园北区沿堤景观改造维修工程-土建部分 |  |  |  |  | 第 18 页 共 24 页
序号 | 编码 | 名称 | 单位 | 工程量 |  | 综合单价 （元） | 综合合价 （元）
| A6-33 换 | 钢柱安装 安装高度20m以内 每根构件质量（t） 4.0以内 | t | 1.871 |  | 1416.23 | 2649.77
| A16-118 换 | 防锈漆 二遍实际遍数(遍):1 | 100m2 | 0.84195 |  | 484.64 | 408.04
| A16-162 *2 | 机喷清漆 清漆每一遍 单价*2 | 100m2 | 0.84195 |  | 1110.39 | 934.89
201 | 010606013002 | 零星钢构件//天沟/5厚不锈钢板 | t | 0.23 |  | 10506.37 | 2416.47
| A6-26 换 | 金属零星构件 制作 | t | 0.23 |  | 8312.32 | 1911.83
| A6-27 | 金属零星构件 安装 | t | 0.23 |  | 1476.31 | 339.55
| A16-118 换 | 防锈漆 二遍实际遍数(遍):1 | 100m2 | 0.1035 |  | 484.64 | 50.16
| A16-162 *2 | 机喷清漆 清漆每一遍 单价*2 | 100m2 | 0.1035 |  | 1110.39 | 114.93
202 | 011207001002 | 墙面装饰板//1.5厚铝板封口 | m2 | 6.38 |  | 113.18 | 722.09
| A10-213 | 铝塑板饰面层 安装在轻钢龙骨上 凹缝 | 100m2 | 0.0638 |  | 11317.45 | 722.05
203 | 011303001001 | 采光天棚 | m2 | 48 |  | 787.36 | 37793.28
| A13-25 换 | 多边形组合采光棚 不锈钢骨架夹胶玻璃 | 100m2 | 0.48 |  | 78735.06 | 37792.83
204 | 040202001005 | 路床(槽)整形 | m2 | 133.16 |  | 1.4 | 186.42
| 借D2-1-1 | 路床碾压检验 | 100m2 | 1.3316 |  | 139.67 | 185.98
205 | 040204004007 | 安砌侧(平、缘)石//120*300白麻花岗岩，机切面 | m | 33.7 |  | 64.71 | 2180.73
| 借D2-4-39 换 | 缘石铺设 石质 长度 50cm | 100m | 0.337 |  | 6472.74 | 2181.31
206 | 050201001025 | 园路//碎石垫层 | m2 | 133.16 |  | 35.11 | 4675.25
| A4-66 | 碎石垫层 干铺 | 10m3 | 2.526 |  | 1850.95 | 4675.5
207 | 050201001026 | 园路//C15素砼垫层 | m2 | 123.05 |  | 389.7 | 47952.59
| A4-58 换 | 混凝土垫层 普通商品混凝土 碎石粒径40石 C15 | 10m3 | 12.305 |  | 3815.35 | 46947.88
| 借D2-3-65 | 伸缝(人工切缝) 沥青玛蹄脂 | 10m2 | 0.437 |  | 1204.27 | 526.27
| 借D2-3-67 | 缩缝 | 100延长米 | 0.3537 |  | 1348.3 | 476.89
208 | 050201001027 | 园路//300*300*25厚白麻花岗岩，机切面 | m2 | 101.99 |  | 173.9 | 17736.06
| A9-46 换 | 楼地面铺花岗岩(每块周长mm) 2400以内 合并制作子目 水泥砂浆 1:2.5 | 100m2 | 1.0199 |  | 17390.06 | 17736.12
209 | 050201001028 | 园路//300*300*25厚黑麻花岗岩波打线，机切面 | m2 | 21.06 |  | 182.28 | 3838.82
| A9-55 换 | 花岗岩波打线(嵌边) 水泥砂浆 合并制作子目 水泥砂浆 1:2.5 | 100m2 | 0.2106 |  | 18228.38 | 3838.9
210 | 010507004001 | 台阶//C15素砼台阶 | m3 | 1.66 |  | 534.84 | 887.83
| A4-31 换 | 台阶 普通商品混凝土 碎石粒径40石 C15 | 10m3 | 0.166 |  | 3820.72 | 634.24
| A4-66 | 碎石垫层 干铺 | 10m3 | 0.137 |  | 1850.95 | 253.58
综合单价计算表
工程名称：中山公园北区沿堤景观改造维修工程-土建部分 |  |  |  |  | 第 19 页 共 24 页
序号 | 编码 | 名称 | 单位 | 工程量 |  | 综合单价 （元） | 综合合价 （元）
211 | 011107001002 | 石材台阶面//350*30厚青石板 | m2 | 6.6 |  | 273.97 | 1808.2
| A9-52 换 | 铺贴花岗岩 台阶 水泥砂浆 合并制作子目 水泥砂浆 1:2.5 | 100m2 | 0.066 |  | 22938.91 | 1513.97
| A20-26 换 | 石材磨边 大圆边、大斜边 | 100m | 0.237 |  | 1241.35 | 294.2
212 | 011107001004 | 石材台阶面//350*40厚地产白麻花岗岩 机切面 | m2 | 1.58 |  | 385.89 | 609.71
| A9-52 换 | 铺贴花岗岩 台阶 水泥砂浆 合并制作子目 水泥砂浆 1:2.5 | 100m2 | 0.0158 |  | 35054.75 | 553.87
| A20-26 换 | 石材磨边 大圆边、大斜边 | 100m | 0.045 |  | 1241.35 | 55.86
213 | 040202001003 | 路床(槽)整形 | m2 | 479.82 |  | 1.4 | 671.75
| 借D2-1-1 | 路床碾压检验 | 100m2 | 4.7982 |  | 139.67 | 670.16
214 | 040204004004 | 安砌侧(平、缘)石//200*280黑麻花岗岩，机切面 | m | 49.8 |  | 96.07 | 4784.29
| 借D2-4-39 换 | 缘石铺设 石质 长度 50cm | 100m | 0.498 |  | 9608.08 | 4784.82
215 | 040204004005 | 安砌侧(平、缘)石//350*600*200厚黑麻花岗岩，机切面（台阶处） | m | 17.45 |  | 118.02 | 2059.45
| 借D2-4-39 换 | 缘石铺设 石质 长度 50cm | 100m | 0.1745 |  | 11803.52 | 2059.71
216 | 050201001016 | 园路//碎石垫层 | m2 | 402.9 |  | 37.02 | 14915.36
| A4-66 | 碎石垫层 干铺 | 10m3 | 8.058 |  | 1850.95 | 14914.96
217 | 050201001017 | 园路//C15素砼垫层 | m2 | 389.45 |  | 81.06 | 31568.82
| A4-58 换 | 混凝土垫层 普通商品混凝土 碎石粒径40石 C15 | 10m3 | 7.789 |  | 3815.35 | 29717.76
| 借D2-3-67 | 缩缝 | 100延长米 | 1.3725 |  | 1348.3 | 1850.54
218 | 050201001018 | 园路//300*300*25厚白麻花岗岩，机切面 | m2 | 134.7 |  | 173.9 | 23424.33
| A9-46 换 | 楼地面铺花岗岩(每块周长mm) 2400以内 合并制作子目 水泥砂浆 1:2.5 | 100m2 | 1.347 |  | 17390.06 | 23424.41
219 | 050201001019 | 园路//300*300*25厚黑麻花岗岩波打线，机切面 | m2 | 20.28 |  | 182.28 | 3696.64
| A9-55 换 | 花岗岩波打线(嵌边) 水泥砂浆 合并制作子目 水泥砂浆 1:2.5 | 100m2 | 0.2028 |  | 18228.38 | 3696.72
220 | 050201001020 | 园路//300*800*30厚青石板 | m2 | 234.47 |  | 139.07 | 32607.74
| A9-46 换 | 楼地面铺花岗岩(每块周长mm) 2400以内 合并制作子目 水泥砂浆 1:2.5 | 100m2 | 2.3447 |  | 13906.58 | 32606.76
221 | 010101001004 | 平整场地 | m2 | 3.44 |  | 4.47 | 15.38
| A1-1 | 平整场地 | 100m2 | 0.0344 |  | 447.3 | 15.39
222 | 010501001005 | 垫层//碎石垫层 | m3 | 0.732 |  | 185.08 | 135.48
| A4-66 | 碎石垫层 干铺 | 10m3 | 0.0732 |  | 1850.95 | 135.49
综合单价计算表
工程名称：中山公园北区沿堤景观改造维修工程-土建部分 |  |  |  |  | 第 20 页 共 24 页
序号 | 编码 | 名称 | 单位 | 工程量 |  | 综合单价 （元） | 综合合价 （元）
223 | 010501001006 | 垫层//C15素砼垫层 | m3 | 0.549 |  | 381.53 | 209.46
| A4-58 换 | 混凝土垫层 普通商品混凝土 碎石粒径40石 C15 | 10m3 | 0.0549 |  | 3815.35 | 209.46
224 | 050201001062 | 园路//200*600*80厚黑麻花岗岩，光面 | m2 | 3.66 |  | 317.55 | 1162.23
| A9-55 换 | 花岗岩波打线(嵌边) 水泥砂浆 合并制作子目 水泥砂浆 1:2.5 | 100m2 | 0.0366 |  | 31755.5 | 1162.25
225 | 010101001011 | 平整场地 | m2 | 62.63 |  | 4.47 | 279.96
| A1-1 | 平整场地 | 100m2 | 0.6263 |  | 447.3 | 280.14
226 | 010101002002 | 挖一般土方 | m3 | 68.61 |  | 3.7 | 253.86
| A1-5 | 人工挖土方 一、二类土 深度在1.5m内 | 100m3 | 0.04117 |  | 1772.83 | 72.99
| A1-18 换 | 挖土机挖土 一、二类土 | 1000m3 | 0.06449 |  | 2807.61 | 181.06
227 | 010103001007 | 回填方 | m3 | 43.85 |  | 15.52 | 680.55
| A1-147 换 | 回填土 夯实机夯实 槽、坑 | 100m3 | 0.4385 |  | 1552.24 | 680.66
228 | 010103002006 | 余方弃置 | m3 | 24.76 |  | 24.3 | 601.67
| A1-35 换 | 挖土机装土自卸汽车运土 运距1km内实际运距(km):10 | 1000m3 | 0.02476 |  | 24303.3 | 601.75
229 | 010401012001 | 零星砌砖 | m3 | 1.53 |  | 450.02 | 688.53
| A3-124 换 | 零星砌体 合并制作子目 水泥砂浆 M7.5 | 10m3 | 0.153 |  | 4500.25 | 688.54
230 | 010404001004 | 垫层//碎石 | m3 | 12.526 |  | 185.1 | 2318.56
| A4-66 | 碎石垫层 干铺 | 10m3 | 1.2526 |  | 1850.95 | 2318.5
231 | 010501001012 | 垫层//地台 | m3 | 9.3945 |  | 381.53 | 3584.28
| A4-58 换 | 混凝土垫层 合并制作子目 普通商品混凝土 碎石粒径40石 C15 | 10m3 | 0.93945 |  | 3815.35 | 3584.33
232 | 010501001013 | 垫层//C15素砼垫层 | m3 | 5.43 |  | 381.53 | 2071.71
| A4-58 换 | 混凝土垫层 合并制作子目 普通商品混凝土 碎石粒径40石 C15 | 10m3 | 0.543 |  | 3815.35 | 2071.74
233 | 010501002002 | 带形基础//C25 | m3 | 13.09 |  | 413.97 | 5418.87
| A4-2 换 | 其他混凝土基础 合并制作子目 普通商品混凝土 碎石粒径40石 C25 | 10m3 | 1.309 |  | 4139.8 | 5419
234 | 010502003001 | 异形柱//C25 | m3 | 18.56 |  | 452.44 | 8397.29
| A4-5 换 | 矩形、多边形、异形、圆形柱 合并制作子目 普通商品混凝土 碎石粒径20石 C25 | 10m3 | 1.856 |  | 4524.39 | 8397.27
235 | 010503001003 | 基础梁//C25 | m3 | 4.45 |  | 401.93 | 1788.59
| A4-8 换 | 基础梁 合并制作子目 普通商品混凝土 碎石粒径20石 C25 | 10m3 | 0.445 |  | 4019.18 | 1788.54
236 | 010503004001 | 圈梁//C20 | m3 | 2.6 |  | 582.08 | 1513.41
综合单价计算表
工程名称：中山公园北区沿堤景观改造维修工程-土建部分 |  |  |  |  | 第 21 页 共 24 页
序号 | 编码 | 名称 | 单位 | 工程量 |  | 综合单价 （元） | 综合合价 （元）
| A4-10 换 | 圈、过、拱、弧形梁 合并制作子目 普通商品混凝土 碎石粒径20石 C20 | 10m3 | 0.26 |  | 5820.67 | 1513.37
237 | 010505001001 | 有梁板//斜板C25 | m3 | 11.21 |  | 911.04 | 10212.76
| A4-19 R*1.2 | 钢网亭面板坡度超过26°34′ 合并制作子目 普通商品混凝土 碎石粒径20石 C25 | 100m2 | 0.93417 |  | 10932.41 | 10212.73
238 | 010505001002 | 有梁板//C25 | m3 | 12.05 |  | 407.58 | 4911.34
| A4-14 换 | 平板、有梁板、无梁板 合并制作子目 普通商品混凝土 碎石粒径20石 C25 | 10m3 | 1.205 |  | 4075.73 | 4911.25
239 | 010515001011 | 现浇构件钢筋 | t | 0.838 |  | 3463.91 | 2902.76
| A4-175 换 | 现浇构件圆钢 φ10内 | t | 0.838 |  | 3463.9 | 2902.75
240 | 010515001012 | 现浇构件钢筋 | t | 0.231 |  | 3296.15 | 761.41
| A4-176 换 | 现浇构件圆钢 φ25内 | t | 0.231 |  | 3296.16 | 761.41
241 | 010515001013 | 现浇构件钢筋 | t | 4.355 |  | 3164.67 | 13782.14
| A4-179 换 | 现浇构件螺纹钢 φ25内 | t | 4.355 |  | 3164.67 | 13782.14
242 | 010515001014 | 现浇构件钢筋 | t | 0.161 |  | 3201.18 | 515.39
| A4-179 换 | 现浇构件螺纹钢 φ25内【三级】 | t | 0.161 |  | 3201.14 | 515.38
243 | 010515001015 | 现浇构件钢筋 | t | 1.922 |  | 3839.65 | 7379.81
| A4-181 换 | 现浇构件箍筋 圆钢 φ10内 | t | 1.922 |  | 3839.65 | 7379.81
244 | 010515001016 | 现浇构件钢筋 | t | 1.219 |  | 3441.9 | 4195.68
| A4-178 | 现浇构件螺纹钢 φ10内 | t | 1.219 |  | 3441.9 | 4195.68
245 | 010516003001 | 电渣压力焊接 | 个 | 144 |  | 8.39 | 1208.16
| A4-207 换 | 电渣压力焊接 | 10个接头 | 14.4 |  | 83.81 | 1206.86
246 | 010603003003 | 钢管柱 | t | 0.962 |  | 8004.39 | 7700.22
| A6-136 *1.1 | 焊接钢管柱 3t以内 单价*1.1 | t | 0.962 |  | 5870.4 | 5647.32
| A6-33 换 | 钢柱安装 安装高度20m以内 每根构件质量（t） 4.0以内 | t | 0.962 |  | 1416.23 | 1362.41
| A16-118 换 | 防锈漆 二遍实际遍数(遍):1 | 100m2 | 0.4329 |  | 484.64 | 209.8
| A16-162 *2 | 机喷清漆 清漆每一遍 单价*2 | 100m2 | 0.4329 |  | 1110.39 | 480.69
247 | 020505002001 | 矩形椽//反钉木橼 | m3 | 2.04 |  | 4942.83 | 10083.37
| A5-32 | 矩形橼子 周长:30cm以内 | m3 | 2.04 |  | 4804.41 | 9801
| A16-25 | 木材面油硝基清漆(叻架) 其他木材面 | 100m2 | 0.0355 |  | 7954.41 | 282.38
248 | 020508019001 | 封檐板 | m | 62.07 |  | 32.24 | 2001.14
| A5-58 换 | 封檐板 3cm厚实际厚度(cm):2 | 10m2 | 1.2414 |  | 1584.11 | 1966.51
综合单价计算表
工程名称：中山公园北区沿堤景观改造维修工程-土建部分 |  |  |  |  | 第 22 页 共 24 页
序号 | 编码 | 名称 | 单位 | 工程量 |  | 综合单价 （元） | 综合合价 （元）
| A16-25 | 木材面油硝基清漆(叻架) 其他木材面 | 100m2 | 0.00432 |  | 7954.41 | 34.36
249 | 010702005005 | 其他木构件//挂落 | m3 | 0.05 |  | 143401.03 | 7170.05
| A5-68 | 挂落 | 10m | 3.932 |  | 757.47 | 2978.37
| A16-23 | 木材面油硝基清漆(叻架) 满洲窗、屏风花檐、挂落 | 100m2 | 0.2972 |  | 14103.84 | 4191.66
250 | 010702005006 | 其他木构件//木枋 | m3 | 1.43 |  | 5238.43 | 7490.95
| A5-17 换 | 枋 (宽度:12cm)以内 | m3 | 1.43 |  | 5100.03 | 7293.04
| A16-25 | 木材面油硝基清漆(叻架) 其他木材面 | 100m2 | 0.02488 |  | 7954.41 | 197.91
251 | 010702005007 | 其他木构件//木隔板 | m3 | 0.04758 |  | 16304.02 | 775.75
| A12-152 | 古式木门窗 门头板、余塞板 板厚1cm | 100m2 | 0.04758 |  | 16165.43 | 769.15
| A16-25 | 木材面油硝基清漆(叻架) 其他木材面 | 100m2 | 0.00083 |  | 7954.41 | 6.6
252 | 050305003001 | 木制飞来椅//美人靠 | m | 9.816 |  | 1094.82 | 10746.75
| A5-64 | 飞来椅(吴王靠) | 10m | 0.9816 |  | 9476.6 | 9302.23
| A16-25 | 木材面油硝基清漆(叻架) 其他木材面 | 100m2 | 0.1816 |  | 7954.41 | 1444.52
253 | 010901001001 | 瓦屋面 | m2 | 118.41 |  | 54.2 | 6417.82
| A7-6 | 筒瓦屋面 屋面落水 | 10m2 | 11.841 |  | 413.43 | 4895.42
| A7-7 换 | 西班牙瓦屋面 正斜脊 合并制作子目 水泥石灰砂浆 M2.5 | 10m | 3.8862 |  | 391.79 | 1522.57
254 | 010902001001 | 屋面卷材防水 | m2 | 118.41 |  | 77.13 | 9132.96
| A7-57 | 屋面改性沥青防水卷材 满铺 4mm厚 | 100m2 | 1.1841 |  | 6084.25 | 7204.36
| A7-113 换 | 屋面水泥砂浆 2cm厚 合并制作子目 水泥砂浆 1:3 | 100m2 | 1.1841 |  | 1629.35 | 1929.31
255 | 011102001001 | 石材楼地面//450*450*30厚青石板 | m2 | 60.47 |  | 149.74 | 9054.78
| A9-46 换 | 楼地面铺花岗岩(每块周长mm) 2400以内 合并制作子目 水泥砂浆 1:2.5 | 100m2 | 0.6047 |  | 13601.7 | 8224.95
| A9-1 换 | 楼地面水泥砂浆找平层 混凝土或硬基层上 20mm 合并制作子目 干硬性水泥砂浆 1:3 | 100m2 | 0.6047 |  | 1372.51 | 829.96
256 | 011108001005 | 石材零星项目//1540*340*100厚中国黑光面花岗压顶 | m2 | 16.97 |  | 402.24 | 6826.01
| A9-54 换 | 铺贴花岗岩 零星装饰 水泥砂浆 合并制作子目 水泥砂浆 1:2.5 | 100m2 | 0.1697 |  | 38274.99 | 6495.27
| A9-1 换 | 楼地面水泥砂浆找平层 混凝土或硬基层上 20mm实际厚度(mm):30 合并制作子目 水泥砂浆 1:3 | 100m2 | 0.1697 |  | 1949.93 | 330.9
257 | 011202001001 | 柱、梁面一般抹灰 | m2 | 119.32 |  | 28.11 | 3354.09
综合单价计算表
工程名称：中山公园北区沿堤景观改造维修工程-土建部分 |  |  |  |  | 第 23 页 共 24 页
序号 | 编码 | 名称 | 单位 | 工程量 |  | 综合单价 （元） | 综合合价 （元）
| A10-2 换 | 底层抹灰 柱梁面 15mm实际厚度(mm):20 合并制作子目 水泥石灰砂浆 1:1:6 | 100m2 | 1.1932 |  | 2809.89 | 3352.76
258 | 011203001001 | 零星项目一般抹灰 | m2 | 13.98 |  | 66.36 | 927.71
| A10-3 换 | 底层抹灰 零星项目 15mm实际厚度(mm):20 合并制作子目 水泥砂浆 1:3 | 100m2 | 0.1398 |  | 6635.71 | 927.67
259 | 011301001001 | 天棚抹灰 | m2 | 203.52 |  | 22.05 | 4487.62
| A11-1 换 | 水泥石灰砂浆底 石灰砂浆面 10+5mm 合并制作子目 水泥石灰砂浆 1:1:4 合并制作子目 石灰砂浆 1:2.5 | 100m2 | 2.0352 |  | 2205.01 | 4487.64
260 | 011407001001 | 墙面喷刷涂料//红色漆 | m2 | 119.32 |  | 85.19 | 10164.87
| A16-247 | 仿古涂料 | 100m2 | 1.1932 |  | 8518.41 | 10164.17
261 | 020201001001 | 阶条石//600*200厚灰麻火烧面，阶沿石 | m2 | 16.42 |  | 1533.89 | 25186.47
| A19-2 换 | 踏步石(无级咀) 三级光面(厚度：cm以内) 18 | m2 | 16.42 |  | 1432.24 | 23517.38
| A19-48 换 | 踏步石 合并制作子目 水泥砂浆 M10 | m2 | 16.42 |  | 101.65 | 1669.09
262 | 050307002001 | 石柱座//Φ480 | 个 | 6 |  | 1259.05 | 7554.3
| A19-25 换 | 圆形石柱座 二级光面(规格：cm以内) Φ50高40 | 个 | 6 |  | 1192.2 | 7153.2
| A19-58 换 | 石柱座(圆形/矩形) 规格：cm以内 Φ50/周长180 合并制作子目 水泥砂浆 M10 | 个 | 6 |  | 66.85 | 401.1
263 | 050307002002 | 石柱座//Φ420 | 个 | 6 |  | 1259.05 | 7554.3
| A19-25 换 | 圆形石柱座 二级光面(规格：cm以内) Φ50高40 | 个 | 6 |  | 1192.2 | 7153.2
| A19-58 换 | 石柱座(圆形/矩形) 规格：cm以内 Φ50/周长180 合并制作子目 水泥砂浆 M10 | 个 | 6 |  | 66.85 | 401.1
264 | 040202001004 | 路床(槽)整形 | m2 | 981.38 |  | 1.4 | 1373.93
| 借D2-1-1 | 路床碾压检验 | 100m2 | 9.8138 |  | 139.67 | 1370.69
265 | 040204004011 | 安砌侧(平、缘)石//150*270白麻花岗岩，机切面 | m | 406.75 |  | 71.77 | 29192.45
| 借D2-4-39 换 | 缘石铺设 石质 长度 50cm | 100m | 4.0675 |  | 7178.17 | 29197.21
266 | 050201001021 | 园路//300*500*25厚白麻花岗岩，机切面 | m2 | 728.25 |  | 173.9 | 126642.68
| A9-46 换 | 楼地面铺花岗岩(每块周长mm) 2400以内 合并制作子目 水泥砂浆 1:2.5 | 100m2 | 7.2825 |  | 17390.06 | 126643.11
267 | 050201001022 | 园路//600*600*25厚黑麻花岗岩波打线，光面 | m2 | 192.12 |  | 182.28 | 35019.63
| A9-55 换 | 花岗岩波打线(嵌边) 水泥砂浆 合并制作子目 水泥砂浆 1:2.5 | 100m2 | 1.9212 |  | 18228.38 | 35020.36
综合单价计算表
工程名称：中山公园北区沿堤景观改造维修工程-土建部分 |  |  |  |  | 第 24 页 共 24 页
序号 | 编码 | 名称 | 单位 | 工程量 |  | 综合单价 （元） | 综合合价 （元）
268 | 050201001023 | 园路//碎石垫层 | m2 | 981.3825 |  | 37.02 | 36330.78
| A4-66 | 碎石垫层 干铺 | 10m3 | 19.6276 |  | 1850.95 | 36329.8
269 | 050201001024 | 园路//C15素砼垫层 | m2 | 920.37 |  | 41.63 | 38315
| A4-58 换 | 混凝土垫层 普通商品混凝土 碎石粒径40石 C15 | 10m3 | 9.2037 |  | 3815.35 | 35115.34
| 借D2-3-65 | 伸缝(人工切缝) 沥青玛蹄脂 | 10m2 | 0.147 |  | 1204.27 | 177.03
| 借D2-3-67 | 缩缝 | 100延长米 | 2.2428 |  | 1348.3 | 3023.97
|  | 合 计 |  |  |  |  | 2580519.87

## 8.单位工程人材机汇总表
单位工程人材机汇总表
工程名称：中山公园北区沿堤景观改造维修工程-土建部分 | [6 empty] | 第 1 页 共 7 页
序号 | 编码 | 名称及规格 | 单位 | 数量 | 不含税单价 （元） | 合价 （元） |  | 备注
1 | 0001001 | 综合工日 | 工日 | 6036.5207 | 97 | 585542.51
2 | RGFTZ | 人工费调整 | 元 | 0.0313 | 1 | 0.03
3 | 0101031 | 螺纹钢φ10以内 | t | 4.9366 | 2353.42 | 11617.89
4 | 0101041 | 螺纹钢φ10～25 | t | 6.7791 | 2360.56 | 16002.47
5 | 0101041@1 | 螺纹钢【三级】φ10～25 | t | 0.1682 | 2395.46 | 402.92
6 | 0103021 | 镀锌低碳钢丝（综合） | kg | 2.6586 | 4.2 | 11.17
7 | 0103021@1 | 镀锌低碳钢丝(综合） | kg | 0.0865 | 4.2 | 0.36
8 | 0103031 | 镀锌低碳钢丝φ0.7～1.2 | kg | 75.9084 | 2.81 | 213.3
9 | 0103041 | 镀锌低碳钢丝φ1.2～1.6 | kg | 22.6471 | 4.17 | 94.44
10 | 0103051 | 镀锌低碳钢丝φ1.5～2.5 | kg | 2.6024 | 4.51 | 11.74
11 | 0103091 | 镀锌低碳钢丝φ4.0 | kg | 111.6179 | 4.87 | 543.58
12 | 0109031 | 圆钢Ф10以内 | t | 3.8234 | 2210.12 | 8450.17
13 | 0109041 | 圆钢Ф12～25 | t | 0.2508 | 2339.97 | 586.86
14 | 0109061 | 圆钢Ф10以内 | kg | 12.24 | 2.21 | 27.05
15 | 0121091 | 角钢（综合） | kg | 20 | 2.26 | 45.2
16 | 0121101 | 等边角钢（综合） | t | 0.0304 | 2260.17 | 68.71
17 | 0129691 | 冷轧薄钢板1～1.5 | t | 0.2314 | 3423.83 | 792.27
18 | 0201041 | 橡胶板3 | m2 | 0.78 | 19.56 | 15.26
19 | 0229001 | 麻布 | m2 | 30 | 3.2 | 96
20 | 0229031 | 麻袋 | 个 | 1044.2883 | 1.69 | 1764.85
21 | 0303201 | 不锈钢螺钉M5×12 | 十个 | 79.5501 | 0.95 | 75.57
22 | 0303281 | 木螺钉M5×50 | 十个 | 161.4672 | 1.7 | 274.49
23 | 0303391 | 木螺钉M6×100 | 十个 | 36.1718 | 2.49 | 90.07
24 | 0303551@1 | 不锈钢螺钉M5×12 | 十个 | 2.4311 | 0.95 | 2.31
25 | 0305001 | 六角螺栓（综合） | kg | 46.6219 | 5.42 | 252.69
26 | 0305001@1 | 六角螺栓(综合） | kg | 1.354 | 5.42 | 7.34
27 | 0305537 | 不锈钢六角螺栓M6×30 | 十个 | 61.4256 | 4.12 | 253.07
28 | 0307151 | 膨胀螺栓M6×80 镀锌连母 | 十个 | 0.6123 | 2.4 | 1.47
29 | 0307161 | 膨胀螺栓M8×80 | 十个 | 6.3543 | 4.03 | 25.61
30 | 0307271 | 不锈钢膨胀螺栓M12×110 | 十个 | 2.52 | 64.36 | 162.19
31 | 0321011 | 砂轮片φ100 | 片 | 36.8909 | 1.2 | 44.27
32 | 0341001 | 低碳钢焊条（综合） | kg | 76.0183 | 6.44 | 489.56
33 | 0341001@2 | 低碳钢焊条(综合） | kg | 21.7488 | 6.44 | 140.06
34 | 0341251 | 低氢低合金焊条 | kg | 4.3462 | 5.83 | 25.34
单位工程人材机汇总表
工程名称：中山公园北区沿堤景观改造维修工程-土建部分 | [6 empty] | 第 2 页 共 7 页
序号 | 编码 | 名称及规格 | 单位 | 数量 | 不含税单价 （元） | 合价 （元） |  | 备注
35 | 0343191 | 二氧化碳药芯焊丝V-71 | kg | 71.4398 | 10.98 | 784.41
36 | 0345001 | 焊剂 | kg | 33.84 | 18.4 | 622.66
37 | 0351001 | 圆钉(综合） | kg | 0.1532 | 3.74 | 0.57
38 | 0351021 | 圆钉50～75 | kg | 238.8361 | 4.81 | 1148.8
39 | 0351081 | 码钉(综合) | kg | 55.209 | 0.21 | 11.59
40 | 0351101 | 扣钉 | kg | 1.4155 | 4.81 | 6.81
41 | 0355121 | 钢板网0.8 | m2 | 153.3081 | 12.21 | 1871.89
42 | 0355141@1 | 防腐木板30mm厚 | m2 | 6.6938 | 81 | 542.2
43 | 0357001 | 镀锌低碳钢丝φ0.7～0.9 | kg | 1.917 | 2.81 | 5.39
44 | 0359001 | 铁件（综合） | kg | 102.1033 | 2.15 | 219.52
45 | 0359021 | 垫铁 | kg | 87.3173 | 3.77 | 329.19
46 | 0359111 | 镀锌铁码 | 支 | 759.375 | 0.34 | 258.19
47 | 0359121@1 | 镀锌角铁L50*5 | kg | 2508.1056 | 3.67 | 9204.75
48 | 0363011 | 角码10×63×8 | 只 | 25.2 | 1.5 | 37.8
49 | 0365181 | 合金钢钻头φ10 | 个 | 0.1436 | 4.99 | 0.72
50 | 0365281 | 钢锯片φ300 | 片 | 1.7762 | 386.63 | 686.73
51 | 0401013 | 复合普通硅酸盐水泥P.C 32.5 | t | 130.5488 | 325.49 | 42492.33
52 | 0401041 | 白色硅酸盐水泥32.5 | t | 0.6397 | 483.95 | 309.58
53 | 0403021 | 中砂 | m3 | 549.4981 | 129.13 | 70956.69
54 | 0405001 | 白石子 | t | 8.0259 | 193.07 | 1549.56
55 | 0405041 | 碎石10 | m3 | 0.0347 | 79.74 | 2.77
56 | 0405071 | 碎石40 | m3 | 818.8998 | 77.12 | 63153.55
57 | 0405171@1 | 黑色鹅卵石 | t | 0.0424 | 576.7 | 24.45
58 | 0405281 | 黑石米1#2# | t | 0.2483 | 175.91 | 43.68
59 | 0409031 | 生石灰 | t | 11.0295 | 310.68 | 3426.65
60 | 0409321 | 石膏粉 | kg | 22.0059 | 1.29 | 28.39
61 | 0411001@1 | 地产毛石(综合） | m3 | 352.6446 | 73.3 | 25848.85
62 | 0411071@1 | 地产黑麻200*650*400 | m3 | 0.3565 | 1287.11 | 458.85
63 | 0411071@2 | 青石板220*90厚 | m3 | 1.5 | 1458.73 | 2188.1
64 | 0411071@3 | 灰麻火烧面，阶沿石600*200厚 | m3 | 3.3989 | 1287.11 | 4374.76
65 | 0413021 | 蒸压灰砂砖240×115×53 | 千块 | 6.7694 | 304.62 | 2062.09
66 | 0415051 | 混凝土空心砌块（综合） | m3 | 0.0102 | 141.58 | 1.44
67 | 0501001 | 杉原木（综合） | m3 | 0.0919 | 1094.9 | 100.62
68 | 0501021 | 松杂原木(综合) | m3 | 0.7619 | 915.3 | 697.37
单位工程人材机汇总表
工程名称：中山公园北区沿堤景观改造维修工程-土建部分 | [6 empty] | 第 3 页 共 7 页
序号 | 编码 | 名称及规格 | 单位 | 数量 | 不含税单价 （元） | 合价 （元） |  | 备注
69 | 0503051 | 松杂板枋材 | m3 | 7.5615 | 1363.13 | 10307.31
70 | 0503071@1 | 防腐木板150*50厚 | m3 | 5.2876 | 3157.71 | 16696.71
71 | 0503071@2 | 防腐木板400*20厚 | m3 | 0.9147 | 2488.42 | 2276.16
72 | 0503101@1 | 防腐木板115*40厚 | m3 | 9.0364 | 2831.65 | 25587.92
73 | 0503101@2 | 防腐方木桩200*200 | m3 | 0.5381 | 2337.23 | 1257.66
74 | 0503101@3 | 防腐木板80mm厚 | m3 | 0.6726 | 3260.68 | 2193.13
75 | 0503101@5 | 樟木枋 | m3 | 5.1252 | 3263.75 | 16727.37
76 | 0503101@6 | 防腐木板40mm厚 | m3 | 0.0699 | 3260.68 | 227.92
77 | 0503121 | 樟木板 | m3 | 0.1669 | 3263.75 | 544.72
78 | 0503131 | 松木板 | m3 | 1.7962 | 1341.3 | 2409.24
79 | 0503201 | 硬木枋 | m3 | 10.9455 | 1292.76 | 14149.9
80 | 0503211 | 枕木 | m3 | 0.24 | 1410.89 | 338.61
81 | 0503301 | 定型板1000×500×15 | 件 | 40.0164 | 6.26 | 250.5
82 | 0503311 | 松杂直边板 | m3 | 0.2099 | 1348.14 | 282.97
83 | 0505121 | 防水胶合板模板用 18 | m2 | 31.37 | 41.68 | 1307.5
84 | 0609001@1 | 8+1.52+8钢化夹胶玻璃喷印条纹150宽@200 | m2 | 49.44 | 346.66 | 17138.87
85 | 0661031@1 | 仿岩砖300*600 | m2 | 233.5528 | 48.05 | 11222.21
86 | 0662021@1 | 仿岩砖300*600 | m2 | 99.3738 | 48.05 | 4774.91
87 | 0665001@1 | 仿岩砖300*600 | m2 | 5.512 | 48.05 | 264.85
88 | 0700001@1 | 黑金刚石板25厚 | m2 | 8.505 | 141.58 | 1204.14
89 | 0701021@1 | 黑麻花岗岩400*1200*50 | m2 | 10.2312 | 221.38 | 2264.98
90 | 0701101@1 | 白麻花岗岩，机切面300*300*25 | m2 | 18.8496 | 137.29 | 2587.86
91 | 0701101@2 | 灰麻花岗岩25厚 | m2 | 114.1214 | 137.29 | 15667.73
92 | 0701101@6 | 白麻花岗岩25厚 | m2 | 12.4656 | 137.29 | 1711.4
93 | 0701101@7 | 黑麻花岗岩20厚 | m2 | 1.696 | 120.13 | 203.74
94 | 0701131@1 | 白麻花岗岩，机切面300*300*25 | m2 | 1495.0169 | 137.29 | 205250.87
95 | 0701131@10 | 黑麻花岗岩，光面600*600*25 | m2 | 199.8048 | 137.29 | 27431.2
96 | 0701131@2 | 白麻花岗岩，机切面300*500*50 | m2 | 1380.8568 | 221.38 | 305694.08
97 | 0701131@3 | 黑麻花岗岩，机切面250*300*50 | m2 | 211.068 | 221.38 | 46726.23
98 | 0701131@4 | 黑麻花岗岩，机切面300*500*50 | m2 | 55.7128 | 221.38 | 12333.7
99 | 0701131@5 | 青石板300*800*30 | m2 | 237.9871 | 102.97 | 24505.53
100 | 0701131@50 | 白麻花岗岩，机切面40厚 | m2 | 2.4787 | 180.2 | 446.66
101 | 0701131@6 | 青石板350*30厚 | m2 | 10.3541 | 102.97 | 1066.16
单位工程人材机汇总表
工程名称：中山公园北区沿堤景观改造维修工程-土建部分 | [6 empty] | 第 4 页 共 7 页
序号 | 编码 | 名称及规格 | 单位 | 数量 | 不含税单价 （元） | 合价 （元） |  | 备注
102 | 0701131@7 | 黑麻花岗岩，光面200*600*80 | m2 | 3.8064 | 270.29 | 1028.83
103 | 0701131@71 | 白麻花岗岩50厚 | m2 | 3.5119 | 221.38 | 777.46
104 | 0701131@75 | 黑麻花岗岩，光面400*1200*25 | m2 | 104.1492 | 137.29 | 14298.64
105 | 0701131@77 | 白麻花岗岩，机切面400*1200*25 | m2 | 475.3855 | 137.29 | 65265.68
106 | 0701131@79 | 黑麻花岗岩，机切面600*600*25 | m2 | 144.8408 | 137.29 | 19885.19
107 | 0701131@81 | 黑麻花岗岩，机切面300*300*25 | m2 | 148.0336 | 137.29 | 20323.53
108 | 0701131@82 | 白麻花岗岩，机切面600*600*80 | m2 | 38.2858 | 270.29 | 10348.27
109 | 0701131@83 | 黄锈石，光面600*600*80 | m2 | 10.2211 | 274.58 | 2806.51
110 | 0701131@84 | 黄锈石，机切面300*300*25 | m2 | 7.9352 | 60.07 | 476.67
111 | 0701131@85 | 白麻花岗岩，机切面500*300*25 | m2 | 358.0514 | 137.29 | 49156.88
112 | 0701131@86 | 黑麻花岗岩，机切面200*80厚 | m2 | 40.0504 | 270.29 | 10825.22
113 | 0701131@87 | 青石板450*450*30 | m2 | 61.3771 | 102.97 | 6320
114 | 0701131@9 | 白麻花岗岩，机切面300*500*25 | m2 | 739.1738 | 137.29 | 101481.17
115 | 0701131@90 | 中国黑光面花岗岩压顶1540*340*100 | m2 | 17.9882 | 300.33 | 5402.4
116 | 0701131@91 | 黑麻花岗岩，机切面400*1200*25 | m2 | 11.648 | 137.29 | 1599.15
117 | 0701131@92 | 黑麻花岗岩，光面300*300*25 | m2 | 59.5712 | 137.29 | 8178.53
118 | 0701131@94 | 黑麻花岗岩，光面240*300*80 | m2 | 97.7111 | 270.29 | 26410.33
119 | 0701131@95 | 白麻花岗岩，机切面300*300*40 | m2 | 31.4701 | 180.2 | 5670.91
120 | 0701131@96 | 白麻花岗岩，光面230*300*50 | m2 | 7.0824 | 221.38 | 1567.9
121 | 0812011@1 | 铝塑板δ1.5 | m2 | 7.656 | 49.77 | 381.04
122 | 0821091 | 浴厕隔断(成品） | m2 | 57.44 | 68.65 | 3943.26
123 | 1001271 | 木条 | m | 50.1541 | 0.86 | 43.13
124 | 1101141@1 | 红色漆 | kg | 95.456 | 48.91 | 4668.75
125 | 1101271 | 配套专用腻子 | kg | 95.456 | 2.57 | 245.32
126 | 1103231 | 酚醛铁红防锈漆 | kg | 43.2163 | 9.95 | 430
127 | 1103251 | 酚醛红丹防锈漆 | kg | 29.669 | 15.45 | 458.39
128 | 1103281 | 油性防锈漆 | kg | 2.2724 | 9.44 | 21.45
129 | 1103351 | 配套专用渗透底涂料 | kg | 41.762 | 21.45 | 895.79
130 | 1103451 | 透明防尘面涂料 | kg | 41.762 | 25.74 | 1074.95
131 | 1103601 | 聚氨酯甲料 | kg | 9.8517 | 11.78 | 116.05
132 | 1103611 | 聚氨酯乙料 | kg | 14.7776 | 18.02 | 266.29
单位工程人材机汇总表
工程名称：中山公园北区沿堤景观改造维修工程-土建部分 | [6 empty] | 第 5 页 共 7 页
序号 | 编码 | 名称及规格 | 单位 | 数量 | 不含税单价 （元） | 合价 （元） |  | 备注
133 | 1105001 | 虫胶漆 | kg | 2.8603 | 36.04 | 103.09
134 | 1111041 | 硝基清漆 | kg | 22.8186 | 18.02 | 411.19
135 | 1111241 | 酚醛清漆 | kg | 101.7414 | 10.64 | 1082.53
136 | 1111281 | 过氯乙烯清漆(综合） | kg | 112.1643 | 8.15 | 914.14
137 | 1111411 | 酚醛调和漆 | kg | 4.2749 | 10.13 | 43.3
138 | 1111441 | 仿瓷涂料 | kg | 1655.232 | 2.15 | 3558.75
139 | 1111821 | 醇酸磁漆 | kg | 0.091 | 18.88 | 1.72
140 | 1141181 | 清油 | kg | 11.893 | 10.64 | 126.54
141 | 1141191 | 松节油 | kg | 113.0799 | 6.52 | 737.28
142 | 1141261 | 熟桐油 | kg | 18.8093 | 9.44 | 177.56
143 | 1143001 | 石粉 | kg | 176.0668 | 0.03 | 5.28
144 | 1143011 | 滑石粉 | kg | 0.0842 | 0.86 | 0.07
145 | 1143081 | 色粉 | kg | 0.1585 | 5.58 | 0.88
146 | 1143161 | 大白粉 | kg | 19.4511 | 0.17 | 3.31
147 | 1143191 | 嵌缝料 | kg | 22.0599 | 0.86 | 18.97
148 | 1143201 | 乳液 | kg | 1.1796 | 4.98 | 5.87
149 | 1143231 | 福粉（干磨白石粉） | t | 1.4048 | 277.16 | 389.35
150 | 1145001 | 臭油水 | kg | 29.3074 | 0.86 | 25.2
151 | 1145121 | 过氯乙烯漆稀释剂 | kg | 42.8864 | 5.15 | 220.86
152 | 1155121 | 石油沥青60～100# | t | 0.6619 | 3321.61 | 2198.57
153 | 1155121@1 | 沥青橡胶 | t | 0.0198 | 3321.61 | 65.77
154 | 1157091 | 改性沥青卷材 | m2 | 132.0272 | 42.9 | 5663.97
155 | 1159081 | 防水粉 | kg | 25.7585 | 3.09 | 79.59
156 | 12001049 | 塑钢门无上亮 | m2 | 3.591 | 205.94 | 739.53
157 | 12001102 | 全铝合金百页窗 | m2 | 40.5 | 272.73 | 11045.57
158 | 1201001 | 柴油 | t | 0.1001 | 5980.78 | 598.68
159 | 1201041 | 灯用煤油 | kg | 11.661 | 4.72 | 55.04
160 | 1230301 | 氟化钠 | kg | 25.2541 | 1.11 | 28.03
161 | 1231001 | 草酸 | kg | 66.4423 | 4.04 | 268.43
162 | 1231261 | 石蜡 | kg | 164.7739 | 2.66 | 438.3
163 | 1231271 | 光蜡 | kg | 0.5693 | 6.65 | 3.79
164 | 1231281 | 地蜡（砂蜡） | kg | 1.7402 | 6.93 | 12.06
165 | 1233021 | 隔离剂 | kg | 70.4409 | 5.78 | 407.15
166 | 1235021 | 软填料 | kg | 27.9872 | 2.55 | 71.37
167 | 1237001 | 氧气 | m3 | 1.8401 | 5.05 | 9.29
单位工程人材机汇总表
工程名称：中山公园北区沿堤景观改造维修工程-土建部分 | [6 empty] | 第 6 页 共 7 页
序号 | 编码 | 名称及规格 | 单位 | 数量 | 不含税单价 （元） | 合价 （元） |  | 备注
168 | 1237061 | 乙炔气 | kg | 0.8003 | 18.65 | 14.93
169 | 1237071 | 二氧化碳 | m3 | 32.4586 | 4.18 | 135.68
170 | 1237091 | 液化石油气 | kg | 28.4184 | 6.01 | 170.79
171 | 1241011 | 108胶 | kg | 662.0928 | 4.81 | 3184.67
172 | 1241111 | 骨胶 | kg | 0.6389 | 3.78 | 2.42
173 | 1241151 | 耐候胶 | L | 33.8249 | 64.36 | 2176.97
174 | 1241291 | 改性沥青粘结剂 | kg | 66.0136 | 1.93 | 127.41
175 | 1241301 | 粘合剂 | kg | 61.6435 | 19.54 | 1204.51
176 | 1241351 | 改性沥青乳胶 | kg | 35.523 | 2.83 | 100.53
177 | 1241491 | 醇酸稀释剂 | kg | 0.0381 | 4.03 | 0.15
178 | 1241511 | 硝基漆稀释剂（天那水） | kg | 55.4442 | 7.69 | 426.37
179 | 1241561 | 硅酮结构胶（双组份） | L | 42.144 | 145.01 | 6111.3
180 | 1243171 | 双面贴宽10 | m | 161.04 | 0.82 | 132.05
181 | 1243191 | 墙边胶 | L | 10.125 | 46.77 | 473.55
182 | 1301001 | 石棉 | kg | 174.132 | 2.64 | 459.71
183 | 1301361 | 石棉垫 | kg | 5.184 | 7.55 | 39.14
184 | 1539011 | 脚手架钢管底座 | 个 | 6.7321 | 1.41 | 9.49
185 | 1539051 | 钢支撑及配件 | kg | 29.4364 | 2.61 | 76.83
186 | 1731021 | 方垫片40×4 | 只 | 52.8 | 0.94 | 49.63
187 | 2811001 | S盾瓦250×90×10 | 百块 | 1.5545 | 233.4 | 362.82
188 | 2811011@1 | 深绿色筒瓦 | 千块 | 1.8472 | 370 | 683.46
189 | 2811021 | 西班牙瓦脊285×180×15 | 千块 | 0.1399 | 470.22 | 65.78
190 | 2819051 | 美纹纸 | m | 175.824 | 0.43 | 75.6
191 | 3001001 | 钢支撑 | kg | 210.1629 | 2.61 | 548.53
192 | 3001061 | 钢水槽 | kg | 949.92 | 4.01 | 3809.18
193 | 3101051 | 密封膏 | kg | 1.58 | 6.61 | 10.44
194 | 3109021 | 包装膜纸宽101.6 | m | 175.824 | 0.57 | 100.22
195 | 3113031 | 白棉纱 | kg | 96.3393 | 10.55 | 1016.38
196 | 3113221 | 泡沫条φ18 | m | 112.992 | 0.75 | 84.74
197 | 3115001 | 水 | m3 | 584.7551 | 3.02 | 1765.96
198 | 3203071 | 脚手架钢管φ51×3.5 | m | 63.0407 | 8.67 | 546.56
199 | 3203131 | 脚手架活动扣（含螺丝） | 套 | 30.014 | 2.11 | 63.33
200 | 3203141 | 脚手架直角扣（含螺丝） | 套 | 46.0271 | 2.11 | 97.12
201 | 3205021 | 尼龙安全网 | m2 | 51.2835 | 6.09 | 312.32
202 | 3209001 | 脚手架接驳管φ43×350 | 支 | 11.3823 | 1.76 | 20.03
单位工程人材机汇总表
工程名称：中山公园北区沿堤景观改造维修工程-土建部分 | [6 empty] | 第 7 页 共 7 页
序号 | 编码 | 名称及规格 | 单位 | 数量 | 不含税单价 （元） | 合价 （元） |  | 备注
203 | 3237001 | 金刚石（综合） | 块 | 19.3578 | 5.47 | 105.89
204 | 9946131 | 其他材料费 | 元 | 6142.3978 | 1 | 6142.4
205 | CLFTZ | 材料费调整 | 元 | 0.0573 | 1 | 0.06
206 | ZZJJ | 制作基价 | 元 | 23086.4975 | 1 | 23086.5
207 | 8021903 | 普通商品混凝土 碎石粒径20石C20 | m3 | 2.7169 | 378.77 | 1029.08
208 | 8021904 | 普通商品混凝土 碎石粒径20石C25 | m3 | 58.9322 | 298.77 | 17607.17
209 | 8021913 | 普通商品混凝土 碎石粒径40石C15 | m3 | 496.7086 | 249.39 | 123874.16
210 | 8021914 | 普通商品混凝土 碎石粒径40石C20 | m3 | 8.9615 | 271.84 | 2436.09
211 | 8021915 | 普通商品混凝土 碎石粒径40石C25 | m3 | 307.6938 | 282.69 | 86981.96
212 | 8021934@1 | 商品P6混凝土 碎石粒径20石C30 | m3 | 14.9278 | 347.38 | 5185.62
213 | 2603011@1 | 塑料线槽300宽*50高 | m | 498.96 | 15.45 | 7708.93
214 | 3001401 | 方钢管 | t | 6.3483 | 3861.34 | 24512.94
215 | 3001401@2 | 8号槽钢 | t | 0.8999 | 2449.8 | 2204.58
216 | 3001401@3 | 5号槽钢 | t | 1.0101 | 2384.59 | 2408.67
217 | 3001401@4 | 角钢L10*5 | t | 0.3827 | 2260.17 | 864.97
218 | 3001401@5 | 空心钢柱φ200 | t | 1.0197 | 3312.17 | 3377.42
219 | 3001401@6 | 方钢管 | t | 0.159 | 3312.17 | 526.64
220 | 3307021@2 | 白麻花岗岩缘石150*270 | m | 780.1392 | 62.55 | 48797.71
221 | 3307021@3 | 黑麻花岗岩缘石200*280 | m | 50.547 | 86.49 | 4371.81
222 | 3307021@4 | 黑麻花岗岩缘石350*200 | m | 17.7118 | 108.12 | 1915
223 | 3307021@5 | 黑麻花岗岩缘石120*300 | m | 311.8385 | 55.6 | 17338.22
224 | 9946001 | 折旧费 | 元 | 9603.0648 | 1 | 9603.06
225 | 9946011 | 大修理费 | 元 | 1916.4894 | 1 | 1916.49
226 | 9946021 | 经常修理费 | 元 | 5481.8511 | 1 | 5481.85
227 | 9946031 | 安拆费及场外运输费 | 元 | 722.3987 | 1 | 722.4
228 | 9946041 | 汽油(机械用)国Ⅲ93# | kg | 399.3675 | 6.21 | 2480.07
229 | 9946051 | 柴油(机械用)0# | kg | 1970.6009 | 5.98 | 11784.19
230 | 9946071 | 电(机械用) | kw·h | 4816.9216 | 0.73 | 3516.35
231 | 9946111 | 其他费用 | 元 | 3151.0178 | 1 | 3151.02
232 | 9946606 | 机上人工 | 工日 | 162.0973 | 97 | 15723.44
233 | JXFTZ | 机械费调整 | 元 | -0.0593 | 1 | -0.06
|  | 合计 |  |  |  | 2489826.46