## 1.单位工程费汇总表
单位工程费汇总表
工程名称：达濠第三中学教学综合楼工程-安装工程 |  |  |  | 第 1 页 共 1 页
序号 | 名称 | 取费基数 | 费率(%) |  | 金额（元）
1 | 分部分项合计 | 分部分项合计 |  |  | 1214023.94
1.1 | 室内部分 |  |  |  | 973524.28
1.2 | 室外部分 |  |  |  | 240499.66
2 | 措施项目合计 | 安全防护、文明施工措施项目费+其他措施费 |  |  | 113308.09
2.1 | 安全防护、文明施工措施项目费 | 安全及文明施工措施费 |  |  | 107309.17
2.2 | 其他措施费 | 其他措施费 |  |  | 5998.92
3 | 其他项目 | 其他项目合计 |  |  | 26708.53
3.1 | 暂列金额 | 暂列金额
3.2 | 专业工程暂估价 | 专业工程暂估价
3.3 | 计日工 | 计日工
3.4 | 总承包服务费 | 总承包服务费
3.5 | 索赔费用 | 索赔
3.6 | 现场签证费用 | 现场签证
4 | 规费 | 工程排污费+施工噪音排污费+防洪工程维护费+危险作业意外伤害保险+价格调节基金 |  |  | 4739.14
4.1 | 工程排污费 | 分部分项合计+措施项目合计+其他项目 | 0.25 |  | 3385.1
4.2 | 施工噪音排污费 | 分部分项合计+措施项目合计+其他项目 | 0
4.3 | 防洪工程维护费 | 分部分项合计+措施项目合计+其他项目 | 0.1 |  | 1354.04
4.4 | 危险作业意外伤害保险 | 分部分项合计+措施项目合计+其他项目+工程排污费+防洪工程维护费 | 0
4.5 | 价格调节基金 | 分部分项合计+措施项目合计+其他项目+工程排污费+防洪工程维护费 | 0
5 | 税前工程造价 | 分部分项合计+措施项目合计+其他项目合计+规费 |  |  | 1358779.7
6 | 增值税销项税额 | 分部分项合计+措施项目合计+其他项目+规费-防洪工程维护费-价格调节基金 | 11 |  | 149316.82
7 | 总造价 | 税前工程造价+增值税销项税额 |  |  | 1508096.52

## 2.规费、税金项目清单与计价表
规费、税金项目清单与计价表
工程名称：达濠第三中学教学综合楼工程-安装工程 |  |  | 标段： |  |  | 第 1 页 共 1 页
序号 | 项目名称 | 计算基础 |  | 取费基数 | 计算费率 (%) |  | 金额(元)
1 | 规费 | 工程排污费+施工噪音排污费+防洪工程维护费+危险作业意外伤害保险+价格调节基金 |  | 4739.14 |  |  | 4739.14
1.1 | 工程排污费 | 分部分项合计+措施项目合计+其他项目 |  | 1354040.56 | 0.25 |  | 3385.1
1.2 | 施工噪音排污费 | 分部分项合计+措施项目合计+其他项目 |  | 1354040.56 | 0
1.3 | 防洪工程维护费 | 分部分项合计+措施项目合计+其他项目 |  | 1354040.56 | 0.1 |  | 1354.04
1.4 | 危险作业意外伤害保险 | 分部分项合计+措施项目合计+其他项目+工程排污费+防洪工程维护费 |  | 1358779.7 | 0
1.5 | 价格调节基金 | 分部分项合计+措施项目合计+其他项目+工程排污费+防洪工程维护费 |  | 1358779.7 | 0
2 | 增值税销项税额 | 分部分项合计+措施项目合计+其他项目+规费-防洪工程维护费-价格调节基金 |  | 1357425.66 | 11 |  | 149316.82
合 计 | [6 empty] | 154055.96
编制人（造价人员）： |  |  | 复核人（造价工程师）：

## 3.分部分项工程和单价措施项目清单与计价表
分部分项工程和单价措施项目清单与计价表
工程名称：达濠第三中学教学综合楼工程-安装工程 |  |  |  |  | 标段： |  |  | 第 1 页 共 18 页
序号 | 项目编码 | 项目名称 | 项目特征描述 | 计量单位 |  | 工程量 | 金额（元）
[7 empty] | 综合单价 |  | 综合合价 | 其中：暂估价
|  | 室内部分 | [6 empty] | 973524.28
|  | 强电部分 | [6 empty] | 611940.78
1 | 030404017001 | 总配电箱 ZPDX | 1.名称:总配电箱 ZPDX 2.安装方式:悬挂式 | 台 |  | 1 | 4908.29 |  | 4908.29
2 | 030404017003 | 照明配电箱 AL1-1 | 1.名称:照明配电箱 AL1-1 2.安装方式:悬挂式 | 台 |  | 1 | 2758.29 |  | 2758.29
3 | 030404017004 | 照明配电箱 AL1-2～5 | 1.名称:照明配电箱 AL1-2～5 2.安装方式:悬挂式 | 台 |  | 4 | 2608.29 |  | 10433.16
4 | 030404017005 | 一层动力配电箱 AP1-1 | 1.名称:一层动力配电箱 AP1-1 2.安装方式:悬挂式 | 台 |  | 1 | 1723.74 |  | 1723.74
5 | 030404017007 | 动力配电箱 AP1-2～4 | 1.名称:动力配电箱 AP1-2～4 2.安装方式:悬挂式 | 台 |  | 3 | 2023.74 |  | 6071.22
6 | 030404017008 | 动力配电箱 AP1-5 | 1.名称:动力配电箱 AP1-5 2.安装方式:悬挂式 | 台 |  | 1 | 2023.74 |  | 2023.74
7 | 030404017009 | 阶梯教室配电箱 AL1-t | 1.名称:阶梯教室配电箱 AL1-t 2.安装方式:悬挂式 | 台 |  | 1 | 593.74 |  | 593.74
8 | 030404017010 | 应急照明配电箱 EL1-1 | 1.名称:应急照明配电箱 EL1-1 2.安装方式:悬挂式 | 台 |  | 1 | 1123.74 |  | 1123.74
9 | 030404017011 | 普通教室配电箱 MK1 | 1.名称:普通教室配电箱 MK1 2.安装方式:悬挂式 | 台 |  | 20 | 623.74 |  | 12474.8
10 | 030404017012 | 教师办公室配电箱 MK2 | 1.名称:教师办公室配电箱 MK2 2.安装方式:悬挂式 | 台 |  | 5 | 523.74 |  | 2618.7
11 | 030404017006 | 准备室配电箱 MK3 | 1.名称:准备室配电箱 MK3 2.安装方式:悬挂式 | 台 |  | 8 | 633.74 |  | 5069.92
12 | 030404017002 | 实验室配电箱 MK4 | 1.名称:实验室配电箱 MK4 2.安装方式:悬挂式 | 台 |  | 8 | 653.74 |  | 5229.92
13 | 030904016001 | 消防报警备用电源 | 1.名称:消防报警备用电源 2.型号:TS-D-0.22KVA-6300 | 套 |  | 6 | 1986.81 |  | 11920.86
14 | 030404017013 | 应急照明分配电装置 | 1.名称:应急照明分配电装置 | 台 |  | 6 | 973.74 |  | 5842.44
15 | 030411002001 | 封闭式金属线槽 150x100mm2 | 1.名称:封闭式金属线槽 2.规格:150x100mm2 | m |  | 376.86 | 63.41 |  | 23896.69
16 | 030411002002 | 封闭式金属线槽 200x100mm2 | 1.名称:封闭式金属线槽 2.规格:200x100mm2 | m |  | 18 | 72.01 |  | 1296.18
17 | 030413001001 | 线槽支架 | 1.名称:线槽支架 | kg |  | 236.92 | 17.92 |  | 4245.61
本页小计 | [8 empty] | 102231.04
注：为计取规费等的使用，可在表中增设其中：“定额人工费”。
表—08
分部分项工程和单价措施项目清单与计价表
工程名称：达濠第三中学教学综合楼工程-安装工程 |  |  |  |  | 标段： |  |  | 第 2 页 共 18 页
序号 | 项目编码 | 项目名称 | 项目特征描述 | 计量单位 |  | 工程量 | 金额（元）
[7 empty] | 综合单价 |  | 综合合价 | 其中：暂估价
18 | 030411001014 | 镀锌电线管SC150暗敷 | 1.名称:镀锌电线管 2.规格:SC150 3.配置形式:暗敷 | m |  | 40 | 106.35 |  | 4254
19 | 030411001013 | 镀锌电线管SC80暗敷 | 1.名称:镀锌电线管 2.规格:SC80 3.配置形式:暗敷 | m |  | 23.5 | 64.97 |  | 1526.8
20 | 030411001004 | 塑料电线管PC40暗敷 | 1.名称:塑料电线管 2.规格:PC40 3.配置形式:暗敷 | m |  | 70.23 | 14.4 |  | 1011.31
21 | 030411001005 | 塑料电线管PC32暗敷 | 1.名称:塑料电线管 2.规格:PC32 3.配置形式:暗敷 | m |  | 228.7 | 12.81 |  | 2929.65
22 | 030411001006 | 塑料电线管PC25暗敷 | 1.名称:塑料电线管 2.规格:PC25 3.配置形式:暗敷 | m |  | 2125 | 10.78 |  | 22907.5
23 | 030411001007 | 塑料电线管PC20暗敷 | 1.名称:塑料电线管 2.规格:PC20 3.配置形式:暗敷 | m |  | 4639.93 | 9.57 |  | 44404.13
24 | 030411001009 | 镀锌电线管SC32暗敷 | 1.名称:镀锌电线管 2.规格:SC32 3.配置形式:暗敷 | m |  | 7 | 15.89 |  | 111.23
25 | 030411001010 | 镀锌电线管SC20暗敷 | 1.名称:镀锌电线管 2.规格:SC20 3.配置形式:暗敷 | m |  | 12 | 18.19 |  | 218.28
26 | 030411001012 | 镀锌电线管SC15暗敷 | 1.名称:镀锌电线管 2.规格:SC15 3.配置形式:暗敷 | m |  | 1800.8 | 10.43 |  | 18782.34
27 | 030408001001 | 电力电缆ZR-YJV-4X240+1X120 | 1.名称:电力电缆 2.规格:ZR-YJV-4X240+1X120 | m |  | 40 | 509.13 |  | 20365.2
28 | 030408001005 | 电力电缆ZR-YJV-4X16+1X16 | 1.名称:电力电缆 2.规格:ZR-YJV-4X16+1X16 | m |  | 532.42 | 57.98 |  | 30869.71
29 | 030408001002 | 电力电缆NH-YJV-4X4+1X4 | 1.名称:电力电缆 2.规格:NH-YJV-4X4+1X4 | m |  | 10.2 | 23.9 |  | 243.78
30 | 030408001003 | 电力电缆ZR-YJV-5x10 | 1.名称:电力电缆 2.规格:ZR-YJV-5x10 | m |  | 70.23 | 37.73 |  | 2649.78
31 | 030408001004 | 电力电缆ZR-VV-5x4.0 | 1.名称:电力电缆 2.规格:ZR-VV-5x4.0 | m |  | 1166.94 | 20.45 |  | 23863.92
本页小计 | [8 empty] | 174137.63
注：为计取规费等的使用，可在表中增设其中：“定额人工费”。
表—08
分部分项工程和单价措施项目清单与计价表
工程名称：达濠第三中学教学综合楼工程-安装工程 |  |  |  |  | 标段： |  |  | 第 3 页 共 18 页
序号 | 项目编码 | 项目名称 | 项目特征描述 | 计量单位 |  | 工程量 | 金额（元）
[7 empty] | 综合单价 |  | 综合合价 | 其中：暂估价
32 | 030408001006 | 电力电缆ZR-VV-5x2.5 | 1.名称:电力电缆 2.规格:ZR-VV-5x2.5 | m |  | 1920.5 | 16.34 |  | 31380.97
33 | 030408006001 | 电力电缆头240mm2 | 1.名称:电力电缆头 2.规格:240mm2 | 个 |  | 2 | 414.75 |  | 829.5
34 | 030408006002 | 电力电缆头35mm2 | 1.名称:电力电缆头 2.规格:35mm2 | 个 |  | 52 | 147.11 |  | 7649.72
35 | 030411004001 | 管内配线ZR-BV-6.0 | 1.名称:电线 2.配线形式:管内穿线 3.型号:ZR-BV-6.0 | m |  | 1430.62 | 3.84 |  | 5493.58
36 | 030411004002 | 管内配线ZR-BV-4.0 | 1.名称:电线 2.配线形式:管内穿线 3.型号:ZR-BV-4.0 | m |  | 4578.12 | 2.9 |  | 13276.55
37 | 030411004004 | 管内配线ZR-BV-2.5 | 1.名称:电线 2.配线形式:管内穿线 3.型号:ZR-BV-2.5 | m |  | 17139.63 | 2.47 |  | 42334.89
38 | 030411004013 | 管内配线NH-BV-2.5 | 1.名称:电线 2.配线形式:管内穿线 3.型号:NH-BV-2.5 | m |  | 305.24 | 3.12 |  | 952.35
39 | 030411004015 | 槽内配线ZR-BV-4.0 | 1.名称:电线 2.配线形式:槽内配线 3.型号:ZR-BV-4.0 | m |  | 2611.2 | 3.19 |  | 8329.73
40 | 030411004016 | 槽内配线ZR-BV-6.0 | 1.名称:电线 2.配线形式:槽内配线 3.型号:ZR-BV-6.0 | m |  | 294 | 4.16 |  | 1223.04
41 | 030411004003 | 管内配线WDZBN-RVS-2X1.5 | 1.名称:电线 2.配线形式:管内穿线 3.型号:WDZBN-RVS-2X1.5 | m |  | 51 | 3.67 |  | 187.17
42 | 030411004005 | 管内配线WDZBN-RVS-3X2.5 | 1.名称:电线 2.配线形式:管内穿线 3.型号:WDZBN-RVS-3X2.5 | m |  | 48 | 3.9 |  | 187.2
43 | 030411004006 | 管内配线WDZBN-RVS-3x4.0 | 1.名称:电线 2.配线形式:管内穿线 3.型号:WDZBN-RVS-3x4.0 | m |  | 18 | 6.31 |  | 113.58
44 | 030411004007 | 管内配线WDZBN-RVS-2X2.5 | 1.名称:电线 2.配线形式:管内穿线 3.型号:WDZBN-RVS-2X2.5 | m |  | 1724.8 | 3.68 |  | 6347.26
45 | 030411001001 | 金属软管 φ15 | 1.名称:金属软管 2.规格:φ15 | m |  | 123.2 | 9.72 |  | 1197.5
46 | 030404034001 | 单联开关 10A，250V | 1.名称:单联开关 2.规格: 10A，250V | 个 |  | 30 | 18.22 |  | 546.6
本页小计 | [8 empty] | 120049.64
注：为计取规费等的使用，可在表中增设其中：“定额人工费”。
表—08
分部分项工程和单价措施项目清单与计价表
工程名称：达濠第三中学教学综合楼工程-安装工程 |  |  |  |  | 标段： |  |  | 第 4 页 共 18 页
序号 | 项目编码 | 项目名称 | 项目特征描述 | 计量单位 |  | 工程量 | 金额（元）
[7 empty] | 综合单价 |  | 综合合价 | 其中：暂估价
47 | 030404034002 | 双联开关 10A，250V | 1.名称:双联开关 2.规格: 10A，250V | 个 |  | 33 | 21.43 |  | 707.19
48 | 030404034003 | 三联开关 10A，250V | 1.名称:三联开关 2.规格: 10A，250V | 个 |  | 112 | 23.77 |  | 2662.24
49 | 030404034004 | 防水双联开关（带延时） 10A，250V | 1.名称:防水双联开关（带延时） 2.规格: 10A，250V | 个 |  | 20 | 40.69 |  | 813.8
50 | 030404035001 | 空调插座 | 1.名称:空调插座 | 个 |  | 54 | 25.47 |  | 1375.38
51 | 030404033003 | 风扇调速开关 | 1.名称:风扇调速开关 | 台 |  | 128 | 43.58 |  | 5578.24
52 | 030404035003 | 三相插座 | 1.名称:三相插座 | 个 |  | 48 | 27.85 |  | 1336.8
53 | 030404035004 | 实验专用插座 | 1.名称:实验专用插座 | 个 |  | 48 | 38.13 |  | 1830.24
54 | 030404035005 | 暗装安全型五孔插座 10A，250V | 1.名称:暗装安全型五孔插座 2.规格: 10A，250V | 个 |  | 157 | 28.04 |  | 4402.28
55 | 030404035006 | 单相五孔防水型安全地插 10A，250V | 1.名称:单相五孔防水型安全地插 2.规格: 10A，250V | 个 |  | 28 | 118.21 |  | 3309.88
56 | 030404018001 | 饮水机专用开关箱带三相防溅型插座 | 1.名称:饮水机专用开关箱 2.规格:带三相防溅型插座 | 台 |  | 8 | 171.66 |  | 1373.28
57 | 030404033001 | 摇头顶扇 | 1.名称:摇头顶扇 2.型号:350mm | 台 |  | 128 | 134.6 |  | 17228.8
58 | 030404033002 | 排气扇 8寸 | 1.名称:排气扇 2.规格: 8寸 | 台 |  | 54 | 144.61 |  | 7808.94
59 | 030404031001 | 呼叫按钮 | 1.名称:呼叫按钮 | 个 |  | 5 | 65.59 |  | 327.95
60 | 030904005001 | 呼叫按钮声光报警装置 | 1.名称:呼叫按钮声光报警装置 | 个 |  | 5 | 103.54 |  | 517.7
61 | 030412004001 | LED吸顶灯 12W | 1.名称:LED吸顶灯 2.规格: 12W 3.安装形式:吸顶式 | 套 |  | 115 | 75.8 |  | 8717
62 | 030412004002 | LED吸顶灯 18W 防潮防尘型 | 1.名称:LED吸顶灯 2.规格:18W 防潮防尘型 3.安装形式:吸顶式 | 套 |  | 90 | 127.81 |  | 11502.9
本页小计 | [8 empty] | 69492.62
注：为计取规费等的使用，可在表中增设其中：“定额人工费”。
表—08
分部分项工程和单价措施项目清单与计价表
工程名称：达濠第三中学教学综合楼工程-安装工程 |  |  |  |  | 标段： |  |  | 第 5 页 共 18 页
序号 | 项目编码 | 项目名称 | 项目特征描述 | 计量单位 |  | 工程量 | 金额（元）
[7 empty] | 综合单价 |  | 综合合价 | 其中：暂估价
63 | 030412004003 | 带红外感应开关LED吸顶灯 18WLED吸顶灯 | 1.名称:带红外感应开关LED吸顶灯 18WLED吸顶灯 2.规格: 18W 3.安装形式:吸顶式 | 套 |  | 29 | 95.74 |  | 2776.46
64 | 030412004004 | 消防应急照明灯（吸顶型） LED 5W 应急时间60min （集中蓄电池供电） | 1.名称:消防应急照明灯（吸顶型） 2.规格: LED 5W 应急时间60min （集中蓄电池供电） 3.安装形式:吸顶式 | 套 |  | 88 | 67.13 |  | 5907.44
65 | 030412001001 | 壁灯 配11WLED灯泡 | 1.名称:壁灯 2.规格:配11WLED灯泡 | 套 |  | 5 | 40.58 |  | 202.9
66 | 030412005001 | 双管T5支架 配2X28W T5三基色直管荧光灯，电子镇流 | 1.名称:双管T5支架 2.规格:配2X28W T5三基色直管荧光灯，电子镇流 | 套 |  | 294 | 244.32 |  | 71830.08
67 | 030412005002 | 单管T5支架 配1X28W T5三基色直管荧光灯，电子镇流，带应急蓄电池，应急时间180min | 1.名称:单管T5支架 2.规格:配1X28W T5三基色直管荧光灯，电子镇流，带应急蓄电池，应急时间180min | 套 |  | 3 | 239.01 |  | 717.03
68 | 030412005003 | 单管T5支架 配1X28W T5三基色直管荧光灯，电子镇流带防护罩 | 1.名称:单管T5支架 2.规格:配1X28W T5三基色直管荧光灯，电子镇流带防护罩 | 套 |  | 19 | 165.33 |  | 3141.27
69 | 030412005004 | 单管T5直管黑板灯支架 配1X28W T5三基色直管LED灯，电子镇流 | 1.名称:单管T5直管黑板灯支架 2.规格:配1X28W T5三基色直管LED灯，电子镇流 | 套 |  | 56 | 182.66 |  | 10228.96
70 | 030412004005 | 单向疏散指示灯 LED 1W 应急时间60min （集中蓄电池供电） | 1.名称:单向疏散指示灯 2.规格:LED 1W 应急时间60min （集中蓄电池供电） | 套 |  | 46 | 65.15 |  | 2996.9
71 | 030412004006 | 安全出口标志灯 LED 1W 应急时间60min （集中蓄电池供电） | 1.名称:安全出口标志灯 2.规格: LED 1W 应急时间60min （集中蓄电池供电） | 套 |  | 25 | 73.81 |  | 1845.25
本页小计 | [8 empty] | 99646.29
注：为计取规费等的使用，可在表中增设其中：“定额人工费”。
表—08
分部分项工程和单价措施项目清单与计价表
工程名称：达濠第三中学教学综合楼工程-安装工程 |  |  |  |  | 标段： |  |  | 第 6 页 共 18 页
序号 | 项目编码 | 项目名称 | 项目特征描述 | 计量单位 |  | 工程量 | 金额（元）
[7 empty] | 综合单价 |  | 综合合价 | 其中：暂估价
72 | 030412004007 | 楼层指示灯 LED 1W 应急时间60min （集中蓄电池供电） | 1.名称:楼层指示灯 2.规格:LED 1W 应急时间60min （集中蓄电池供电） | 套 |  | 12 | 56.48 |  | 677.76
73 | 030404032001 | 总等位端子箱 | 1.名称:总等位端子箱 2.安装部位:户内暗装 | 台 |  | 1 | 297.2 |  | 297.2
74 | 030404032002 | 卫生间等位端子箱 | 1.名称:卫生间等位端子箱 2.安装部位:户内暗装 | 台 |  | 10 | 260.3 |  | 2603
75 | 030411006001 | 开关塑料接线盒 | 1.名称:开关塑料接线盒 2.安装形式:暗装 | 个 |  | 658 | 6.48 |  | 4263.84
76 | 030411006002 | 塑料接线盒 | 1.名称:塑料接线盒 2.安装形式:暗装 | 个 |  | 1170 | 6.91 |  | 8084.7
77 | 030411006005 | 铁接线盒 | 1.名称:铁接线盒 2.安装形式:暗装 | 个 |  | 303 | 7.34 |  | 2224.02
78 | 030409005001 | 明敷设避雷带 Φ12热镀锌圆钢 | 1.名称:明敷设避雷带 2.材质:Φ12热镀锌圆钢 3.安装形式:沿折板支架敷设 | m |  | 411.09 | 33.59 |  | 13808.51
79 | 030409005002 | 暗敷设设避雷带 Φ12热镀锌圆钢 | 1.名称:暗敷设设避雷带 2.材质:Φ12热镀锌圆钢 3.安装形式:沿混凝土块敷设 | m |  | 132.74 | 13.19 |  | 1750.84
80 | 030409003001 | 避雷引下线 | 1.名称:避雷引下线 2.安装形式:利用建筑物主筋引下 | m |  | 488.3 | 12.87 |  | 6284.42
81 | 030409002001 | 接地引出线 -40x4热镀锌扁钢 | 1.名称:接地引出线 2.材质:热镀锌扁钢 3.规格:-40x4 | m |  | 68 | 19 |  | 1292
82 | 030409004001 | 水平接地体 | 1.名称:水平接地体 2.安装形式:利用梁内钢筋 | m |  | 504.46 | 5.68 |  | 2865.33
83 | 030409008001 | 等电位端子箱、测试板 | 1.名称:等电位端子箱、测试板 | 台 |  | 4 | 38.6 |  | 154.4
84 | 030414002001 | 送配电装置系统调试 | 1.名称:送配电装置系统调试 | 系统 |  | 1 | 1092.86 |  | 1092.86
85 | 030414011001 | 接地装置调试 | 1.名称:接地装置调试 | 系统 |  | 1 | 984.68 |  | 984.68
|  | 广播部分 | [6 empty] | 38221.9
86 | 030904014001 | 消防60W功放 | 1.名称:消防60W功放 | 台 |  | 6 | 251.37 |  | 1508.22
87 | 030904008001 | 功放输入模块 | 1.名称:功放输入模块 | 个 |  | 6 | 174.59 |  | 1047.54
本页小计 | [8 empty] | 48939.32
注：为计取规费等的使用，可在表中增设其中：“定额人工费”。
表—08
分部分项工程和单价措施项目清单与计价表
工程名称：达濠第三中学教学综合楼工程-安装工程 |  |  |  |  | 标段： |  |  | 第 7 页 共 18 页
序号 | 项目编码 | 项目名称 | 项目特征描述 | 计量单位 |  | 工程量 | 金额（元）
[7 empty] | 综合单价 |  | 综合合价 | 其中：暂估价
88 | 030904007001 | 户外防水型扬声器 | 1.名称:户外防水型扬声器 | 个 |  | 3 | 107.63 |  | 322.89
89 | 030904007002 | 3W壁挂音箱 | 1.名称:3W壁挂音箱 2.安装方式:壁装 | 个 |  | 42 | 50.99 |  | 2141.58
90 | 030904003001 | 调音开关 | 1.名称:调音开关 | 个 |  | 42 | 65.61 |  | 2755.62
91 | 030411001002 | 镀锌电线管SC15暗敷 | 1.名称:镀锌电线管 2.规格:SC15 3.配置形式:暗敷 | m |  | 99.88 | 10.43 |  | 1041.75
92 | 030411004009 | 管内配线ZR-RVV-2×0.75 | 1.名称:电线 2.配线形式:管内穿线 3.型号:ZR-RVV-2×0.75 | m |  | 162.52 | 2.33 |  | 378.67
93 | 030411004017 | 槽内配线ZR-RVV-2×0.75 | 1.名称:电线 2.配线形式:槽内配线 3.型号:ZR-RVV-2×0.75 | m |  | 1586.85 | 2.33 |  | 3697.36
94 | 030411004010 | 槽内配线ZR-RVV-2×1.5 | 1.名称:电线 2.配线形式:槽内配线 3.型号:ZR-RVV-2×1.5 | m |  | 263.85 | 3.33 |  | 878.62
95 | 030411006003 | 接线盒 | 1.名称:接线盒 2.安装形式:暗装 | 个 |  | 16 | 7.34 |  | 117.44
96 | 030411002003 | 封闭式金属线槽 100x100mm2 | 1.名称:封闭式金属线槽 2.规格:100x100mm2 | m |  | 18 | 57.16 |  | 1028.88
97 | 030411002004 | 封闭式金属线槽 100x70mm2 | 1.名称:封闭式金属线槽 2.规格:100x70mm2 | m |  | 343.96 | 54.27 |  | 18666.71
98 | 030413001002 | 线槽支架 | 1.名称:线槽支架 | kg |  | 217.18 | 17.92 |  | 3891.87
99 | 030904007003 | 消防广播(扬声器)调试 | 1.名称:消防广播(扬声器)调试 | 个 |  | 45 | 16.55 |  | 744.75
|  | 消防报警 | [6 empty] | 15010.43
100 | 030411001003 | 镀锌电线管SC15暗敷 | 1.名称:镀锌电线管 2.规格:SC15 3.配置形式:暗敷 | m |  | 241.77 | 10.43 |  | 2521.66
101 | 030411004011 | 配线WDZBN-RVS-4X2.5 | 1.名称:电线 2.配线形式:管内穿线 3.型号:WDZBN-RVS-4X2.5 | m |  | 242.77 | 6.59 |  | 1599.85
102 | 030904005002 | 声光报警器 | 1.名称:声光报警器 | 个 |  | 25 | 155.65 |  | 3891.25
103 | 030904003002 | 消防报警按钮 | 1.名称:消防报警按钮 | 个 |  | 25 | 91.35 |  | 2283.75
本页小计 | [8 empty] | 45962.65
注：为计取规费等的使用，可在表中增设其中：“定额人工费”。
表—08
分部分项工程和单价措施项目清单与计价表
工程名称：达濠第三中学教学综合楼工程-安装工程 |  |  |  |  | 标段： |  |  | 第 8 页 共 18 页
序号 | 项目编码 | 项目名称 | 项目特征描述 | 计量单位 |  | 工程量 | 金额（元）
[7 empty] | 综合单价 |  | 综合合价 | 其中：暂估价
104 | 030411006004 | 接线盒 | 1.名称:接线盒 2.安装形式:暗装 | 个 |  | 40 | 7.34 |  | 293.6
105 | 030905001001 | 自动报警系统调试 | 1.点数:自动报警系统调试 | 系统 |  | 1 | 4420.32 |  | 4420.32
|  | 室内消防水部分 | [6 empty] | 89585.34
106 | 030901002007 | 内外壁热浸镀锌加厚钢管 DN100 法兰连接 | 1.名称:内外壁热浸镀锌加厚钢管 2.材质、规格: DN100 3.连接形式:法兰连接 4.管道标识设计要求:管道刷油 红丹防锈漆 两遍、管道刷油 调和漆 两遍 | m |  | 196.88 | 85.25 |  | 16784.02
107 | 030901002008 | 内外壁热浸镀锌加厚钢管 DN65 法兰连接 | 1.名称:内外壁热浸镀锌加厚钢管 2.材质、规格:DN65 3.连接形式:法兰连接 4.管道标识设计要求:管道刷油 红丹防锈漆 两遍、管道刷油 调和漆 两遍 | m |  | 15.2 | 121.82 |  | 1851.66
108 | 030901002009 | 内外壁热浸镀锌加厚钢管 DN100 法兰连接 （带防虫罩） | 1.名称:内外壁热浸镀锌加厚钢管 2.材质、规格: DN100 3.连接形式:法兰连接 （带防虫罩） 4.管道标识设计要求:管道刷油 红丹防锈漆 两遍、管道刷油 调和漆 两遍 | m |  | 3.6 | 128.26 |  | 461.74
109 | 030901002013 | 内外壁热浸镀锌加厚钢管 DN20 螺纹连接 | 1.名称:内外壁热浸镀锌加厚钢管 2.材质、规格: DN20 3.连接形式:螺纹连接 4.管道标识设计要求:管道刷油 红丹防锈漆 两遍、管道刷油 调和漆 两遍 | m |  | 1.5 | 34.51 |  | 51.77
110 | 031002001001 | 管道支架 | 1.材质:型钢 2.管架形式:管道支架制作（一般管架）、管道支架安装（一般管架） | kg |  | 43.07 | 16.12 |  | 694.29
111 | 030901010001 | 室内消火栓DN65 | 1.名称:室内消火栓 2.型号、规格:DN65 | 套 |  | 27 | 791.54 |  | 21371.58
本页小计 | [8 empty] | 45928.98
注：为计取规费等的使用，可在表中增设其中：“定额人工费”。
表—08
分部分项工程和单价措施项目清单与计价表
工程名称：达濠第三中学教学综合楼工程-安装工程 |  |  |  |  | 标段： |  |  | 第 9 页 共 18 页
序号 | 项目编码 | 项目名称 | 项目特征描述 | 计量单位 |  | 工程量 | 金额（元）
[7 empty] | 综合单价 |  | 综合合价 | 其中：暂估价
112 | 030901010002 | 试验消火栓（带压力表） | 1.名称:试验消火栓（带压力表） | 套 |  | 1 | 273.4 |  | 273.4
113 | 031006015001 | 消防水箱 18m3 | 1.材质、类型:消防水箱 2.型号、规格: 18m3 | 台 |  | 1 | 22933.13 |  | 22933.13
114 | 031003003008 | 防止旋流器 DN100 | 1.名称:防止旋流器 2.规格、压力等级:DN100 | 个 |  | 1 | 2014.18 |  | 2014.18
115 | 031003003009 | 闸阀 DN100 | 1.名称:闸阀 2.规格、压力等级:DN100 3.连接形式:法兰连接 | 个 |  | 7 | 705.39 |  | 4937.73
116 | 031003003010 | 止回阀 DN100 | 1.名称:止回阀 2.规格、压力等级:DN100 3.连接形式:法兰连接 | 个 |  | 1 | 692.52 |  | 692.52
117 | 031003003015 | 流量开关 DN100 | 1.名称:流量开关 2.规格、压力等级:DN100 3.连接形式:法兰连接 | 个 |  | 1 | 641.02 |  | 641.02
118 | 031003001014 | 截止阀 DN20 | 1.名称:截止阀 2.规格、压力等级:DN20 3.连接形式:螺纹连接 | 个 |  | 2 | 43.81 |  | 87.62
119 | 031003001027 | 自动排气阀 DN25 | 1.名称:自动排气阀 2.规格、压力等级:DN25 | 个 |  | 1 | 101.6 |  | 101.6
120 | 031003001015 | 截止阀 DN25 | 1.名称:截止阀 2.规格、压力等级: DN25 3.连接形式:螺纹连接 | 个 |  | 1 | 70.41 |  | 70.41
121 | 030602001001 | 水位显示装置 DN20 | 1.名称:水位显示装置 2.规格: DN20 | 台 |  | 1 | 251.05 |  | 251.05
122 | 030610001001 | 带锁具或阀门箱 | 1.名称:带锁具或阀门箱 | 台 |  | 1 | 34.19 |  | 34.19
123 | 030901013001 | 5kg磷酸铵盐干粉灭火器（MF/ABC5） | 1.名称:磷酸铵盐干粉灭火器（MF/ABC5） 2.规格、型号:5kg 3.含灭火箱 | 具 |  | 54 | 154.86 |  | 8362.44
124 | 031002003001 | 穿楼板套管 DN100 | 1.名称、类型:穿楼板套管 2.规格:DN100 | 个 |  | 25 | 117.1 |  | 2927.5
125 | 030817008001 | 防水套管 DN100 | 1.名称:防水套管 2.规格:DN100 | 个 |  | 4 | 275.72 |  | 1102.88
126 | 030817008002 | 防水套管 DN20 | 1.名称:防水套管 2.规格: DN20 | 个 |  | 2 | 193.89 |  | 387.78
127 | 031004014001 | 溢流口 DN100 | 1.名称:溢流口 2.型号、规格:DN100 | 个 |  | 1 | 198.15 |  | 198.15
本页小计 | [8 empty] | 45015.6
注：为计取规费等的使用，可在表中增设其中：“定额人工费”。
表—08
分部分项工程和单价措施项目清单与计价表
工程名称：达濠第三中学教学综合楼工程-安装工程 |  |  |  |  | 标段： |  |  | 第 10 页 共 18 页
序号 | 项目编码 | 项目名称 | 项目特征描述 | 计量单位 |  | 工程量 | 金额（元）
[7 empty] | 综合单价 |  | 综合合价 | 其中：暂估价
128 | 030905002001 | 水灭火控制装置调试 | 1.名称:水灭火控制装置调试 | 点 |  | 1 | 3354.68 |  | 3354.68
|  | 室内给水部分 | [6 empty] | 127503.91
129 | 031001006001 | PPR给水管DN50 | 1.名称:给水管 2.材质、规格:PPR、DN50 3.连接形式:热熔接 4.压力试验及吹、洗设计要求:管道消毒、冲洗 公称直径(50mm以内) | m |  | 63.15 | 42.69 |  | 2695.87
130 | 031001006002 | PPR给水管DN40 | 1.名称:给水管 2.材质、规格:PPR、DN40 3.连接形式:热熔接 4.压力试验及吹、洗设计要求:管道消毒、冲洗 公称直径(50mm以内) | m |  | 250.7 | 33.3 |  | 8348.31
131 | 031001006003 | PPR给水管DN32 | 1.名称:给水管 2.材质、规格:PPR、DN32 3.连接形式:热熔接 4.压力试验及吹、洗设计要求:管道消毒、冲洗 公称直径(50mm以内) | m |  | 40.3 | 26.9 |  | 1084.07
132 | 031001006011 | PPR给水管DN25 | 1.名称:给水管 2.材质、规格:PPR、DN25 3.连接形式:热熔接 4.压力试验及吹、洗设计要求:管道消毒、冲洗 公称直径(50mm以内) | m |  | 34.15 | 23.07 |  | 787.84
133 | 031001006004 | PPR给水管DN20 | 1.名称:给水管 2.材质、规格:PPR、DN20 3.连接形式:热熔接 4.压力试验及吹、洗设计要求:管道消毒、冲洗 公称直径(50mm以内) | m |  | 15.8 | 18.4 |  | 290.72
134 | 031001006005 | PPR给水管DN15 | 1.名称:给水管 2.材质、规格:PPR、DN15 3.连接形式:热熔接 4.压力试验及吹、洗设计要求:管道消毒、冲洗 公称直径(50mm以内) | m |  | 28.3 | 17.38 |  | 491.85
135 | 031004015001 | 多孔冲洗管 DN25 | 1.名称:多孔冲洗管 2.规格: DN25 | m |  | 60 | 92.21 |  | 5532.6
本页小计 | [8 empty] | 22585.94
注：为计取规费等的使用，可在表中增设其中：“定额人工费”。
表—08
分部分项工程和单价措施项目清单与计价表
工程名称：达濠第三中学教学综合楼工程-安装工程 |  |  |  |  | 标段： |  |  | 第 11 页 共 18 页
序号 | 项目编码 | 项目名称 | 项目特征描述 | 计量单位 |  | 工程量 | 金额（元）
[7 empty] | 综合单价 |  | 综合合价 | 其中：暂估价
136 | 031001007001 | 钢塑复合管DN80 | 1.名称:钢塑复合管 2.材质、规格:DN80 3.压力试验及吹、洗设计要求:管道消毒、冲洗 公称直径(100mm以内) | m |  | 36 | 91.03 |  | 3277.08
137 | 031001007002 | 钢塑复合管DN50 | 1.名称:钢塑复合管 2.材质、规格:DN50 3.压力试验及吹、洗设计要求:管道消毒、冲洗 公称直径(50mm以内) | m |  | 39.3 | 65.09 |  | 2558.04
138 | 031001007003 | 钢塑复合管DN32 | 1.名称:钢塑复合管 2.材质、规格:DN32 3.压力试验及吹、洗设计要求:管道消毒、冲洗 公称直径(50mm以内) | m |  | 36 | 47.92 |  | 1725.12
139 | 031001007004 | 钢塑复合管DN20 | 1.名称:钢塑复合管 2.材质、规格:DN20 3.压力试验及吹、洗设计要求:管道消毒、冲洗 公称直径(50mm以内) | m |  | 7.2 | 33.86 |  | 243.79
140 | 031002001002 | 管道支架 | 1.材质:型钢 2.管架形式:管道支架制作（一般管架）、管道支架安装（一般管架） | kg |  | 259.44 | 16.12 |  | 4182.17
141 | 031003001029 | 角阀DN15 | 1.类型:角阀 2.规格、压力等级:DN15 3.连接形式:螺纹连接 | 个 |  | 84 | 21.19 |  | 1779.96
142 | 031003001016 | 截止阀 DN40 | 1.名称:截止阀 2.规格、压力等级:DN40 3.连接形式:螺纹连接 | 个 |  | 10 | 153.53 |  | 1535.3
143 | 031003001017 | 截止阀 DN32 | 1.名称:截止阀 2.规格、压力等级:DN20 3.连接形式:螺纹连接 | 个 |  | 5 | 99.43 |  | 497.15
144 | 031003001018 | 截止阀 DN20 | 1.类型:截止阀 2.规格、压力等级:DN20 3.连接形式:螺纹连接 | 个 |  | 18 | 43.81 |  | 788.58
145 | 031003001019 | 截止阀DN15 | 1.名称:截止阀 2.规格、压力等级:DN15 3.连接形式:螺纹连接 | 个 |  | 5 | 38 |  | 190
146 | 031003001020 | 闸阀 DN50 | 1.名称:闸阀 2.规格、压力等级:DN50 3.连接形式:螺纹连接 | 个 |  | 6 | 159.46 |  | 956.76
本页小计 | [8 empty] | 17733.95
注：为计取规费等的使用，可在表中增设其中：“定额人工费”。
表—08
分部分项工程和单价措施项目清单与计价表
工程名称：达濠第三中学教学综合楼工程-安装工程 |  |  |  |  | 标段： |  |  | 第 12 页 共 18 页
序号 | 项目编码 | 项目名称 | 项目特征描述 | 计量单位 |  | 工程量 | 金额（元）
[7 empty] | 综合单价 |  | 综合合价 | 其中：暂估价
147 | 031004014002 | 水龙头 DN15 | 1.名称:水龙头 2.型号、规格:DN15 | 个 |  | 74 | 10.97 |  | 811.78
148 | 031003001021 | 自动排气阀 DN20 | 1.名称:自动排气阀 2.规格、压力等级: DN20 | 个 |  | 8 | 88.85 |  | 710.8
149 | 031003001022 | 浮球阀 DN50 | 1.名称:浮球阀 2.规格、压力等级: DN50 3.连接形式:螺纹连接 | 个 |  | 1 | 224.5 |  | 224.5
150 | 030610001002 | 带锁具阀门箱 | 1.名称:带锁具阀门箱 | 台 |  | 1 | 34.19 |  | 34.19
151 | 031003010001 | 金属软管 DN20 | 1.名称:金属软管 2.规格: DN20 | 个 |  | 11.9 | 8.47 |  | 100.79
152 | 031004006001 | 蹲厕带水箱 | 1.名称:蹲厕带水箱 2.附件名称、数量:大便器、存水弯、角阀、低水箱 | 组 |  | 205 | 409.89 |  | 84027.45
153 | 031004013001 | 冲洗水箱15.2L | 1.名称:冲洗水箱 2.规格:15.2L 3.水箱配件:水箱、托架、冲洗阀 | 套 |  | 5 | 887.06 |  | 4435.3
154 | 031002003002 | 防水套管 DN50 | 1.名称、类型:防水套管 2.规格: DN50 | 个 |  | 1 | 193.89 |  | 193.89
|  | 室内排水部分 | [6 empty] | 91261.92
155 | 031001006006 | PVC-U排水管DN160 | 1.名称:排水管 2.材质、规格:PVC-U、DN160 3.连接形式:粘接 | m |  | 326.6 | 78.2 |  | 25540.12
156 | 031001006007 | PVC-U排水管DN110 | 1.名称:排水管 2.材质、规格:PVC-U、DN110 3.连接形式:粘接 | m |  | 471.41 | 49.45 |  | 23311.22
157 | 031001006008 | PVC-U排水管DN75 | 1.名称:排水管 2.材质、规格:PVC-U、DN75 3.连接形式:粘接 | m |  | 31.3 | 32.45 |  | 1015.69
158 | 031001006009 | PVC-U排水管DN50 带防虫网罩 | 1.名称:排水管 带防虫网罩 2.材质、规格:PVC-U、DN50 3.连接形式:粘接 | m |  | 267.76 | 22.83 |  | 6112.96
159 | 031001006010 | PVC-U排水管DN25 | 1.名称:排水管 2.材质、规格:PVC-U、DN25 3.连接形式:粘接 | m |  | 39.18 | 22.02 |  | 862.74
160 | 031001006012 | PVC-U雨水管DN110 | 1.名称:雨水管 2.材质、规格:PVC-U、DN110 3.连接形式:粘接 | m |  | 363.4 | 26.41 |  | 9597.39
本页小计 | [8 empty] | 156978.82
注：为计取规费等的使用，可在表中增设其中：“定额人工费”。
表—08
分部分项工程和单价措施项目清单与计价表
工程名称：达濠第三中学教学综合楼工程-安装工程 |  |  |  |  | 标段： |  |  | 第 13 页 共 18 页
序号 | 项目编码 | 项目名称 | 项目特征描述 | 计量单位 |  | 工程量 | 金额（元）
[7 empty] | 综合单价 |  | 综合合价 | 其中：暂估价
161 | 031001006013 | PVC-U雨水管DN75 | 1.安装部位:雨水管 2.材质、规格:PVC-U、DN75 3.连接形式:粘接 | m |  | 4.35 | 18.33 |  | 79.74
162 | 031004014003 | 清扫口 DN100 | 1.名称:清扫口 2.型号、规格:DN100 | 个 |  | 22 | 12.34 |  | 271.48
163 | 031004014005 | 清扫口 DN160 | 1.名称:清扫口 2.型号、规格:DN160 | 个 |  | 15 | 19.4 |  | 291
164 | 031004014004 | 地漏 DN50 | 1.名称:地漏 2.型号、规格:DN50 | 个 |  | 95 | 23.05 |  | 2189.75
165 | 031002003003 | 防水套管DN150 | 1.名称、类型:防水套管 2.规格:DN150 | 个 |  | 8 | 328.57 |  | 2628.56
166 | 031002003004 | 防水套管DN100 | 1.名称、类型:防水套管 2.规格:DN150 | 个 |  | 4 | 275.72 |  | 1102.88
167 | 031002003005 | 穿楼板套管DN150 | 1.名称、类型:穿楼板套管 2.规格:DN150 | 个 |  | 97 | 49.81 |  | 4831.57
168 | 031002003006 | 穿楼板套管DN100 | 1.名称、类型:穿楼板套管 2.规格:DN100 | 个 |  | 56 | 43.88 |  | 2457.28
169 | 031004014006 | 溢流口 200*100 | 1.名称:溢流口 2.型号、规格:200*100 | 个 |  | 13 | 198.15 |  | 2575.95
170 | 010101002001 | 挖一般土方 | 1.土壤类别:一、二类土 2.挖土深度:1.5m 以内 | m3 |  | 180.12 | 17.73 |  | 3193.53
171 | 010103001001 | 回填方 | 1.密实度要求:夯填 2.人工夯实 | m3 |  | 180.12 | 28.87 |  | 5200.06
|  | 室外部分 | [6 empty] | 240499.66
|  | 室外消防水部分 | [6 empty] | 22784.82
172 | 030901002011 | 加厚钢管 DN100 | 1.名称:加厚钢管 2.材质、规格: DN100 3.连接形式:沟槽式连接 4.管道标识设计要求:玻璃布、白布面刷油 管道冷底子一遍、玻璃布、白布面刷油 管道沥青漆一遍 | m |  | 157.69 | 76.83 |  | 12115.32
173 | 030901002012 | 加厚钢管 DN65 | 1.名称:加厚钢管 2.材质、规格: DN65 3.连接形式:沟槽式连接 4.管道标识设计要求:玻璃布、白布面刷油 管道冷底子一遍、玻璃布、白布面刷油 管道沥青漆一遍 | m |  | 11.26 | 61.6 |  | 693.62
本页小计 | [8 empty] | 37630.74
注：为计取规费等的使用，可在表中增设其中：“定额人工费”。
表—08
分部分项工程和单价措施项目清单与计价表
工程名称：达濠第三中学教学综合楼工程-安装工程 |  |  |  |  | 标段： |  |  | 第 14 页 共 18 页
序号 | 项目编码 | 项目名称 | 项目特征描述 | 计量单位 |  | 工程量 | 金额（元）
[7 empty] | 综合单价 |  | 综合合价 | 其中：暂估价
174 | 030901012001 | 消防水泵接合器DN100 | 1.名称:消防水泵接合器 2.型号、规格:DN100 | 套 |  | 1 | 962.51 |  | 962.51
175 | 031003003012 | 闸阀 DN100 | 1.名称:闸阀 2.规格、压力等级:DN100 3.连接形式:法兰连接 | 个 |  | 8 | 705.39 |  | 5643.12
176 | 031003003013 | 闸阀 DN65 | 1.名称:闸阀 2.规格、压力等级:DN65 3.连接形式:法兰连接 | 个 |  | 2 | 299.44 |  | 598.88
177 | 粤050101024001 | 阀门井DN100 | 1.阀门井 2.规格:DN100 | 座 |  | 8 | 148.74 |  | 1189.92
178 | 粤050101024002 | 阀门井DN65 | 1.阀门井 2.规格:DN65 | 座 |  | 2 | 43.52 |  | 87.04
179 | 010101002006 | 挖沟槽土方 | 1.土壤类别:一、二类土 2.挖土深度:2m 内 | m3 |  | 70.96 | 5.65 |  | 400.92
180 | 010103001002 | 回填方 | 1.密实度要求:夯填 2.夯实机夯实 槽、坑 | m3 |  | 70.96 | 15.41 |  | 1093.49
|  | 室外给水部分 | [6 empty] | 23033.61
181 | 040501004001 | HDPE塑料给水管DN100 | 1.名称:塑料给水管 2.材质及规格:HDPE、DN100 3.连接形式:热熔接 4.压力试验及吹、洗设计要求:管道消毒、冲洗 公称直径(50mm以内) | m |  | 198.32 | 73.5 |  | 14576.52
182 | 031001006014 | HDPE塑料给水管DN80 | 1.名称:塑料给水管 2.材质、规格:HDPE、DN80 3.连接形式:热熔接 4.压力试验及吹、洗设计要求:管道消毒、冲洗 公称直径(50mm以内) | m |  | 12.91 | 39.94 |  | 515.63
183 | 031001006015 | HDPE塑料给水管DN50 | 1.名称:塑料给水管 2.材质、规格:HDPE、DN50 3.连接形式:热熔连接 4.压力试验及吹、洗设计要求:管道消毒、冲洗 公称直径(50mm以内) | m |  | 7.05 | 20.35 |  | 143.47
本页小计 | [8 empty] | 25211.5
注：为计取规费等的使用，可在表中增设其中：“定额人工费”。
表—08
分部分项工程和单价措施项目清单与计价表
工程名称：达濠第三中学教学综合楼工程-安装工程 |  |  |  |  | 标段： |  |  | 第 15 页 共 18 页
序号 | 项目编码 | 项目名称 | 项目特征描述 | 计量单位 |  | 工程量 | 金额（元）
[7 empty] | 综合单价 |  | 综合合价 | 其中：暂估价
184 | 031001006016 | HDPE塑料给水管DN40 | 1.名称:塑料给水管 2.材质、规格:HDPE、DN40 3.连接形式:热熔接 4.压力试验及吹、洗设计要求:管道消毒、冲洗 公称直径(50mm以内) | m |  | 4.81 | 16.81 |  | 80.86
185 | 031001006017 | HDPE塑料给水管DN32 | 1.名称:塑料给水管 2.材质、规格:HDPE、DN32 3.连接形式:热熔连接 4.压力试验及吹、洗设计要求:管道消毒、冲洗 公称直径(50mm以内) | m |  | 7.97 | 14.51 |  | 115.64
186 | 031001006018 | HDPE塑料给水管DN20 | 1.安装部位:塑料给水管 2.材质、规格:HDPE、DN20 3.连接形式:热熔接 4.压力试验及吹、洗设计要求:管道消毒、冲洗 公称直径(50mm以内) | m |  | 5.89 | 13.04 |  | 76.81
187 | 031003003014 | 闸阀 DN100 | 1.名称:闸阀 2.规格、压力等级:DN100 3.连接形式:法兰连接 | 个 |  | 4 | 705.39 |  | 2821.56
188 | 031003001023 | 闸阀 DN80 | 1.名称:闸阀 2.规格、压力等级:DN80 3.连接形式:螺纹连接 | 个 |  | 2 | 419.07 |  | 838.14
189 | 031003001024 | 闸阀 DN50 | 1.名称:闸阀 2.规格、压力等级:DN50 3.连接形式:螺纹连接 | 个 |  | 1 | 159.46 |  | 159.46
190 | 031003001028 | 闸阀 DN40 | 1.名称:闸阀 2.规格、压力等级:DN40 3.连接形式:螺纹连接 | 个 |  | 1 | 105.24 |  | 105.24
191 | 031003001025 | 闸阀 DN32 | 1.名称:闸阀 2.规格、压力等级:DN32 3.连接形式:螺纹连接 | 个 |  | 2 | 82.38 |  | 164.76
192 | 031003001026 | 闸阀 DN20 | 1.名称:闸阀 2.规格、压力等级:DN20 3.连接形式:螺纹连接 | 个 |  | 2 | 40.43 |  | 80.86
193 | 粤050101024003 | 阀门井 DN100 | 1.阀门井 2.规格:DN100 | 座 |  | 4 | 148.74 |  | 594.96
194 | 粤050101024004 | 阀门井 DN80 | 1.阀门井 2.规格:DN80 | 座 |  | 2 | 148.74 |  | 297.48
本页小计 | [8 empty] | 5335.77
注：为计取规费等的使用，可在表中增设其中：“定额人工费”。
表—08
分部分项工程和单价措施项目清单与计价表
工程名称：达濠第三中学教学综合楼工程-安装工程 |  |  |  |  | 标段： |  |  | 第 16 页 共 18 页
序号 | 项目编码 | 项目名称 | 项目特征描述 | 计量单位 |  | 工程量 | 金额（元）
[7 empty] | 综合单价 |  | 综合合价 | 其中：暂估价
195 | 粤050101024005 | 阀门井 DN50 | 1.阀门井 2.规格:DN50 | 座 |  | 1 | 148.74 |  | 148.74
196 | 粤050101024006 | 阀门井 DN40 | 1.阀门井 2.规格:DN40 | 座 |  | 1 | 43.51 |  | 43.51
197 | 粤050101024007 | 阀门井 DN32 | 1.阀门井 2.规格:DN32 | 座 |  | 2 | 43.52 |  | 87.04
198 | 粤050101024008 | 阀门井 DN20 | 1.阀门井 2.规格:DN20 | 座 |  | 2 | 43.52 |  | 87.04
199 | 010101002005 | 挖沟槽土方 | 1.土壤类别:一、二类土 2.挖土深度:2m 内 | m3 |  | 99.52 | 5.65 |  | 562.29
200 | 010103001003 | 回填方 | 1.密实度要求:夯填 2.夯实机夯实 槽、坑 | m3 |  | 99.52 | 15.41 |  | 1533.6
|  | 室外排水部分 | [6 empty] | 194681.23
201 | 040501004003 | U-PVC 双壁波纹管 DN300 | 1.名称:双壁波纹管 2.材质及规格:U-PVC DN300 3.连接形式:承插式 4.管道检验及试验要求:管道闭水试验 管径(mm以内) 400  | m |  | 387.49 | 89.05 |  | 34505.98
202 | 040501004004 | U-PVC 双壁波纹管 DN200 | 1.名称:双壁波纹管 2.材质及规格:U-PVC DN200 3.连接形式:承插式 | m |  | 45.32 | 60.7 |  | 2750.92
203 | 040504009001 | 砖砌边沟式单蓖雨水口 680*415 | 1.平篦式雨水进水井 单平篦(680×380)井深 1m 合并制作子目 砂浆制作 现场搅拌抹灰砂浆 水泥砂浆 1:2 合并制作子目 砂浆制作 现场搅拌抹灰砂浆 水泥砂浆 1：3 合并制作子目 砂浆制作 现场搅拌砌筑砂浆 水泥砂浆 M10 合并制作子目 普通商品混凝土 碎石粒径20石 C10 | 座 |  | 23 | 842.97 |  | 19388.31
本页小计 | [8 empty] | 59107.43
注：为计取规费等的使用，可在表中增设其中：“定额人工费”。
表—08
分部分项工程和单价措施项目清单与计价表
工程名称：达濠第三中学教学综合楼工程-安装工程 |  |  |  |  | 标段： |  |  | 第 17 页 共 18 页
序号 | 项目编码 | 项目名称 | 项目特征描述 | 计量单位 |  | 工程量 | 金额（元）
[7 empty] | 综合单价 |  | 综合合价 | 其中：暂估价
204 | 040504001001 | 砖砌雨水检查井 DN700 | 1.砖砌圆形雨水检查井 适用管径 600-800 井径1250 井深3m内 合并制作子目 砂浆制作 现场搅拌抹灰砂浆 水泥防水砂浆 1：2 合并制作子目 普通商品混凝土 碎石粒径20石 C10 合并制作子目 砂浆制作 现场搅拌砌筑砂浆 水泥砂浆 M7.5 | 座 |  | 23 | 2331.94 |  | 53634.62
205 | 040504001002 | 砖砌污水检查井 DN700 | 1.砖砌圆型污水检查井 适用管径 600-800 井径1250 井深3m内 合并制作子目 砂浆制作 现场搅拌抹灰砂浆 水泥防水砂浆 1：2 合并制作子目 普通商品混凝土 碎石粒径20石 C10 合并制作子目 砂浆制作 现场搅拌砌筑砂浆 水泥砂浆 M7.5 | 座 |  | 17 | 3105.46 |  | 52792.82
206 | 010101002004 | 挖沟槽土方 | 1.土壤类别:一、二类土 2.挖土深度:2m 内 | m3 |  | 181.78 | 5.65 |  | 1027.06
207 | 010103001004 | 回填方 | 1.密实度要求:夯填 2.夯实机夯实 槽、坑 | m3 |  | 152.98 | 15.41 |  | 2357.42
208 | 040504008002 | 5#化粪池 4.8*2.1*2.6 钢筋混凝土 | 1.名称:5#化粪池 2.型号、规格:4.8*2.1*2.6 钢筋混凝土 | 座 |  | 2 | 14112.05 |  | 28224.1
|  | 措施项目 | [6 empty] | 17941.58
209 | 031301017001 | 脚手架搭拆 |  | 项 |  | 1 | 11942.66 |  | 11942.66
210 | 031301001001 | 吊装加固 |  | 项 |  | 1
211 | 031301002001 | 金属抱杆安装、拆除、移位 |  | 项 |  | 1
212 | 031301003001 | 平台铺设、拆除 |  | 项 |  | 1
213 | 031301004001 | 顶升、提升装置 |  | 项 |  | 1
214 | 031301005001 | 大型设备专用机具 |  | 项 |  | 1
215 | 031301006001 | 焊接工艺评定 |  | 项 |  | 1
216 | 031301007001 | 胎(模)具制作、安装、拆除 |  | 项 |  | 1
本页小计 | [8 empty] | 149978.68
注：为计取规费等的使用，可在表中增设其中：“定额人工费”。
表—08
分部分项工程和单价措施项目清单与计价表
工程名称：达濠第三中学教学综合楼工程-安装工程 |  |  |  |  | 标段： |  |  | 第 18 页 共 18 页
序号 | 项目编码 | 项目名称 | 项目特征描述 | 计量单位 |  | 工程量 | 金额（元）
[7 empty] | 综合单价 |  | 综合合价 | 其中：暂估价
217 | 031301008001 | 防护棚制作安装拆除 |  | 项 |  | 1
218 | 031301009001 | 特殊地区施工增加 |  | 项 |  | 1
219 | 031301010001 | 安装与生产同时进行施工增加 |  | 项 |  | 1
220 | 031301011001 | 在有害身体健康环境中施工增加 |  | 项 |  | 1
221 | 031301012001 | 工程系统检测、检验 |  | 项 |  | 1
222 | 031301013001 | 设备、管道施工的安全、防冻和焊接保护 |  | 项 |  | 1
223 | 031301014001 | 焦炉烘炉、热态工程 |  | 项 |  | 1
224 | 031301015001 | 管道安拆后的充气保护 |  | 项 |  | 1
225 | 031301016001 | 隧道内施工的通风、供水、供气、供电、照明及通信设施 |  | 项 |  | 1
226 | 031301018001 | 其他措施 |  | 项 |  | 1 | 5998.92 |  | 5998.92
本页小计 | [8 empty] | 5998.92
合 计 | [8 empty] | 1231965.52
注：为计取规费等的使用，可在表中增设其中：“定额人工费”。
表—08

## 4.措施项目结算表（一）
措施项目清单与计价表（一）
工程名称：达濠第三中学教学综合楼工程-安装工程 |  |  |  | 第 1 页 共 1 页
序号 | 项目名称 | 计算基础 | 费 率（%） |  | 金额（元）
1 | 安全防护、文明施工措施项目费
1.1 | 安全文明施工 | RGF+JSRGF | 28.9613 |  | 95366.51
2 | 其他措施项目
2.1 | 夜间施工增加费 |  | 20
2.2 | 非夜间施工增加 | GJZJF+DXSZJF
2.3 | 二次搬运
2.4 | 冬雨季施工增加
2.5 | 已完工程及设备保护
2.6 | 高层施工增加 | GCZJF
2.7 | 赶工措施费 | RGF | 0
2.8 | 文明工地增加费 | FBFXHJ | 0
合 计 |  |  |  |  | 95366.51

## 5.措施项目结算表（二）
措施项目清单与计价表（二）
工程名称：达濠第三中学教学综合楼工程-安装工程 | [5 empty] | 第 1 页 共 2 页
序号 | 项目编码 | 项目名称 | 项目特征 | 计量 单位 | 工程数量 |  | 金额（元）
[7 empty] | 综合单价 | 合价
1 |  | 安全防护、文明施工措施项目费
1.1 | 031301017001 | 脚手架搭拆 |  | 项 | 1 |  | 11942.66 | 11942.66
1.1.1 | BM212 | 脚手架搭拆(给排水、采暖、燃气工程) |  | 元 | 1 |  | 3252.59 | 3252.59
1.1.2 | BM215 | 脚手架搭拆(刷油、防腐蚀、绝缘工程) |  | 元 | 1 |  | 226.83 | 226.83
1.1.3 | BM211 | 脚手架搭拆(消防安装工程) |  | 元 | 1 |  | 697.64 | 697.64
1.1.4 | BM202 | 脚手架搭拆(电气设备安装工程) |  | 元 | 1 |  | 6782.12 | 6782.12
1.1.5 | BM216 | 脚手架搭拆(建筑智能化系统设备安装工程) |  | 元 | 1 |  | 2.93 | 2.93
1.1.6 | BM214 | 脚手架搭拆(自动化控制仪表安装工程) |  | 元 | 1 |  | 5.18 | 5.18
1.1.7 | BM210 | 脚手架搭拆(工业管道工程) |  | 元 | 1 |  | 188.9 | 188.9
1.1.8 | 借D1-6-1 | 综合脚手架(钢管) 高度(m以内) 4.5 |  | 100m2 | 0.7176 |  | 1095.98 | 786.48
小 计 | [7 empty] | 11942.66
2 |  | 专业措施项目
2.1 | 031301001001 | 吊装加固 |  | 项 | 1
2.2 | 031301002001 | 金属抱杆安装、拆除、移位 |  | 项 | 1
2.3 | 031301003001 | 平台铺设、拆除 |  | 项 | 1
2.4 | 031301004001 | 顶升、提升装置 |  | 项 | 1
2.5 | 031301005001 | 大型设备专用机具 |  | 项 | 1
2.6 | 031301006001 | 焊接工艺评定 |  | 项 | 1
2.7 | 031301007001 | 胎(模)具制作、安装、拆除 |  | 项 | 1
2.8 | 031301008001 | 防护棚制作安装拆除 |  | 项 | 1
2.9 | 0313010090 | 特殊地区施工增加 |  | 项 | 1
本页小计 | [7 empty] | 11942.66
注：本表使用于以综合单价形式计价的措施项目
措施项目清单与计价表（二）
工程名称：达濠第三中学教学综合楼工程-安装工程 | [5 empty] | 第 2 页 共 2 页
序号 | 项目编码 | 项目名称 | 项目特征 | 计量 单位 | 工程数量 |  | 金额（元）
[7 empty] | 综合单价 | 合价
01
2.10 | 031301010001 | 安装与生产同时进行施工增加 |  | 项 | 1
2.11 | 031301011001 | 在有害身体健康环境中施工增加 |  | 项 | 1
2.12 | 031301012001 | 工程系统检测、检验 |  | 项 | 1
2.13 | 031301013001 | 设备、管道施工的安全、防冻和焊接保护 |  | 项 | 1
2.14 | 031301014001 | 焦炉烘炉、热态工程 |  | 项 | 1
2.15 | 031301015001 | 管道安拆后的充气保护 |  | 项 | 1
2.16 | 031301016001 | 隧道内施工的通风、供水、供气、供电、照明及通信设施 |  | 项 | 1
2.17 | 031301018001 | 其他措施 |  | 项 | 1 |  | 5998.92 | 5998.92
2.17.1 | 借A21-3 | 独立基础模板 |  | 100m2 | 0.2016 |  | 4037.92 | 814.04
2.17.2 | 借A21-72 | 小型构件模板 |  | 100m2 | 0.7176 |  | 7225.3 | 5184.88
小 计 | [7 empty] | 5998.92
本页小计 | [7 empty] | 5998.92
合 计 | [7 empty] | 17941.58
注：本表使用于以综合单价形式计价的措施项目

## 6.其他项目结算表
其他项目清单与计价表
工程名称：达濠第三中学教学综合楼工程-安装工程 |  |  |  | 第 1 页 共 1 页
序号 | 项目名称 | 单位 | 金额（元） |  | 备注
1 | 暂列金额 | 项
2 | 暂估价 | 项
2.1 | 材料暂估价 | 项
2.2 | 专业工程暂估价 | 项
3 | 计日工 | 项
4 | 总承包服务费 | 项
5 | 材料检验试验费 | 项 | 2428.05 |  | 按分部分项工程费的0.2%计算
6 | 预算包干费 | 项 | 24280.48 |  | 按分部分项工程费的0~2%计算
7 | 工程优质费 | 项 |  |  | 以分部分项工程费为计算基础，国家级质量奖：4%；省级质量奖：2.5%；市级质量奖：1.5%
8 | 其他费用 | 项 |  |  | 按实际发生或经批准的施工方案计算
9 | 现场签证费用 | 项
10 | 索赔费用 | 项
合 计 |  |  | 26708.53 |  | -
注：材料暂估单价进入清单项目综合单价，此处不汇总

## 7.工程量清单项目预算表(竖表)
综合单价计算表
工程名称：达濠第三中学教学综合楼工程-安装工程 |  |  |  |  | 第 1 页 共 22 页
序号 | 编码 | 名称 | 单位 | 工程量 |  | 综合单价 （元） | 综合合价 （元）
1 | 030404017001 | 总配电箱 ZPDX | 台 | 1 |  | 4908.29 | 4908.29
| C2-4-29 | 成套配电箱安装 悬挂嵌入式(半周长1m以内) | 台 | 1 |  | 4908.29 | 4908.29
2 | 030404017003 | 照明配电箱 AL1-1 | 台 | 1 |  | 2758.29 | 2758.29
| C2-4-29 | 成套配电箱安装 悬挂嵌入式(半周长1m以内) | 台 | 1 |  | 2758.29 | 2758.29
3 | 030404017004 | 照明配电箱 AL1-2～5 | 台 | 4 |  | 2608.29 | 10433.16
| C2-4-29 | 成套配电箱安装 悬挂嵌入式(半周长1m以内) | 台 | 4 |  | 2608.29 | 10433.16
4 | 030404017005 | 一层动力配电箱 AP1-1 | 台 | 1 |  | 1723.74 | 1723.74
| C2-4-28 | 成套配电箱安装 悬挂嵌入式(半周长0.5m以内) | 台 | 1 |  | 1723.74 | 1723.74
5 | 030404017007 | 动力配电箱 AP1-2～4 | 台 | 3 |  | 2023.74 | 6071.22
| C2-4-28 | 成套配电箱安装 悬挂嵌入式(半周长0.5m以内) | 台 | 3 |  | 2023.74 | 6071.22
6 | 030404017008 | 动力配电箱 AP1-5 | 台 | 1 |  | 2023.74 | 2023.74
| C2-4-28 | 成套配电箱安装 悬挂嵌入式(半周长0.5m以内) | 台 | 1 |  | 2023.74 | 2023.74
7 | 030404017009 | 阶梯教室配电箱 AL1-t | 台 | 1 |  | 593.74 | 593.74
| C2-4-28 | 成套配电箱安装 悬挂嵌入式(半周长0.5m以内) | 台 | 1 |  | 593.74 | 593.74
8 | 030404017010 | 应急照明配电箱 EL1-1 | 台 | 1 |  | 1123.74 | 1123.74
| C2-4-28 | 成套配电箱安装 悬挂嵌入式(半周长0.5m以内) | 台 | 1 |  | 1123.74 | 1123.74
9 | 030404017011 | 普通教室配电箱 MK1 | 台 | 20 |  | 623.74 | 12474.8
| C2-4-28 | 成套配电箱安装 悬挂嵌入式(半周长0.5m以内) | 台 | 20 |  | 623.74 | 12474.8
10 | 030404017012 | 教师办公室配电箱 MK2 | 台 | 5 |  | 523.74 | 2618.7
| C2-4-28 | 成套配电箱安装 悬挂嵌入式(半周长0.5m以内) | 台 | 5 |  | 523.74 | 2618.7
11 | 030404017006 | 准备室配电箱 MK3 | 台 | 8 |  | 633.74 | 5069.92
| C2-4-28 | 成套配电箱安装 悬挂嵌入式(半周长0.5m以内) | 台 | 8 |  | 633.74 | 5069.92
12 | 030404017002 | 实验室配电箱 MK4 | 台 | 8 |  | 653.74 | 5229.92
| C2-4-28 | 成套配电箱安装 悬挂嵌入式(半周长0.5m以内) | 台 | 8 |  | 653.74 | 5229.92
13 | 030904016001 | 消防报警备用电源 | 套 | 6 |  | 1986.81 | 11920.86
| C7-1-67 | 消防报警备用电源安装 | 台 | 6 |  | 1986.81 | 11920.86
14 | 030404017013 | 应急照明分配电装置 | 台 | 6 |  | 973.74 | 5842.44
综合单价计算表
工程名称：达濠第三中学教学综合楼工程-安装工程 |  |  |  |  | 第 2 页 共 22 页
序号 | 编码 | 名称 | 单位 | 工程量 |  | 综合单价 （元） | 综合合价 （元）
| C2-4-28 | 成套配电箱安装 悬挂嵌入式(半周长0.5m以内) | 台 | 6 |  | 973.74 | 5842.44
15 | 030411002001 | 封闭式金属线槽 150x100mm2 | m | 376.86 |  | 63.41 | 23896.69
| C2-11-194 | 金属线槽安装 宽+高(300mm以内) | 10m | 37.686 |  | 634.05 | 23894.81
16 | 030411002002 | 封闭式金属线槽 200x100mm2 | m | 18 |  | 72.01 | 1296.18
| C2-11-194 | 金属线槽安装 宽+高(300mm以内) | 10m | 1.8 |  | 720.05 | 1296.09
17 | 030413001001 | 线槽支架 | kg | 236.92 |  | 17.92 | 4245.61
| C2-4-140 | 一般铁构件 制作 | 100kg | 2.3692 |  | 1134.68 | 2688.28
| C2-4-141 | 一般铁构件 安装 | 100kg | 2.3692 |  | 657.77 | 1558.39
18 | 030411001014 | 镀锌电线管SC150暗敷 | m | 40 |  | 106.35 | 4254
| C2-11-44 | 钢管敷设砖、混凝土结构暗配 公称直径(150mm以内) | 100m | 0.4 |  | 10634.55 | 4253.82
19 | 030411001013 | 镀锌电线管SC80暗敷 | m | 23.5 |  | 64.97 | 1526.8
| C2-11-41 | 镀锌钢管砖、混凝土结构暗配 公称直径(80mm以内) | 100m | 0.235 |  | 6498.41 | 1527.13
20 | 030411001004 | 塑料电线管PC40暗敷 | m | 70.23 |  | 14.4 | 1011.31
| C2-11-136 | 刚性阻燃管砖、混凝土结构暗配 公称直径(40mm以内) | 100m | 0.7023 |  | 1439.46 | 1010.93
21 | 030411001005 | 塑料电线管PC32暗敷 | m | 228.7 |  | 12.81 | 2929.65
| C2-11-135 | 刚性阻燃管砖、混凝土结构暗配 公称直径(32mm以内) | 100m | 2.287 |  | 1281.26 | 2930.24
22 | 030411001006 | 塑料电线管PC25暗敷 | m | 2125 |  | 10.78 | 22907.5
| C2-11-134 | 刚性阻燃管砖、混凝土结构暗配 公称直径(25mm以内) | 100m | 21.25 |  | 1078.78 | 22924.08
23 | 030411001007 | 塑料电线管PC20暗敷 | m | 4639.93 |  | 9.57 | 44404.13
| C2-11-133 | 刚性阻燃管砖、混凝土结构暗配 公称直径(20mm以内) | 100m | 46.3993 |  | 956.68 | 44389.28
24 | 030411001009 | 镀锌电线管SC32暗敷 | m | 7 |  | 15.89 | 111.23
| C2-11-10 | 镀锌电线管砖、混凝土结构暗配 公称直径(32mm以内) | 100m | 0.07 |  | 1589.2 | 111.24
25 | 030411001010 | 镀锌电线管SC20暗敷 | m | 12 |  | 18.19 | 218.28
综合单价计算表
工程名称：达濠第三中学教学综合楼工程-安装工程 |  |  |  |  | 第 3 页 共 22 页
序号 | 编码 | 名称 | 单位 | 工程量 |  | 综合单价 （元） | 综合合价 （元）
| C2-11-8 | 镀锌电线管砖、混凝土结构暗配 公称直径(20mm以内) | 100m | 0.12 |  | 1818.61 | 218.23
26 | 030411001012 | 镀锌电线管SC15暗敷 | m | 1800.8 |  | 10.43 | 18782.34
| C2-11-7 | 镀锌电线管砖、混凝土结构暗配 公称直径(15mm以内) | 100m | 18.008 |  | 1043.43 | 18790.09
27 | 030408001001 | 电力电缆ZR-YJV-4X240+1X120 | m | 40 |  | 509.13 | 20365.2
| C2-8-147 *1.3 | 铜芯电力电缆敷设 电缆(截面240mm2以下) 五芯电力电缆 | 100m | 0.4 |  | 50913.06 | 20365.22
28 | 030408001005 | 电力电缆ZR-YJV-4X16+1X16 | m | 532.42 |  | 57.98 | 30869.71
| C2-8-145 *1.3 | 铜芯电力电缆敷设 电缆(截面35mm2以下) 五芯电力电缆 | 100m | 5.3242 |  | 5797.58 | 30867.48
29 | 030408001002 | 电力电缆NH-YJV-4X4+1X4 | m | 10.2 |  | 23.9 | 243.78
| C2-8-144 *1.3 | 铜芯电力电缆敷设 电缆(截面10mm2以下) 五芯电力电缆 | 100m | 0.102 |  | 2389.42 | 243.72
30 | 030408001003 | 电力电缆ZR-YJV-5x10 | m | 70.23 |  | 37.73 | 2649.78
| C2-8-144 *1.3 | 铜芯电力电缆敷设 电缆(截面10mm2以下) 五芯电力电缆 | 100m | 0.7023 |  | 3772.11 | 2649.15
31 | 030408001004 | 电力电缆ZR-VV-5x4.0 | m | 1166.94 |  | 20.45 | 23863.92
| C2-8-144 *1.3 | 铜芯电力电缆敷设 电缆(截面10mm2以下) 五芯电力电缆 | 100m | 11.6694 |  | 2045.01 | 23864.04
32 | 030408001006 | 电力电缆ZR-VV-5x2.5 | m | 1920.5 |  | 16.34 | 31380.97
| C2-8-144 *1.3 | 铜芯电力电缆敷设 电缆(截面10mm2以下) 五芯电力电缆 | 100m | 19.205 |  | 1633.94 | 31379.82
33 | 030408006001 | 电力电缆头240mm2 | 个 | 2 |  | 414.75 | 829.5
| C2-8-172 | 1kV以下户内干包式铜芯电力电缆头制作、安装 铜芯干包终端头(240截面mm2以下) | 个 | 2 |  | 414.75 | 829.5
34 | 030408006002 | 电力电缆头35mm2 | 个 | 52 |  | 147.11 | 7649.72
| C2-8-170 | 1kV以下户内干包式铜芯电力电缆头制作、安装 铜芯干包终端头(35截面mm2以下) | 个 | 52 |  | 147.11 | 7649.72
综合单价计算表
工程名称：达濠第三中学教学综合楼工程-安装工程 |  |  |  |  | 第 4 页 共 22 页
序号 | 编码 | 名称 | 单位 | 工程量 |  | 综合单价 （元） | 综合合价 （元）
35 | 030411004001 | 管内配线ZR-BV-6.0 | m | 1430.62 |  | 3.84 | 5493.58
| C2-11-231 | 管内穿线 动力线路(铜芯) 导线截面(6mm2以内) | 100m单线 | 14.3062 |  | 384.68 | 5503.31
36 | 030411004002 | 管内配线ZR-BV-4.0 | m | 4578.12 |  | 2.9 | 13276.55
| C2-11-204 | 管内穿线 照明线路(铜芯) 导线截面(4mm2以内) | 100m单线 | 45.7812 |  | 289.79 | 13266.93
37 | 030411004004 | 管内配线ZR-BV-2.5 | m | 17139.63 |  | 2.47 | 42334.89
| C2-11-203 | 管内穿线 照明线路(铜芯) 导线截面(2.5mm2以内) | 100m单线 | 171.3963 |  | 246.72 | 42286.9
38 | 030411004013 | 管内配线NH-BV-2.5 | m | 305.24 |  | 3.12 | 952.35
| C2-11-203 | 管内穿线 照明线路(铜芯) 导线截面(2.5mm2以内) | 100m单线 | 3.0524 |  | 311.68 | 951.37
39 | 030411004015 | 槽内配线ZR-BV-4.0 | m | 2611.2 |  | 3.19 | 8329.73
| C2-11-298 | 线槽配线 导线截面(6mm2以内) | 100m单线 | 26.112 |  | 319.48 | 8342.26
40 | 030411004016 | 槽内配线ZR-BV-6.0 | m | 294 |  | 4.16 | 1223.04
| C2-11-298 | 线槽配线 导线截面(6mm2以内) | 100m单线 | 2.94 |  | 416.08 | 1223.28
41 | 030411004003 | 管内配线WDZBN-RVS-2X1.5 | m | 51 |  | 3.67 | 187.17
| C2-11-245 | 多芯软导线管内穿线(芯以内) 二芯 导线截面(1.5mm2以内) | 100m/束 | 0.51 |  | 365.97 | 186.64
42 | 030411004005 | 管内配线WDZBN-RVS-3X2.5 | m | 48 |  | 3.9 | 187.2
| C2-11-250 | 多芯软导线管内穿线(芯以内) 四芯 导线截面(2.5mm2以内) | 100m/束 | 0.48 |  | 388.86 | 186.65
43 | 030411004006 | 管内配线WDZBN-RVS-3x4.0 | m | 18 |  | 6.31 | 113.58
| C2-11-250 | 多芯软导线管内穿线(芯以内) 四芯 导线截面(2.5mm2以内) | 100m/束 | 0.18 |  | 629.7 | 113.35
44 | 030411004007 | 管内配线WDZBN-RVS-2X2.5 | m | 1724.8 |  | 3.68 | 6347.26
| C2-11-246 | 多芯软导线管内穿线(芯以内) 二芯 导线截面(2.5mm2以内) | 100m/束 | 17.248 |  | 367.61 | 6340.54
45 | 030411001001 | 金属软管 φ15 | m | 123.2 |  | 9.72 | 1197.5
综合单价计算表
工程名称：达濠第三中学教学综合楼工程-安装工程 |  |  |  |  | 第 5 页 共 22 页
序号 | 编码 | 名称 | 单位 | 工程量 |  | 综合单价 （元） | 综合合价 （元）
| C2-11-121 | 可挠金属套管吊棚内敷设 规格 15# | 100m | 1.232 |  | 971.18 | 1196.49
46 | 030404034001 | 单联开关 10A，250V | 个 | 30 |  | 18.22 | 546.6
| C2-12-374 | 开关及按钮 扳式暗开关(单控) 单联 | 10套 | 3 |  | 182.18 | 546.54
47 | 030404034002 | 双联开关 10A，250V | 个 | 33 |  | 21.43 | 707.19
| C2-12-375 | 开关及按钮 扳式暗开关(单控) 双联 | 10套 | 3.3 |  | 214.25 | 707.03
48 | 030404034003 | 三联开关 10A，250V | 个 | 112 |  | 23.77 | 2662.24
| C2-12-376 | 开关及按钮 扳式暗开关(单控) 三联 | 10套 | 11.2 |  | 237.62 | 2661.34
49 | 030404034004 | 防水双联开关（带延时） 10A，250V | 个 | 20 |  | 40.69 | 813.8
| C2-12-375 | 开关及按钮 扳式暗开关(单控) 双联 | 10套 | 2 |  | 406.83 | 813.66
50 | 030404035001 | 空调插座 | 个 | 54 |  | 25.47 | 1375.38
| C2-12-396 | 单相暗插座 单相(30A以下) | 10套 | 5.4 |  | 254.74 | 1375.6
51 | 030404033003 | 风扇调速开关 | 台 | 128 |  | 43.58 | 5578.24
| C2-12-436 | 风扇调速开关 | 个 | 128 |  | 43.58 | 5578.24
52 | 030404035003 | 三相插座 | 个 | 48 |  | 27.85 | 1336.8
| C2-12-399 | 三相带接地暗插座( 15A以下) | 10套 | 4.8 |  | 278.53 | 1336.94
53 | 030404035004 | 实验专用插座 | 个 | 48 |  | 38.13 | 1830.24
| C2-12-400 | 三相带接地暗插座( 30A以下) | 10套 | 4.8 |  | 381.24 | 1829.95
54 | 030404035005 | 暗装安全型五孔插座 10A，250V | 个 | 157 |  | 28.04 | 4402.28
| C2-12-395 | 单相暗插座 单相(15A以下) | 10套 | 15.7 |  | 280.38 | 4401.97
55 | 030404035006 | 单相五孔防水型安全地插 10A，250V | 个 | 28 |  | 118.21 | 3309.88
| C2-12-395 | 单相暗插座 单相(15A以下) | 10套 | 2.8 |  | 1182.06 | 3309.77
56 | 030404018001 | 饮水机专用开关箱带三相防溅型插座 | 台 | 8 |  | 171.66 | 1373.28
| C2-11-365 | 接线箱明装 接线箱半周长(700mm以内) | 10个 | 0.8 |  | 1716.52 | 1373.22
57 | 030404033001 | 摇头顶扇 | 台 | 128 |  | 134.6 | 17228.8
| C2-12-427 | 吊风扇 | 台 | 128 |  | 134.6 | 17228.8
58 | 030404033002 | 排气扇 8寸 | 台 | 54 |  | 144.61 | 7808.94
综合单价计算表
工程名称：达濠第三中学教学综合楼工程-安装工程 |  |  |  |  | 第 6 页 共 22 页
序号 | 编码 | 名称 | 单位 | 工程量 |  | 综合单价 （元） | 综合合价 （元）
| C2-12-429 | 排气扇 | 台 | 54 |  | 144.61 | 7808.94
59 | 030404031001 | 呼叫按钮 | 个 | 5 |  | 65.59 | 327.95
| C2-4-77 | 按钮 普通型 | 个 | 5 |  | 65.59 | 327.95
60 | 030904005001 | 呼叫按钮声光报警装置 | 个 | 5 |  | 103.54 | 517.7
| C7-1-51 | 报警装置安装 声光报警安装 | 个 | 5 |  | 103.54 | 517.7
61 | 030412004001 | LED吸顶灯 12W | 套 | 115 |  | 75.8 | 8717
| C2-12-166 | 点光源艺术装饰灯具 吸顶式 示意图号:178 | 10套 | 11.5 |  | 758 | 8717
62 | 030412004002 | LED吸顶灯 18W 防潮防尘型 | 套 | 90 |  | 127.81 | 11502.9
| C2-12-166 | 点光源艺术装饰灯具 吸顶式 示意图号:178 | 10套 | 9 |  | 1278.15 | 11503.35
63 | 030412004003 | 带红外感应开关LED吸顶灯 18WLED吸顶灯 | 套 | 29 |  | 95.74 | 2776.46
| C2-12-166 | 点光源艺术装饰灯具 吸顶式 示意图号:178 | 10套 | 2.9 |  | 957.37 | 2776.37
64 | 030412004004 | 消防应急照明灯（吸顶型） LED 5W 应急时间60min （集中蓄电池供电） | 套 | 88 |  | 67.13 | 5907.44
| C2-12-166 | 点光源艺术装饰灯具 吸顶式 示意图号:178 | 10套 | 8.8 |  | 671.34 | 5907.79
65 | 030412001001 | 壁灯 配11WLED灯泡 | 套 | 5 |  | 40.58 | 202.9
| C2-12-12 | 其他普通灯具 一般壁灯 | 10套 | 0.5 |  | 405.8 | 202.9
66 | 030412005001 | 双管T5支架 配2X28W T5三基色直管荧光灯，电子镇流 | 套 | 294 |  | 244.32 | 71830.08
| C2-12-210 | 成套型荧光灯具安装 吊管式 双管 | 10套 | 29.4 |  | 2443.1 | 71827.14
67 | 030412005002 | 单管T5支架 配1X28W T5三基色直管荧光灯，电子镇流，带应急蓄电池，应急时间180min | 套 | 3 |  | 239.01 | 717.03
| C2-12-209 | 成套型荧光灯具安装 吊管式 单管 | 10套 | 0.3 |  | 2390.03 | 717.01
68 | 030412005003 | 单管T5支架 配1X28W T5三基色直管荧光灯，电子镇流带防护罩 | 套 | 19 |  | 165.33 | 3141.27
| C2-12-209 | 成套型荧光灯具安装 吊管式 单管 | 10套 | 1.9 |  | 1653.23 | 3141.14
综合单价计算表
工程名称：达濠第三中学教学综合楼工程-安装工程 |  |  |  |  | 第 7 页 共 22 页
序号 | 编码 | 名称 | 单位 | 工程量 |  | 综合单价 （元） | 综合合价 （元）
69 | 030412005004 | 单管T5直管黑板灯支架 配1X28W T5三基色直管LED灯，电子镇流 | 套 | 56 |  | 182.66 | 10228.96
| C2-12-209 | 成套型荧光灯具安装 吊管式 单管 | 10套 | 5.6 |  | 1826.55 | 10228.68
70 | 030412004005 | 单向疏散指示灯 LED 1W 应急时间60min （集中蓄电池供电） | 套 | 46 |  | 65.15 | 2996.9
| C2-12-160 | 标志、诱导装饰灯具 墙壁式 示意图号:171、172、173、174 | 10套 | 4.6 |  | 651.53 | 2997.04
71 | 030412004006 | 安全出口标志灯 LED 1W 应急时间60min （集中蓄电池供电） | 套 | 25 |  | 73.81 | 1845.25
| C2-12-160 | 标志、诱导装饰灯具 墙壁式 示意图号:171、172、173、174 | 10套 | 2.5 |  | 738.19 | 1845.48
72 | 030412004007 | 楼层指示灯 LED 1W 应急时间60min （集中蓄电池供电） | 套 | 12 |  | 56.48 | 677.76
| C2-12-160 | 标志、诱导装饰灯具 墙壁式 示意图号:171、172、173、174 | 10套 | 1.2 |  | 564.87 | 677.84
73 | 030404032001 | 总等位端子箱 | 台 | 1 |  | 297.2 | 297.2
| C2-4-104 | 端子箱安装 户内 | 台 | 1 |  | 297.2 | 297.2
74 | 030404032002 | 卫生间等位端子箱 | 台 | 10 |  | 260.3 | 2603
| C2-4-104 | 端子箱安装 户内 | 台 | 10 |  | 260.3 | 2603
75 | 030411006001 | 开关塑料接线盒 | 个 | 658 |  | 6.48 | 4263.84
| C2-11-373 | 开关（插座）盒 暗装 | 10个 | 65.8 |  | 64.73 | 4259.23
76 | 030411006002 | 塑料接线盒 | 个 | 1170 |  | 6.91 | 8084.7
| C2-11-374 | 接线盒 暗装 | 10个 | 117 |  | 68.91 | 8062.47
77 | 030411006005 | 铁接线盒 | 个 | 303 |  | 7.34 | 2224.02
| C2-11-374 | 接线盒 暗装 | 10个 | 30.3 |  | 73.19 | 2217.66
78 | 030409005001 | 明敷设避雷带 Φ12热镀锌圆钢 | m | 411.09 |  | 33.59 | 13808.51
| C2-9-63 | 避雷网安装 沿折板支架敷设 | 10m | 41.109 |  | 335.97 | 13811.39
79 | 030409005002 | 暗敷设设避雷带 Φ12热镀锌圆钢 | m | 132.74 |  | 13.19 | 1750.84
| C2-9-62 | 避雷网安装 沿混凝土块敷设 | 10m | 13.274 |  | 131.88 | 1750.58
80 | 030409003001 | 避雷引下线 | m | 488.3 |  | 12.87 | 6284.42
综合单价计算表
工程名称：达濠第三中学教学综合楼工程-安装工程 |  |  |  |  | 第 8 页 共 22 页
序号 | 编码 | 名称 | 单位 | 工程量 |  | 综合单价 （元） | 综合合价 （元）
| C2-9-60 | 避雷引下线敷设 利用建筑物主筋引下 | 10m | 48.83 |  | 128.66 | 6282.47
81 | 030409002001 | 接地引出线 -40x4热镀锌扁钢 | m | 68 |  | 19 | 1292
| C2-9-9 | 接地母线敷设 户内接地母线敷设 | 10m | 6.8 |  | 189.85 | 1290.98
82 | 030409004001 | 水平接地体 | m | 504.46 |  | 5.68 | 2865.33
| C2-9-65 | 避雷网安装 均压环敷设 利用梁内钢筋 | 10m | 50.446 |  | 56.9 | 2870.38
83 | 030409008001 | 等电位端子箱、测试板 | 台 | 4 |  | 38.6 | 154.4
| C2-9-61 | 断接卡子制作、安装 | 10套 | 0.4 |  | 385.9 | 154.36
84 | 030414002001 | 送配电装置系统调试 | 系统 | 1 |  | 1092.86 | 1092.86
| C2-14-12 | 送配电装置系统调试 1kV以下交流供电 (综合) | 系统 | 1 |  | 1092.86 | 1092.86
85 | 030414011001 | 接地装置调试 | 系统 | 1 |  | 984.68 | 984.68
| C2-14-49 | 母线、避雷器、电容器、接地装置调试 接地网 | 系统 | 1 |  | 984.68 | 984.68
86 | 030904014001 | 消防60W功放 | 台 | 6 |  | 251.37 | 1508.22
| C7-1-55 | 火灾事故广播安装 125Ｗ功放 | 台 | 6 |  | 251.37 | 1508.22
87 | 030904008001 | 功放输入模块 | 个 | 6 |  | 174.59 | 1047.54
| C7-1-13 | 控制模块(接口)安装 单输出 | 个 | 6 |  | 174.59 | 1047.54
88 | 030904007001 | 户外防水型扬声器 | 个 | 3 |  | 107.63 | 322.89
| C13-6-52 | 室外号筒扬声器 | 台 | 3 |  | 107.63 | 322.89
89 | 030904007002 | 3W壁挂音箱 | 个 | 42 |  | 50.99 | 2141.58
| C7-1-61 | 火灾事故广播安装 壁挂式音箱 | 个 | 42 |  | 50.99 | 2141.58
90 | 030904003001 | 调音开关 | 个 | 42 |  | 65.61 | 2755.62
| C7-1-12 | 按钮安装 | 个 | 42 |  | 65.61 | 2755.62
91 | 030411001002 | 镀锌电线管SC15暗敷 | m | 99.88 |  | 10.43 | 1041.75
| C2-11-7 | 镀锌电线管砖、混凝土结构暗配 公称直径(15mm以内) | 100m | 0.9988 |  | 1043.43 | 1042.18
92 | 030411004009 | 管内配线ZR-RVV-2×0.75 | m | 162.52 |  | 2.33 | 378.67
| C2-11-245 | 多芯软导线管内穿线(芯以内) 二芯 导线截面(1.5mm2以内) | 100m/束 | 1.6252 |  | 232.05 | 377.13
综合单价计算表
工程名称：达濠第三中学教学综合楼工程-安装工程 |  |  |  |  | 第 9 页 共 22 页
序号 | 编码 | 名称 | 单位 | 工程量 |  | 综合单价 （元） | 综合合价 （元）
93 | 030411004017 | 槽内配线ZR-RVV-2×0.75 | m | 1586.85 |  | 2.33 | 3697.36
| C2-11-297 | 线槽配线 导线截面(2.5mm2以内) | 100m单线 | 15.8685 |  | 233.22 | 3700.85
94 | 030411004010 | 槽内配线ZR-RVV-2×1.5 | m | 263.85 |  | 3.33 | 878.62
| C2-11-297 | 线槽配线 导线截面(2.5mm2以内) | 100m单线 | 2.6385 |  | 332.97 | 878.54
95 | 030411006003 | 接线盒 | 个 | 16 |  | 7.34 | 117.44
| C2-11-374 | 接线盒 暗装 | 10个 | 1.6 |  | 73.19 | 117.1
96 | 030411002003 | 封闭式金属线槽 100x100mm2 | m | 18 |  | 57.16 | 1028.88
| C2-11-194 | 金属线槽安装 宽+高(300mm以内) | 10m | 1.8 |  | 571.53 | 1028.75
97 | 030411002004 | 封闭式金属线槽 100x70mm2 | m | 343.96 |  | 54.27 | 18666.71
| C2-11-194 | 金属线槽安装 宽+高(300mm以内) | 10m | 34.396 |  | 542.69 | 18666.37
98 | 030413001002 | 线槽支架 | kg | 217.18 |  | 17.92 | 3891.87
| C2-4-140 | 一般铁构件 制作 | 100kg | 2.1718 |  | 1134.68 | 2464.3
| C2-4-141 | 一般铁构件 安装 | 100kg | 2.1718 |  | 657.77 | 1428.54
99 | 030904007003 | 消防广播(扬声器)调试 | 个 | 45 |  | 16.55 | 744.75
| C7-6-9 | 广播喇叭、音箱、通讯分机及插孔 | 10个 | 4.5 |  | 165.38 | 744.21
100 | 030411001003 | 镀锌电线管SC15暗敷 | m | 241.77 |  | 10.43 | 2521.66
| C2-11-7 | 镀锌电线管砖、混凝土结构暗配 公称直径(15mm以内) | 100m | 2.4177 |  | 1043.43 | 2522.7
101 | 030411004011 | 配线WDZBN-RVS-4X2.5 | m | 242.77 |  | 6.59 | 1599.85
| C2-11-250 | 多芯软导线管内穿线(芯以内) 四芯 导线截面(2.5mm2以内) | 100m/束 | 2.4277 |  | 657.78 | 1596.89
102 | 030904005002 | 声光报警器 | 个 | 25 |  | 155.65 | 3891.25
| C7-1-51 | 报警装置安装 声光报警安装 | 个 | 25 |  | 155.65 | 3891.25
103 | 030904003002 | 消防报警按钮 | 个 | 25 |  | 91.35 | 2283.75
| C7-1-12 | 按钮安装 | 个 | 25 |  | 91.35 | 2283.75
104 | 030411006004 | 接线盒 | 个 | 40 |  | 7.34 | 293.6
| C2-11-374 | 接线盒 暗装 | 10个 | 4 |  | 73.19 | 292.76
105 | 030905001001 | 自动报警系统调试 | 系统 | 1 |  | 4420.32 | 4420.32
综合单价计算表
工程名称：达濠第三中学教学综合楼工程-安装工程 |  |  |  |  | 第 10 页 共 22 页
序号 | 编码 | 名称 | 单位 | 工程量 |  | 综合单价 （元） | 综合合价 （元）
| C7-6-1 | 自动报警系统装置调试 128点以下 | 系统 | 1 |  | 4420.32 | 4420.32
106 | 030901002007 | 内外壁热浸镀锌加厚钢管 DN100 法兰连接 | m | 196.88 |  | 85.25 | 16784.02
| C8-1-298 | 钢管(沟槽式卡箍连接)管道安装 公称直径(100mm以内) | 10m | 19.688 |  | 556.21 | 10950.66
| C11-1-1 | 手工除锈 管道 轻锈 | 10m2 | 7.05 |  | 35.6 | 250.98
| C11-2-1 | 管道刷油 红丹防锈漆 第一遍 | 10m2 | 7.05 |  | 44.84 | 316.12
| C11-2-2 | 管道刷油 红丹防锈漆 第二遍 | 10m2 | 7.05 |  | 42.53 | 299.84
| C11-2-10 | 管道刷油 调和漆 第一遍 | 10m2 | 7.05 |  | 36.81 | 259.51
| C11-2-11 | 管道刷油 调和漆 第二遍 | 10m2 | 7.05 |  | 34.61 | 244
| C8-1-370 | 碳钢法兰安装(焊接) 公称直径(100mm以内) | 副 | 38 |  | 117.44 | 4462.72
107 | 030901002008 | 内外壁热浸镀锌加厚钢管 DN65 法兰连接 | m | 15.2 |  | 121.82 | 1851.66
| C8-1-296 | 钢管(沟槽式卡箍连接)管道安装 公称直径(65mm以内) | 10m | 1.52 |  | 346.63 | 526.88
| C11-1-1 | 手工除锈 管道 轻锈 | 10m2 | 0.361 |  | 35.6 | 12.85
| C11-2-1 | 管道刷油 红丹防锈漆 第一遍 | 10m2 | 0.361 |  | 44.84 | 16.19
| C11-2-2 | 管道刷油 红丹防锈漆 第二遍 | 10m2 | 0.361 |  | 42.53 | 15.35
| C11-2-10 | 管道刷油 调和漆 第一遍 | 10m2 | 0.361 |  | 36.81 | 13.29
| C11-2-11 | 管道刷油 调和漆 第二遍 | 10m2 | 0.361 |  | 34.61 | 12.49
| C8-1-368 | 碳钢法兰安装(焊接) 公称直径(65mm以内) | 副 | 14 |  | 89.62 | 1254.68
108 | 030901002009 | 内外壁热浸镀锌加厚钢管 DN100 法兰连接 （带防虫罩） | m | 3.6 |  | 128.26 | 461.74
| C8-1-298 | 钢管(沟槽式卡箍连接)管道安装 公称直径(100mm以内) | 10m | 0.36 |  | 560.59 | 201.81
| C11-1-1 | 手工除锈 管道 轻锈 | 10m2 | 0.129 |  | 35.6 | 4.59
| C11-2-1 | 管道刷油 红丹防锈漆 第一遍 | 10m2 | 0.129 |  | 44.84 | 5.78
| C11-2-2 | 管道刷油 红丹防锈漆 第二遍 | 10m2 | 0.129 |  | 42.53 | 5.49
| C11-2-10 | 管道刷油 调和漆 第一遍 | 10m2 | 0.129 |  | 36.81 | 4.75
综合单价计算表
工程名称：达濠第三中学教学综合楼工程-安装工程 |  |  |  |  | 第 11 页 共 22 页
序号 | 编码 | 名称 | 单位 | 工程量 |  | 综合单价 （元） | 综合合价 （元）
| C11-2-11 | 管道刷油 调和漆 第二遍 | 10m2 | 0.129 |  | 34.61 | 4.46
| C8-1-370 | 碳钢法兰安装(焊接) 公称直径(100mm以内) | 副 | 2 |  | 117.44 | 234.88
109 | 030901002013 | 内外壁热浸镀锌加厚钢管 DN20 螺纹连接 | m | 1.5 |  | 34.51 | 51.77
| C8-1-102 | 室内镀锌钢管(螺纹连接) 公称直径(20mm以内) | 10m | 0.15 |  | 328.43 | 49.26
| C11-1-1 | 手工除锈 管道 轻锈 | 10m2 | 0.013 |  | 35.6 | 0.46
| C11-2-1 | 管道刷油 红丹防锈漆 第一遍 | 10m2 | 0.013 |  | 44.84 | 0.58
| C11-2-2 | 管道刷油 红丹防锈漆 第二遍 | 10m2 | 0.013 |  | 42.53 | 0.55
| C11-2-10 | 管道刷油 调和漆 第一遍 | 10m2 | 0.013 |  | 36.81 | 0.48
| C11-2-11 | 管道刷油 调和漆 第二遍 | 10m2 | 0.013 |  | 34.61 | 0.45
110 | 031002001001 | 管道支架 | kg | 43.07 |  | 16.12 | 694.29
| C8-1-353 | 管道支架制作（一般管架） | 100kg | 0.4307 |  | 1127.36 | 485.55
| C8-1-354 | 管道支架安装（一般管架） | 100kg | 0.4307 |  | 318.53 | 137.19
| C11-2-67 | 一般钢结构 红丹防锈漆 第一遍 | 100kg | 0.4307 |  | 47.06 | 20.27
| C11-2-68 | 一般钢结构 红丹防锈漆 第二遍 | 100kg | 0.4307 |  | 43.26 | 18.63
| C11-2-76 | 一般钢结构 调和漆 第一遍 | 100kg | 0.4307 |  | 38.64 | 16.64
| C11-2-77 | 一般钢结构 调和漆 第二遍 | 100kg | 0.4307 |  | 37.57 | 16.18
111 | 030901010001 | 室内消火栓DN65 | 套 | 27 |  | 791.54 | 21371.58
| C7-2-48 *1.2 | 室内消火栓安装 公称直径(单栓65mm以内) 室内消火栓组合卷盘安装 | 套 | 27 |  | 791.54 | 21371.58
112 | 030901010002 | 试验消火栓（带压力表） | 套 | 1 |  | 273.4 | 273.4
| C7-2-48 | 室内消火栓安装 公称直径(单栓65mm以内) | 套 | 1 |  | 273.4 | 273.4
113 | 031006015001 | 消防水箱 18m3 | 台 | 1 |  | 22933.13 | 22933.13
| C8-6-19 | 矩形钢板水箱安装 总容量(22.5m3) | 个 | 1 |  | 22933.13 | 22933.13
114 | 031003003008 | 防止旋流器 DN100 | 个 | 1 |  | 2014.18 | 2014.18
| C8-2-21 | 焊接法兰阀安装 公称直径(100mm以内) | 个 | 1 |  | 2014.18 | 2014.18
115 | 031003003009 | 闸阀 DN100 | 个 | 7 |  | 705.39 | 4937.73
综合单价计算表
工程名称：达濠第三中学教学综合楼工程-安装工程 |  |  |  |  | 第 12 页 共 22 页
序号 | 编码 | 名称 | 单位 | 工程量 |  | 综合单价 （元） | 综合合价 （元）
| C8-2-21 | 焊接法兰阀安装 公称直径(100mm以内) | 个 | 7 |  | 705.39 | 4937.73
116 | 031003003010 | 止回阀 DN100 | 个 | 1 |  | 692.52 | 692.52
| C8-2-21 | 焊接法兰阀安装 公称直径(100mm以内) | 个 | 1 |  | 692.52 | 692.52
117 | 031003003015 | 流量开关 DN100 | 个 | 1 |  | 641.02 | 641.02
| C8-2-21 | 焊接法兰阀安装 公称直径(100mm以内) | 个 | 1 |  | 641.02 | 641.02
118 | 031003001014 | 截止阀 DN20 | 个 | 2 |  | 43.81 | 87.62
| C8-2-2 | 螺纹阀安装 公称直径(20mm以内) | 个 | 2 |  | 43.81 | 87.62
119 | 031003001027 | 自动排气阀 DN25 | 个 | 1 |  | 101.6 | 101.6
| C8-2-41 | 自动排气阀安装 公称直径(25mm以内) | 个 | 1 |  | 101.6 | 101.6
120 | 031003001015 | 截止阀 DN25 | 个 | 1 |  | 70.41 | 70.41
| C8-2-3 | 螺纹阀安装 公称直径(25mm以内) | 个 | 1 |  | 70.41 | 70.41
121 | 030602001001 | 水位显示装置 DN20 | 台 | 1 |  | 251.05 | 251.05
| C10-1-107 | 数字仪表 单点数字显示仪 | 台 | 1 |  | 251.05 | 251.05
122 | 030610001001 | 带锁具或阀门箱 | 台 | 1 |  | 34.19 | 34.19
| 补充主材004 | 带锁具阀门箱 | 套 | 1 |  | 34.19 | 34.19
123 | 030901013001 | 5kg磷酸铵盐干粉灭火器（MF/ABC5） | 具 | 54 |  | 154.86 | 8362.44
| C7-5-4 | 灭火器具安装 灭火器安装 放置式 | 10个 | 5.4 |  | 718.7 | 3880.98
| C7-5-9 | 灭火器具安装 放置式灭火器放置箱 箱半周长1m以下 | 10个 | 5.4 |  | 829.96 | 4481.78
124 | 031002003001 | 穿楼板套管 DN100 | 个 | 25 |  | 117.1 | 2927.5
| C8-1-326 | 穿楼板翼环钢套管制作安装 公称直径(100mm以内) | 个 | 25 |  | 117.1 | 2927.5
125 | 030817008001 | 防水套管 DN100 | 个 | 4 |  | 275.72 | 1102.88
| C6-8-103 | 刚性防水套管制作 公称直径(100mm以内) | 个 | 4 |  | 174.95 | 699.8
| C6-8-119 | 刚性防水套管安装 公称直径(150mm以内) | 个 | 4 |  | 100.78 | 403.12
126 | 030817008002 | 防水套管 DN20 | 个 | 2 |  | 193.89 | 387.78
| C6-8-101 | 刚性防水套管制作 公称直径(50mm以内) | 个 | 2 |  | 111.46 | 222.92
综合单价计算表
工程名称：达濠第三中学教学综合楼工程-安装工程 |  |  |  |  | 第 13 页 共 22 页
序号 | 编码 | 名称 | 单位 | 工程量 |  | 综合单价 （元） | 综合合价 （元）
| C6-8-118 | 刚性防水套管安装 公称直径(50mm以内) | 个 | 2 |  | 82.42 | 164.84
127 | 031004014001 | 溢流口 DN100 | 个 | 1 |  | 198.15 | 198.15
| C8-4-87 | 地面扫除口安装 公称直径(100mm以内) | 10个 | 0.1 |  | 1981.45 | 198.15
128 | 030905002001 | 水灭火控制装置调试 | 点 | 1 |  | 3354.68 | 3354.68
| C7-6-6 | 水灭火系统控制装置调试 200点以下 | 系统 | 1 |  | 3354.68 | 3354.68
129 | 031001006001 | PPR给水管DN50 | m | 63.15 |  | 42.69 | 2695.87
| C8-1-166 | 室内塑料给水管(热熔接) 公称直径(50mm以内) | 10m | 6.315 |  | 420.18 | 2653.44
| C8-1-411 | 管道消毒、冲洗 公称直径(50mm以内) | 100m | 0.6315 |  | 68.2 | 43.07
130 | 031001006002 | PPR给水管DN40 | m | 250.7 |  | 33.3 | 8348.31
| C8-1-165 | 室内塑料给水管(热熔接) 公称直径(40mm以内) | 10m | 25.07 |  | 326.25 | 8179.09
| C8-1-411 | 管道消毒、冲洗 公称直径(50mm以内) | 100m | 2.507 |  | 68.2 | 170.98
131 | 031001006003 | PPR给水管DN32 | m | 40.3 |  | 26.9 | 1084.07
| C8-1-164 | 室内塑料给水管(热熔接) 公称直径(32mm以内) | 10m | 4.03 |  | 262.07 | 1056.14
| C8-1-411 | 管道消毒、冲洗 公称直径(50mm以内) | 100m | 0.403 |  | 68.2 | 27.48
132 | 031001006011 | PPR给水管DN25 | m | 34.15 |  | 23.07 | 787.84
| C8-1-163 | 室内塑料给水管(热熔接) 公称直径(25mm以内) | 10m | 3.415 |  | 223.72 | 764
| C8-1-411 | 管道消毒、冲洗 公称直径(50mm以内) | 100m | 0.3415 |  | 68.2 | 23.29
133 | 031001006004 | PPR给水管DN20 | m | 15.8 |  | 18.4 | 290.72
| C8-1-162 | 室内塑料给水管(热熔接) 公称直径(20mm以内) | 10m | 1.58 |  | 177.22 | 280.01
| C8-1-411 | 管道消毒、冲洗 公称直径(50mm以内) | 100m | 0.158 |  | 68.2 | 10.78
134 | 031001006005 | PPR给水管DN15 | m | 28.3 |  | 17.38 | 491.85
| C8-1-161 | 室内塑料给水管(热熔接) 公称直径(15mm以内) | 10m | 2.83 |  | 166.98 | 472.55
| C8-1-411 | 管道消毒、冲洗 公称直径(50mm以内) | 100m | 0.283 |  | 68.2 | 19.3
135 | 031004015001 | 多孔冲洗管 DN25 | m | 60 |  | 92.21 | 5532.6
| C8-4-92 | 小便槽冲洗管制作、安装 公称直径(25mm以内) | 10m | 6 |  | 922.02 | 5532.12
136 | 031001007001 | 钢塑复合管DN80 | m | 36 |  | 91.03 | 3277.08
综合单价计算表
工程名称：达濠第三中学教学综合楼工程-安装工程 |  |  |  |  | 第 14 页 共 22 页
序号 | 编码 | 名称 | 单位 | 工程量 |  | 综合单价 （元） | 综合合价 （元）
| C8-1-201 | 室内钢塑给水管 公称直径(80mm以内) | 10m | 3.6 |  | 901.14 | 3244.1
| C8-1-412 | 管道消毒、冲洗 公称直径(100mm以内) | 100m | 0.36 |  | 90.41 | 32.55
137 | 031001007002 | 钢塑复合管DN50 | m | 39.3 |  | 65.09 | 2558.04
| C8-1-199 | 室内钢塑给水管 公称直径(50mm以内) | 10m | 3.93 |  | 644.12 | 2531.39
| C8-1-411 | 管道消毒、冲洗 公称直径(50mm以内) | 100m | 0.393 |  | 68.2 | 26.8
138 | 031001007003 | 钢塑复合管DN32 | m | 36 |  | 47.92 | 1725.12
| C8-1-197 | 室内钢塑给水管 公称直径(32mm以内) | 10m | 3.6 |  | 472.43 | 1700.75
| C8-1-411 | 管道消毒、冲洗 公称直径(50mm以内) | 100m | 0.36 |  | 68.2 | 24.55
139 | 031001007004 | 钢塑复合管DN20 | m | 7.2 |  | 33.86 | 243.79
| C8-1-195 | 室内钢塑给水管 公称直径(20mm以内) | 10m | 0.72 |  | 331.73 | 238.85
| C8-1-411 | 管道消毒、冲洗 公称直径(50mm以内) | 100m | 0.072 |  | 68.2 | 4.91
140 | 031002001002 | 管道支架 | kg | 259.44 |  | 16.12 | 4182.17
| C8-1-353 | 管道支架制作（一般管架） | 100kg | 2.5944 |  | 1127.36 | 2924.82
| C8-1-354 | 管道支架安装（一般管架） | 100kg | 2.5944 |  | 318.53 | 826.39
| C11-2-67 | 一般钢结构 红丹防锈漆 第一遍 | 100kg | 2.5944 |  | 47.06 | 122.09
| C11-2-68 | 一般钢结构 红丹防锈漆 第二遍 | 100kg | 2.5944 |  | 43.26 | 112.23
| C11-2-76 | 一般钢结构 调和漆 第一遍 | 100kg | 2.5944 |  | 38.64 | 100.25
| C11-2-77 | 一般钢结构 调和漆 第二遍 | 100kg | 2.5944 |  | 37.57 | 97.47
141 | 031003001029 | 角阀DN15 | 个 | 84 |  | 21.19 | 1779.96
| C8-2-1 | 螺纹阀安装 公称直径(15mm以内) | 个 | 84 |  | 21.19 | 1779.96
142 | 031003001016 | 截止阀 DN40 | 个 | 10 |  | 153.53 | 1535.3
| C8-2-5 | 螺纹阀安装 公称直径(40mm以内) | 个 | 10 |  | 153.53 | 1535.3
143 | 031003001017 | 截止阀 DN32 | 个 | 5 |  | 99.43 | 497.15
| C8-2-4 | 螺纹阀安装 公称直径(32mm以内) | 个 | 5 |  | 99.43 | 497.15
144 | 031003001018 | 截止阀 DN20 | 个 | 18 |  | 43.81 | 788.58
综合单价计算表
工程名称：达濠第三中学教学综合楼工程-安装工程 |  |  |  |  | 第 15 页 共 22 页
序号 | 编码 | 名称 | 单位 | 工程量 |  | 综合单价 （元） | 综合合价 （元）
| C8-2-2 | 螺纹阀安装 公称直径(20mm以内) | 个 | 18 |  | 43.81 | 788.58
145 | 031003001019 | 截止阀DN15 | 个 | 5 |  | 38 | 190
| C8-2-1 | 螺纹阀安装 公称直径(15mm以内) | 个 | 5 |  | 38 | 190
146 | 031003001020 | 闸阀 DN50 | 个 | 6 |  | 159.46 | 956.76
| C8-2-6 | 螺纹阀安装 公称直径(50mm以内) | 个 | 6 |  | 159.46 | 956.76
147 | 031004014002 | 水龙头 DN15 | 个 | 74 |  | 10.97 | 811.78
| C8-4-66 | 单冷水龙头安装 公称直径(15mm以内) | 10个 | 7.4 |  | 109.69 | 811.71
148 | 031003001021 | 自动排气阀 DN20 | 个 | 8 |  | 88.85 | 710.8
| C8-2-40 | 自动排气阀安装 公称直径(20mm以内) | 个 | 8 |  | 88.85 | 710.8
149 | 031003001022 | 浮球阀 DN50 | 个 | 1 |  | 224.5 | 224.5
| C8-2-48 | 螺纹浮球阀安装 公称直径(50mm以内) | 个 | 1 |  | 224.5 | 224.5
150 | 030610001002 | 带锁具阀门箱 | 台 | 1 |  | 34.19 | 34.19
| 补充主材003 | 带锁具阀门箱 | 套 | 1 |  | 34.19 | 34.19
151 | 031003010001 | 金属软管 DN20 | 个 | 11.9 |  | 8.47 | 100.79
| C2-11-110 | 可挠金属套管砖、混凝土结构暗配 规格 17# | 100m | 0.119 |  | 846.57 | 100.74
152 | 031004006001 | 蹲厕带水箱 | 组 | 205 |  | 409.89 | 84027.45
| C8-4-35 | 蹲式大便器安装 瓷低水箱 | 10组 | 20.5 |  | 4098.84 | 84026.22
153 | 031004013001 | 冲洗水箱15.2L | 套 | 5 |  | 887.06 | 4435.3
| C8-4-63 | 小便槽自动冲洗水箱安装 容量(16.1L以内) | 10套 | 0.5 |  | 8870.58 | 4435.29
154 | 031002003002 | 防水套管 DN50 | 个 | 1 |  | 193.89 | 193.89
| C6-8-101 | 刚性防水套管制作 公称直径(50mm以内) | 个 | 1 |  | 111.46 | 111.46
| C6-8-118 | 刚性防水套管安装 公称直径(50mm以内) | 个 | 1 |  | 82.42 | 82.42
155 | 031001006006 | PVC-U排水管DN160 | m | 326.6 |  | 78.2 | 25540.12
| C8-1-176 | 室内塑料排水管(粘接) 公称直径(150mm以内) | 10m | 32.66 |  | 781.99 | 25539.79
156 | 031001006007 | PVC-U排水管DN110 | m | 471.41 |  | 49.45 | 23311.22
| C8-1-175 | 室内塑料排水管(粘接) 公称直径(100mm以内) | 10m | 47.141 |  | 494.44 | 23308.4
157 | 031001006008 | PVC-U排水管DN75 | m | 31.3 |  | 32.45 | 1015.69
综合单价计算表
工程名称：达濠第三中学教学综合楼工程-安装工程 |  |  |  |  | 第 16 页 共 22 页
序号 | 编码 | 名称 | 单位 | 工程量 |  | 综合单价 （元） | 综合合价 （元）
| C8-1-174 | 室内塑料排水管(粘接) 公称直径(75mm以内) | 10m | 3.13 |  | 324.42 | 1015.43
158 | 031001006009 | PVC-U排水管DN50 带防虫网罩 | m | 267.76 |  | 22.83 | 6112.96
| C8-1-173 | 室内塑料排水管(粘接) 公称直径(50mm以内) | 10m | 26.776 |  | 228.39 | 6115.37
159 | 031001006010 | PVC-U排水管DN25 | m | 39.18 |  | 22.02 | 862.74
| C8-1-170 | 室内塑料排水管(粘接) 公称直径(25mm以内) | 10m | 3.918 |  | 220.3 | 863.14
160 | 031001006012 | PVC-U雨水管DN110 | m | 363.4 |  | 26.41 | 9597.39
| C8-1-183 | 室内塑料雨水管(粘接) 公称直径(100mm以内) | 10m | 36.34 |  | 264.04 | 9595.21
161 | 031001006013 | PVC-U雨水管DN75 | m | 4.35 |  | 18.33 | 79.74
| C8-1-182 | 室内塑料雨水管(粘接) 公称直径(75mm以内) | 10m | 0.435 |  | 183.33 | 79.75
162 | 031004014003 | 清扫口 DN100 | 个 | 22 |  | 12.34 | 271.48
| C8-4-87 | 地面扫除口安装 公称直径(100mm以内) | 10个 | 2.2 |  | 123.35 | 271.37
163 | 031004014005 | 清扫口 DN160 | 个 | 15 |  | 19.4 | 291
| C8-4-89 | 地面扫除口安装 公称直径(150mm以内) | 10个 | 1.5 |  | 194.02 | 291.03
164 | 031004014004 | 地漏 DN50 | 个 | 95 |  | 23.05 | 2189.75
| C8-4-80 | 塑料地漏安装 公称直径(50mm以内) | 10个 | 9.5 |  | 230.52 | 2189.94
165 | 031002003003 | 防水套管DN150 | 个 | 8 |  | 328.57 | 2628.56
| C6-8-105 | 刚性防水套管制作 公称直径(150mm以内) | 个 | 8 |  | 227.8 | 1822.4
| C6-8-119 | 刚性防水套管安装 公称直径(150mm以内) | 个 | 8 |  | 100.78 | 806.24
166 | 031002003004 | 防水套管DN100 | 个 | 4 |  | 275.72 | 1102.88
| C6-8-103 | 刚性防水套管制作 公称直径(100mm以内) | 个 | 4 |  | 174.95 | 699.8
| C6-8-119 | 刚性防水套管安装 公称直径(150mm以内) | 个 | 4 |  | 100.78 | 403.12
167 | 031002003005 | 穿楼板套管DN150 | 个 | 97 |  | 49.81 | 4831.57
| C8-1-321 | 穿楼板塑料套管制作安装 公称直径(150mm以内) | 个 | 97 |  | 49.81 | 4831.57
168 | 031002003006 | 穿楼板套管DN100 | 个 | 56 |  | 43.88 | 2457.28
| C8-1-320 | 穿楼板塑料套管制作安装 公称直径(100mm以内) | 个 | 56 |  | 43.88 | 2457.28
169 | 031004014006 | 溢流口 200*100 | 个 | 13 |  | 198.15 | 2575.95
综合单价计算表
工程名称：达濠第三中学教学综合楼工程-安装工程 |  |  |  |  | 第 17 页 共 22 页
序号 | 编码 | 名称 | 单位 | 工程量 |  | 综合单价 （元） | 综合合价 （元）
| C8-4-87 | 地面扫除口安装 公称直径(100mm以内) | 10个 | 1.3 |  | 1981.45 | 2575.89
170 | 010101002001 | 挖一般土方 | m3 | 180.12 |  | 17.73 | 3193.53
| 借A1-5 | 人工挖土方 一、二类土 深度在1.5m内 | 100m3 | 1.8012 |  | 1772.83 | 3193.22
171 | 010103001001 | 回填方 | m3 | 180.12 |  | 28.87 | 5200.06
| 借A1-145 | 回填土 人工夯实 | 100m3 | 1.8012 |  | 2886.7 | 5199.52
172 | 030901002011 | 加厚钢管 DN100 | m | 157.69 |  | 76.83 | 12115.32
| C8-1-298 | 钢管(沟槽式卡箍连接)管道安装 公称直径(100mm以内) | 10m | 15.769 |  | 556.21 | 8770.88
| C11-1-1 | 手工除锈 管道 轻锈 | 10m2 | 5.647 |  | 35.6 | 201.03
| C11-2-204 | 玻璃布、白布面刷油 管道冷底子 第一遍 | 10m2 | 5.647 |  | 130.72 | 738.18
| C11-2-200 | 玻璃布、白布面刷油 管道沥青漆 第一遍 | 10m2 | 5.647 |  | 103.43 | 584.07
| C8-1-312 | 卡箍安装 公称直径(100mm以内) | 10套 | 3.7 |  | 491.97 | 1820.29
173 | 030901002012 | 加厚钢管 DN65 | m | 11.26 |  | 61.6 | 693.62
| C8-1-296 | 钢管(沟槽式卡箍连接)管道安装 公称直径(65mm以内) | 10m | 1.126 |  | 486.68 | 548
| C11-1-1 | 手工除锈 管道 轻锈 | 10m2 | 0.267 |  | 35.6 | 9.51
| C11-2-204 | 玻璃布、白布面刷油 管道冷底子 第一遍 | 10m2 | 0.267 |  | 130.72 | 34.9
| C11-2-200 | 玻璃布、白布面刷油 管道沥青漆 第一遍 | 10m2 | 0.267 |  | 103.43 | 27.62
| C8-1-310 | 卡箍安装 公称直径(65mm以内) | 10套 | 0.267 |  | 275.35 | 73.52
174 | 030901012001 | 消防水泵接合器DN100 | 套 | 1 |  | 962.51 | 962.51
| C7-2-64 | 消防水泵接合器安装 地下式 100 | 套 | 1 |  | 962.51 | 962.51
175 | 031003003012 | 闸阀 DN100 | 个 | 8 |  | 705.39 | 5643.12
| C8-2-21 | 焊接法兰阀安装 公称直径(100mm以内) | 个 | 8 |  | 705.39 | 5643.12
176 | 031003003013 | 闸阀 DN65 | 个 | 2 |  | 299.44 | 598.88
| C8-2-19 | 焊接法兰阀安装 公称直径(65mm以内) | 个 | 2 |  | 299.44 | 598.88
177 | 粤050101024001 | 阀门井DN100 | 座 | 8 |  | 148.74 | 1189.92
| 借E1-422 | 阀门井 外形体积 0.2m3内 | 10个 | 0.8 |  | 1487.32 | 1189.86
综合单价计算表
工程名称：达濠第三中学教学综合楼工程-安装工程 |  |  |  |  | 第 18 页 共 22 页
序号 | 编码 | 名称 | 单位 | 工程量 |  | 综合单价 （元） | 综合合价 （元）
178 | 粤050101024002 | 阀门井DN65 | 座 | 2 |  | 43.52 | 87.04
| 借E1-421 | 阀门井 外形体积 0.1m3内 | 10个 | 0.2 |  | 435.06 | 87.01
179 | 010101002006 | 挖沟槽土方 | m3 | 70.96 |  | 5.65 | 400.92
| 借D1-1-29 | 挖土机挖沟槽、基坑土方 一、二类土 | 1000m3 | 0.0667 |  | 3866.52 | 257.9
| 借D1-1-9 | 人工挖沟槽、基坑 一、二类土 深度在2m内 | 100m3 | 0.04258 |  | 3357.02 | 142.94
180 | 010103001002 | 回填方 | m3 | 70.96 |  | 15.41 | 1093.49
| 借A1-147 | 回填土 夯实机夯实 槽、坑 | 100m3 | 0.7096 |  | 1541.97 | 1094.18
181 | 040501004001 | HDPE塑料给水管DN100 | m | 198.32 |  | 73.5 | 14576.52
| C8-1-80 | 室外塑料给水管(热熔接) 公称直径(100mm以内) | 10m | 19.832 |  | 725.98 | 14397.64
| C8-1-412 | 管道消毒、冲洗 公称直径(100mm以内) | 100m | 1.9832 |  | 90.41 | 179.3
182 | 031001006014 | HDPE塑料给水管DN80 | m | 12.91 |  | 39.94 | 515.63
| C8-1-79 | 室外塑料给水管(热熔接) 公称直径(80mm以内) | 10m | 1.291 |  | 392.55 | 506.78
| C8-1-411 | 管道消毒、冲洗 公称直径(50mm以内) | 100m | 0.1291 |  | 68.2 | 8.8
183 | 031001006015 | HDPE塑料给水管DN50 | m | 7.05 |  | 20.35 | 143.47
| C8-1-77 | 室外塑料给水管(热熔接) 公称直径(50mm以内) | 10m | 0.705 |  | 196.83 | 138.77
| C8-1-411 | 管道消毒、冲洗 公称直径(50mm以内) | 100m | 0.0705 |  | 68.2 | 4.81
184 | 031001006016 | HDPE塑料给水管DN40 | m | 4.81 |  | 16.81 | 80.86
| C8-1-77 | 室外塑料给水管(热熔接) 公称直径(50mm以内) | 10m | 0.481 |  | 161.4 | 77.63
| C8-1-411 | 管道消毒、冲洗 公称直径(50mm以内) | 100m | 0.0481 |  | 68.2 | 3.28
185 | 031001006017 | HDPE塑料给水管DN32 | m | 7.97 |  | 14.51 | 115.64
| C8-1-77 | 室外塑料给水管(热熔接) 公称直径(50mm以内) | 10m | 0.797 |  | 138.47 | 110.36
| C8-1-411 | 管道消毒、冲洗 公称直径(50mm以内) | 100m | 0.0797 |  | 68.2 | 5.44
186 | 031001006018 | HDPE塑料给水管DN20 | m | 5.89 |  | 13.04 | 76.81
| C8-1-77 | 室外塑料给水管(热熔接) 公称直径(50mm以内) | 10m | 0.589 |  | 123.75 | 72.89
| C8-1-411 | 管道消毒、冲洗 公称直径(50mm以内) | 100m | 0.0589 |  | 68.2 | 4.02
187 | 031003003014 | 闸阀 DN100 | 个 | 4 |  | 705.39 | 2821.56
综合单价计算表
工程名称：达濠第三中学教学综合楼工程-安装工程 |  |  |  |  | 第 19 页 共 22 页
序号 | 编码 | 名称 | 单位 | 工程量 |  | 综合单价 （元） | 综合合价 （元）
| C8-2-21 | 焊接法兰阀安装 公称直径(100mm以内) | 个 | 4 |  | 705.39 | 2821.56
188 | 031003001023 | 闸阀 DN80 | 个 | 2 |  | 419.07 | 838.14
| C8-2-8 | 螺纹阀安装 公称直径(80mm以内) | 个 | 2 |  | 419.07 | 838.14
189 | 031003001024 | 闸阀 DN50 | 个 | 1 |  | 159.46 | 159.46
| C8-2-6 | 螺纹阀安装 公称直径(50mm以内) | 个 | 1 |  | 159.46 | 159.46
190 | 031003001028 | 闸阀 DN40 | 个 | 1 |  | 105.24 | 105.24
| C8-2-5 | 螺纹阀安装 公称直径(40mm以内) | 个 | 1 |  | 105.24 | 105.24
191 | 031003001025 | 闸阀 DN32 | 个 | 2 |  | 82.38 | 164.76
| C8-2-4 | 螺纹阀安装 公称直径(32mm以内) | 个 | 2 |  | 82.38 | 164.76
192 | 031003001026 | 闸阀 DN20 | 个 | 2 |  | 40.43 | 80.86
| C8-2-2 | 螺纹阀安装 公称直径(20mm以内) | 个 | 2 |  | 40.43 | 80.86
193 | 粤050101024003 | 阀门井 DN100 | 座 | 4 |  | 148.74 | 594.96
| 借E1-422 | 阀门井 外形体积 0.2m3内 | 10个 | 0.4 |  | 1487.32 | 594.93
194 | 粤050101024004 | 阀门井 DN80 | 座 | 2 |  | 148.74 | 297.48
| 借E1-422 | 阀门井 外形体积 0.2m3内 | 10个 | 0.2 |  | 1487.32 | 297.46
195 | 粤050101024005 | 阀门井 DN50 | 座 | 1 |  | 148.74 | 148.74
| 借E1-422 | 阀门井 外形体积 0.2m3内 | 10个 | 0.1 |  | 1487.32 | 148.73
196 | 粤050101024006 | 阀门井 DN40 | 座 | 1 |  | 43.51 | 43.51
| 借E1-421 | 阀门井 外形体积 0.1m3内 | 10个 | 0.1 |  | 435.06 | 43.51
197 | 粤050101024007 | 阀门井 DN32 | 座 | 2 |  | 43.52 | 87.04
| 借E1-421 | 阀门井 外形体积 0.1m3内 | 10个 | 0.2 |  | 435.06 | 87.01
198 | 粤050101024008 | 阀门井 DN20 | 座 | 2 |  | 43.52 | 87.04
| 借E1-421 | 阀门井 外形体积 0.1m3内 | 10个 | 0.2 |  | 435.06 | 87.01
199 | 010101002005 | 挖沟槽土方 | m3 | 99.52 |  | 5.65 | 562.29
| 借D1-1-29 | 挖土机挖沟槽、基坑土方 一、二类土 | 1000m3 | 0.09355 |  | 3866.52 | 361.71
| 借D1-1-9 | 人工挖沟槽、基坑 一、二类土 深度在2m内 | 100m3 | 0.05971 |  | 3357.02 | 200.45
200 | 010103001003 | 回填方 | m3 | 99.52 |  | 15.41 | 1533.6
综合单价计算表
工程名称：达濠第三中学教学综合楼工程-安装工程 |  |  |  |  | 第 20 页 共 22 页
序号 | 编码 | 名称 | 单位 | 工程量 |  | 综合单价 （元） | 综合合价 （元）
| 借A1-147 | 回填土 夯实机夯实 槽、坑 | 100m3 | 0.9952 |  | 1541.97 | 1534.57
201 | 040501004003 | U-PVC 双壁波纹管 DN300 | m | 387.49 |  | 89.05 | 34505.98
| 借D5-1-138 | 双壁波纹管安装[PVC-U或HDPE](承插式胶圈接口) 管径(mm以内) 300 | 10m | 38.749 |  | 758.22 | 29380.27
| 借D5-1-309 换 | 管道闭水试验 管径(mm以内) 400 合并制作子目 砂浆制作 现场搅拌抹灰砂浆 水泥砂浆 1：2 合并制作子目 砂浆制作 现场搅拌砌筑砂浆 水泥砂浆 M7.5 | 100m | 3.8749 |  | 288.59 | 1118.26
| 借D5-3-36 | 垫层 碎石 干铺 | 10m3 | 2.3249 |  | 1724.3 | 4008.89
202 | 040501004004 | U-PVC 双壁波纹管 DN200 | m | 45.32 |  | 60.7 | 2750.92
| 借D5-1-138 | 双壁波纹管安装[PVC-U或HDPE](承插式胶圈接口) 管径(mm以内) 300 | 10m | 4.532 |  | 503.57 | 2282.18
| 借D5-3-36 | 垫层 碎石 干铺 | 10m3 | 0.27192 |  | 1724.3 | 468.87
203 | 040504009001 | 砖砌边沟式单蓖雨水口 680*415 | 座 | 23 |  | 842.97 | 19388.31
| 借D5-2-140 换 | 平篦式雨水进水井 单平篦(680×380)井深 1m 合并制作子目 砂浆制作 现场搅拌抹灰砂浆 水泥砂浆 1：2 合并制作子目 砂浆制作 现场搅拌抹灰砂浆 水泥砂浆 1：3 合并制作子目 砂浆制作 现场搅拌砌筑砂浆 水泥砂浆 M10 合并制作子目 普通商品混凝土 碎石粒径20石 C10 | 座 | 23 |  | 842.97 | 19388.31
204 | 040504001001 | 砖砌雨水检查井 DN700 | 座 | 23 |  | 2331.94 | 53634.62
| 借D5-2-3 换 | 砖砌圆形雨水检查井 适用管径 600-800 井径1250 井深3m内 合并制作子目 砂浆制作 现场搅拌抹灰砂浆 水泥防水砂浆 1：2 合并制作子目 普通商品混凝土 碎石粒径20石 C10 合并制作子目 砂浆制作 现场搅拌砌筑砂浆 水泥砂浆 M7.5 | 座 | 23 |  | 2331.94 | 53634.62
综合单价计算表
工程名称：达濠第三中学教学综合楼工程-安装工程 |  |  |  |  | 第 21 页 共 22 页
序号 | 编码 | 名称 | 单位 | 工程量 |  | 综合单价 （元） | 综合合价 （元）
205 | 040504001002 | 砖砌污水检查井 DN700 | 座 | 17 |  | 3105.46 | 52792.82
| 借D5-2-9 换 | 砖砌圆型污水检查井 适用管径 600-800 井径1250 井深3m内 合并制作子目 砂浆制作 现场搅拌抹灰砂浆 水泥防水砂浆 1：2 合并制作子目 普通商品混凝土 碎石粒径20石 C10 合并制作子目 砂浆制作 现场搅拌砌筑砂浆 水泥砂浆 M7.5 | 座 | 17 |  | 3105.46 | 52792.82
206 | 010101002004 | 挖沟槽土方 | m3 | 181.78 |  | 5.65 | 1027.06
| 借D1-1-29 | 挖土机挖沟槽、基坑土方 一、二类土 | 1000m3 | 0.17087 |  | 3866.52 | 660.67
| 借D1-1-9 | 人工挖沟槽、基坑 一、二类土 深度在2m内 | 100m3 | 0.10907 |  | 3357.02 | 366.15
207 | 010103001004 | 回填方 | m3 | 152.98 |  | 15.41 | 2357.42
| 借A1-147 | 回填土 夯实机夯实 槽、坑 | 100m3 | 1.5298 |  | 1541.97 | 2358.91
208 | 040504008002 | 5#化粪池 4.8*2.1*2.6 钢筋混凝土 | 座 | 2 |  | 14112.05 | 28224.1
| 借A3-8 换 | 混水砖外墙 墙体厚度 1砖半 合并制作子目 水泥砂浆 M10 | 10m3 | 2.294 |  | 3495.6 | 8018.91
| 借A7-193 换 | 防水砂浆 普通 立面 合并制作子目 水泥防水砂浆 1:2 | 100m2 | 1.8795 |  | 2371.1 | 4456.48
| 借A4-10 换 | 圈、过、拱、弧形梁 合并制作子目 普通商品混凝土 碎石粒径20石 C25 | 10m3 | 0.538 |  | 5019.83 | 2700.67
| 借A4-14 换 | 平板、有梁板、无梁板 合并制作子目 普通商品混凝土 碎石粒径20石 C25 | 10m3 | 0.09 |  | 4082.74 | 367.45
| 借A4-121 换 | 其他零星构件 合并制作子目 普通商品混凝土 碎石粒径20石 C10 | 10m3 | 0.104 |  | 5273.39 | 548.43
| 借A4-144 | 地沟盖板 | 10m3 | 0.104 |  | 2233.88 | 232.32
| 借A4-2 换 | 其他混凝土基础 合并制作子目 普通商品混凝土 碎石粒径20石 C25 | 10m3 | 0.506 |  | 4319.24 | 2185.54
| 借A4-58 换 | 混凝土垫层 合并制作子目 普通商品混凝土 碎石粒径20石 C10 | 10m3 | 0.284 |  | 3864.56 | 1097.54
综合单价计算表
工程名称：达濠第三中学教学综合楼工程-安装工程 |  |  |  |  | 第 22 页 共 22 页
序号 | 编码 | 名称 | 单位 | 工程量 |  | 综合单价 （元） | 综合合价 （元）
| 借A4-175 | 现浇构件圆钢 φ10内 | t | 1.948 |  | 3468.22 | 6756.09
| 借D5-3-27 换 | 井盖、井箅安装 检查井 铸铁井盖、座 合并制作子目 砂浆制作 现场搅拌抹灰砂浆 水泥砂浆 1：2 | 10套 | 0.4 |  | 3754.15 | 1501.66
| 补充材料001 | 通气管 | m | 4 |  | 59.83 | 239.32
| 补充材料002 | 管罩 | 套 | 2 |  | 17.09 | 34.18
| 补充材料003 | 通气管三通 | 个 | 4 |  | 12.82 | 51.28
| 补充材料004 | 管道支架 | 付 | 4 |  | 8.55 | 34.2
|  | 合 计 |  |  |  |  | 1214023.94

## 8.单位工程人材机汇总表
单位工程人材机汇总表
工程名称：达濠第三中学教学综合楼工程-安装工程 | [6 empty] | 第 1 页 共 17 页
序号 | 编码 | 名称及规格 | 单位 | 数量 | 不含税单价 （元） | 合价 （元） |  | 备注
1 | 0001001 | 综合工日 | 工日 | 3411.974 | 97 | 330961.48
2 | RGFTZ | 人工费调整 | 元 | 11156.2468 | 1 | 11156.25
3 | 0101011 | 镀锌热轧圆盘条φ10以内 | kg | 99.276 | 4.77 | 473.55
4 | 0101081 | 钢筋（综合） | kg | 62.92 | 3.3 | 207.64
5 | 0103031 | 镀锌低碳钢丝φ0.7～1.2 | kg | 17.7073 | 4.09 | 72.42
6 | 0103051 | 镀锌低碳钢丝φ1.5～2.5 | kg | 0.5023 | 4.19 | 2.1
7 | 0103061 | 镀锌低碳钢丝φ2.8～4.0 | kg | 0.8 | 2.06 | 1.65
8 | 0103091 | 镀锌低碳钢丝φ4.0 | kg | 10.4812 | 2.06 | 21.59
9 | 0109031 | 圆钢Ф10以内 | t | 1.987 | 2198.39 | 4368.2
10 | 0109061 | 圆钢Ф10以内 | kg | 1.89 | 2.2 | 4.16
11 | 0113041 | 扁钢（综合） | kg | 40.5 | 2.06 | 83.43
12 | 0113061 | 镀锌扁钢（综合） | kg | 32.628 | 3.1 | 101.15
13 | 0121091 | 角钢（综合） | kg | 27.85 | 2.09 | 58.21
14 | 0135581 | 钢垫板1～2 | kg | 9 | 3.71 | 33.39
15 | 0143021 | 紫铜丝φ1.6 | kg | 16.4 | 38.73 | 635.17
16 | 0155051 | 铅板2.6～3 | kg | 6.15 | 12.63 | 77.67
17 | 0155071 | 封铅含铅 65% 含锡 35 % | kg | 33.3139 | 38.37 | 1278.25
18 | 0201021 | 橡胶板1～15 | kg | 9.1758 | 3.7 | 33.95
19 | 0201101 | 石棉橡胶板0.8～6 | kg | 16.12 | 9.96 | 160.56
20 | 0201161 | 石棉橡胶板低中压0.8～6 | kg | 0.52 | 7.41 | 3.85
21 | 0205081 | 橡胶护套圈φ6～32 | 个 | 5 | 0.14 | 0.7
22 | 0207051 | 橡皮垫2 | m2 | 0.48 | 12.55 | 6.02
23 | 0219211 | 三色塑料带（综合） | kg | 8.68 | 10.3 | 89.4
24 | 0219231 | 聚四氟乙烯生料带26mm×20m×0.1mm | m | 660.1808 | 0.07 | 46.21
25 | 0227001 | 棉纱 | kg | 80.9882 | 9.46 | 766.15
26 | 0229091 | 油麻丝 | kg | 183.715 | 6.55 | 1203.33
27 | 0233011 | 草袋 | 个 | 172.06 | 2.18 | 375.09
28 | 0303051 | 自攻螺钉M4×30 | 十个 | 3 | 0.21 | 0.63
29 | 0303161 | 镀锌自攻螺钉M4～6×20～35 | 十个 | 25.6682 | 0.32 | 8.21
30 | 0303251 | 木螺钉M2.5×25 | 十个 | 53.248 | 0.11 | 5.86
31 | 0303311 | 木螺钉M6×50 | 十个 | 63.96 | 0.54 | 34.54
32 | 0303341 | 木螺钉M2～4×6～65 | 十个 | 320.716 | 0.18 | 57.73
33 | 0303361 | 木螺钉M4×50 | 十个 | 26.624 | 0.36 | 9.58
单位工程人材机汇总表
工程名称：达濠第三中学教学综合楼工程-安装工程 | [6 empty] | 第 2 页 共 17 页
序号 | 编码 | 名称及规格 | 单位 | 数量 | 不含税单价 （元） | 合价 （元） |  | 备注
34 | 0303371 | 木螺钉M4×65 | 十个 | 32.6941 | 0.46 | 15.04
35 | 0303391 | 木螺钉M6×100 | 十个 | 2.68 | 1.07 | 2.87
36 | 0303471 | 半圆头螺丝M6～12×12～50 | 十套 | 4.92 | 2.03 | 9.99
37 | 0303521 | 半圆头螺丝M6～8×12～30 | 十套 | 9.6761 | 0.16 | 1.55
38 | 0305001 | 六角螺栓（综合） | kg | 3.6604 | 5.42 | 19.84
39 | 0305009 | 六角螺栓（综合） | 十套 | 44.4611 | 7.68 | 341.46
40 | 0305113 | 六角螺栓带螺母M6～12×12～50 | 十套 | 95.2655 | 1.15 | 109.56
41 | 0305197 | 六角螺栓带螺母M16×65～80 | 十套 | 1.648 | 5.94 | 9.79
42 | 0305345 | 六角螺栓带螺母、垫圈M16×65～80 | 十套 | 43.672 | 6.43 | 280.81
43 | 0305349 | 六角螺栓带螺母、垫圈M16×85～140 | 十套 | 32.96 | 8.66 | 285.43
44 | 0305649 | 铜接地端子带螺栓DT-6mm2 | 十套 | 79.4661 | 13.92 | 1106.17
45 | 0305665 | 半圆头镀锌螺栓M2～5×15～50 | 十个 | 565.532 | 0.43 | 243.18
46 | 0305793 | 镀锌六角螺栓带螺母2平1弹垫 M8×100以内 | 十套 | 84.1886 | 3.9 | 328.34
47 | 0305797 | 镀锌六角螺栓带螺母2平1弹垫 M10×50以内 | 十套 | 0.824 | 4.15 | 3.42
48 | 0305801 | 镀锌六角螺栓带螺母2平1弹垫 M10×100以内 | 十套 | 74.7276 | 4.33 | 323.57
49 | 0305805 | 镀锌六角螺栓带螺母2平1弹垫 M12×100以内 | 十套 | 1.4 | 5.09 | 7.13
50 | 0305821 | 镀锌六角螺栓带螺母2平1弹垫 M16×100以内 | 十套 | 0.68 | 14.12 | 9.6
51 | 0307001 | 膨胀螺栓（综合） | 十个 | 44.4611 | 3.09 | 137.38
52 | 0307041 | 膨胀螺栓M6 | 十个 | 69.9793 | 1.37 | 95.87
53 | 0307051 | 膨胀螺栓M8 | 十个 | 39.168 | 2.58 | 101.05
54 | 0307061 | 膨胀螺栓M10 | 十个 | 11.9408 | 4.37 | 52.18
55 | 0307201 | 膨胀螺栓M12×200 | 十个 | 0.1375 | 12.36 | 1.7
56 | 0307211 | 膨胀螺栓M16×200 | 十个 | 15.6989 | 21.97 | 344.9
57 | 0309001 | 六角螺母（综合） | kg | 7.6837 | 5.44 | 41.8
58 | 0309071 | 六角螺母M8 | 十个 | 1.854 | 0.28 | 0.52
59 | 0309131 | 镀锌锁紧螺母DN15×3 | 十个 | 67.774 | 2.94 | 199.26
60 | 0309141 | 镀锌锁紧螺母DN20×3 | 十个 | 340.2025 | 3.81 | 1296.17
单位工程人材机汇总表
工程名称：达濠第三中学教学综合楼工程-安装工程 | [6 empty] | 第 3 页 共 17 页
序号 | 编码 | 名称及规格 | 单位 | 数量 | 不含税单价 （元） | 合价 （元） |  | 备注
61 | 0309161 | 镀锌锁紧螺母DN32×1.5 | 十个 | 0.1082 | 3.09 | 0.33
62 | 0309241 | 镀锌锁紧螺母DN80×3 | 十个 | 0.3631 | 53.54 | 19.44
63 | 0309261 | 镀锌锁紧螺母DN15×1.5 | 十个 | 33.1008 | 0.82 | 27.14
64 | 0309271 | 镀锌锁紧螺母DN20×1.5 | 十个 | 0.1854 | 1.58 | 0.29
65 | 0313011 | 垫圈（综合） | kg | 3.0251 | 5.44 | 16.46
66 | 0313071 | 垫圈M8 | 十个 | 1.854 | 0.12 | 0.22
67 | 0321061 | 尼龙砂轮片φ100 | 片 | 0.066 | 3.04 | 0.2
68 | 0321071 | 尼龙砂轮片φ100×16×3 | 片 | 4.7301 | 3.04 | 14.38
69 | 0321101 | 尼龙砂轮片φ400 | 片 | 5.6824 | 20.58 | 116.94
70 | 0321111 | 尼龙砂轮片φ500×25×4 | 片 | 0.3847 | 24.7 | 9.5
71 | 0327011 | 水砂纸 | 张 | 60.1606 | 1 | 60.16
72 | 0327021 | 铁砂布0～2# | 张 | 111.793 | 0.88 | 98.38
73 | 0341001 | 低碳钢焊条（综合） | kg | 182.2781 | 4.21 | 767.39
74 | 0341021 | 低碳钢焊条结422 φ3.2 | kg | 24.311 | 6.44 | 156.56
75 | 0343021 | 焊锡丝（综合） | kg | 6.72 | 52.46 | 352.53
76 | 0345041 | 焊锡膏 | kg | 5.6325 | 62.41 | 351.52
77 | 0347001 | 锡基钎料 | kg | 53.9858 | 52.46 | 2832.1
78 | 0351021 | 圆钉50～75 | kg | 58.0154 | 3.74 | 216.98
79 | 0357011 | 镀锌低碳钢丝φ1.2～2.2 | kg | 65.591 | 4.46 | 292.54
80 | 0357031 | 镀锌低碳钢丝φ2.5～4.0 | kg | 2.6934 | 2.06 | 5.55
81 | 0363411 | 风扇吊钩 | 个 | 130.56 | 1.8 | 235.01
82 | 0365001 | 冲击钻头φ8 | 个 | 10.862 | 3.36 | 36.5
83 | 0365011 | 冲击钻头φ10 | 个 | 2.688 | 4.99 | 13.41
84 | 0365021 | 冲击钻头φ12 | 个 | 0.6938 | 5.29 | 3.67
85 | 0365071 | 冲击钻头φ6～8 | 个 | 20.8202 | 3.36 | 69.96
86 | 0365151 | 合金钢钻头φ3 | 个 | 1.34 | 0.55 | 0.74
87 | 0365181 | 合金钢钻头φ10 | 个 | 8.5202 | 4.99 | 42.52
88 | 0365271 | 钢锯条 | 条 | 321.4934 | 0.48 | 154.32
89 | 0365311 | 钢丝刷子 | 把 | 2.6934 | 2.98 | 8.03
90 | 0401013 | 复合普通硅酸盐水泥P.C 32.5 | t | 24.123 | 272.07 | 6563.14
91 | 0401013@1 | 复合普通硅酸盐水泥P.C 32.5 | t | 0.1355 | 272.07 | 36.87
92 | 0401014 | 复合普通硅酸盐水泥P.C 32.5 | kg | 1630.6799 | 0.27 | 440.28
93 | 0403021 | 中砂 | m3 | 84.116 | 129.13 | 10861.9
单位工程人材机汇总表
工程名称：达濠第三中学教学综合楼工程-安装工程 | [6 empty] | 第 4 页 共 17 页
序号 | 编码 | 名称及规格 | 单位 | 数量 | 不含税单价 （元） | 合价 （元） |  | 备注
94 | 0405041 | 碎石10 | m3 | 0.0426 | 79.42 | 3.38
95 | 0405061 | 碎石20 | m3 | 0.5478 | 78.45 | 42.97
96 | 0405071 | 碎石40 | m3 | 34.4344 | 76.8 | 2644.56
97 | 0413001 | 标准砖240×115×53 | 千块 | 99.3132 | 231.68 | 23008.88
98 | 0501041 | 松杂原木φ100～280 | m3 | 0.0098 | 892.48 | 8.75
99 | 0503051 | 松杂板枋材 | m3 | 1.4084 | 1127.1 | 1587.41
100 | 0503261 | 垫木 | m3 | 0.0005 | 1127.1 | 0.56
101 | 0503301 | 定型板1000×500×15 | 件 | 4.3056 | 6.27 | 27
102 | 0503311 | 松杂直边板 | m3 | 0.0215 | 1057.42 | 22.73
103 | 0503331 | 木材一级红白松 | m3 | 0.3657 | 1415.54 | 517.66
104 | 0505051 | 胶合板2440×1220×3 | m2 | 1.03 | 12.57 | 12.95
105 | 0505121 | 防水胶合板模板用 18 | m2 | 1.764 | 31.77 | 56.04
106 | 0525001 | 木柴 | kg | 126.7962 | 1.07 | 135.67
107 | 0525091 | 木配电板150×225×25 | 个 | 128 | 1.27 | 162.56
108 | 0949301 | 铰链 | 副 | 11 | 1.37 | 15.07
109 | 1045011 | 真丝绸布宽900 | m | 0.05 | 30.03 | 1.5
110 | 1103021 | 防火涂料BA101-2 | kg | 4.43 | 13.73 | 60.82
111 | 1103151 | 防锈漆C53-1 | kg | 5.3932 | 13.04 | 70.33
112 | 1103251 | 酚醛红丹防锈漆 | kg | 4.0544 | 15.45 | 62.64
113 | 1103321 | 沥青绝缘漆 | kg | 3.2671 | 6.52 | 21.3
114 | 1111111 | 煤焦油沥青漆L01-17 | kg | 71.103 | 5.15 | 366.18
115 | 1111231 | 醇酸清漆 | kg | 6.7774 | 13.3 | 90.14
116 | 1111271 | 酚醛磁漆 | kg | 0.6 | 17.16 | 10.3
117 | 1111411 | 酚醛调和漆 | kg | 6.3482 | 10.13 | 64.31
118 | 1111581 | 铅油 | kg | 13.7642 | 5.58 | 76.8
119 | 1141181 | 清油 | kg | 3.7162 | 12.44 | 46.23
120 | 1141191 | 松节油 | kg | 1.2702 | 6.52 | 8.28
121 | 1143191 | 嵌缝料 | kg | 7.176 | 0.86 | 6.17
122 | 1145011 | 酒精 | kg | 0.55 | 6.86 | 3.77
123 | 1159081 | 防水粉 | kg | 396.1884 | 3.09 | 1224.22
124 | 1159141 | 油灰 | kg | 102.5 | 3.78 | 387.45
125 | 1201021 | 汽油（综合） | kg | 179.0913 | 5.97 | 1069.18
126 | 1203001 | 溶剂油 | kg | 7.0673 | 2.28 | 16.11
127 | 1203011 | 溶剂汽油 | kg | 9.1571 | 5.41 | 49.54
单位工程人材机汇总表
工程名称：达濠第三中学教学综合楼工程-安装工程 | [6 empty] | 第 5 页 共 17 页
序号 | 编码 | 名称及规格 | 单位 | 数量 | 不含税单价 （元） | 合价 （元） |  | 备注
128 | 1205001 | 机油（综合） | kg | 11.3908 | 5.73 | 65.27
129 | 1205101 | 黄油 | kg | 6.0594 | 6.2 | 37.57
130 | 1207011 | 电力复合脂 | kg | 26.664 | 15.21 | 405.56
131 | 1230091 | 硬脂酸 | kg | 1.6336 | 5.43 | 8.87
132 | 1231081 | 动力苯 | kg | 33.5916 | 2.33 | 78.27
133 | 1231211 | 漂白粉（综合） | kg | 0.8261 | 1.34 | 1.11
134 | 1233021 | 隔离剂 | kg | 9.192 | 5.77 | 53.04
135 | 1237001 | 氧气 | m3 | 64.564 | 5.05 | 326.05
136 | 1237061 | 乙炔气 | kg | 21.2978 | 18.02 | 383.79
137 | 1241301 | 粘合剂 | kg | 145.2057 | 19.54 | 2837.32
138 | 1243021 | 塑料胶布带20mm×50m | 卷 | 11.62 | 9.28 | 107.83
139 | 1301221 | 石棉绒（综合） | kg | 369.021 | 1.89 | 697.45
140 | 1401051 | 焊接钢管DN40 | m | 0.1162 | 11.57 | 1.34
141 | 1403031 | 镀锌钢管DN25 | m | 61.6 | 16.65 | 1025.64
142 | 1403051 | 镀锌钢管DN50 | m | 225.5 | 33.24 | 7495.62
143 | 1431011 | 塑料排水管DN40 | m | 9.5 | 5.83 | 55.39
144 | 1431091 | 塑料软管D5 | m | 8.17 | 0.15 | 1.23
145 | 1431411 | 塑料胀管D6～8 | 个 | 2692.372 | 0.24 | 646.17
146 | 1435011 | 异型塑料管D5 | m | 13.21 | 1.03 | 13.61
147 | 1437071 | 橡胶管(综合) | m | 5.8124 | 1.64 | 9.53
148 | 1501011 | 黑玛钢弯头DN20 | 个 | 8.08 | 2.15 | 17.37
149 | 1501021 | 黑玛钢弯头DN25 | 个 | 1.01 | 3.26 | 3.29
150 | 1501371 | 黑玛钢直通DN20 | 个 | 16.16 | 1.54 | 24.89
151 | 1501381 | 黑玛钢直通DN25 | 个 | 2.02 | 2.49 | 5.03
152 | 1501411 | 黑玛钢直通DN50 | 个 | 1.01 | 7.47 | 7.54
153 | 1501511 | 黑玛钢堵头DN20 | 个 | 8.08 | 1.2 | 9.7
154 | 1501521 | 黑玛钢堵头DN25 | 个 | 1.01 | 1.89 | 1.91
155 | 1501671 | 黑玛钢活接头DN15 | 个 | 89.89 | 4.46 | 400.91
156 | 1501681 | 黑玛钢活接头DN20 | 个 | 22.22 | 5.66 | 125.77
157 | 1501691 | 黑玛钢活接头DN25 | 个 | 1.01 | 8.75 | 8.84
158 | 1501701 | 黑玛钢活接头DN32 | 个 | 7.07 | 11.24 | 79.47
159 | 1501711 | 黑玛钢活接头DN40 | 个 | 11.11 | 15.19 | 168.76
160 | 1501721 | 黑玛钢活接头DN50 | 个 | 7.07 | 20.77 | 146.84
161 | 1501741 | 黑玛钢活接头DN80 | 个 | 2.02 | 53.8 | 108.68
单位工程人材机汇总表
工程名称：达濠第三中学教学综合楼工程-安装工程 | [6 empty] | 第 6 页 共 17 页
序号 | 编码 | 名称及规格 | 单位 | 数量 | 不含税单价 （元） | 合价 （元） |  | 备注
162 | 1502011 | 镀锌钢管管件室内 DN20 | 个 | 1.728 | 2.24 | 3.87
163 | 1502241 | 镀锌三通DN25 | 个 | 18 | 5.93 | 106.74
164 | 1502351 | 镀锌弯头DN15 | 个 | 207.05 | 1.76 | 364.41
165 | 1502401 | 镀锌弯头DN50 | 个 | 207.05 | 13.32 | 2757.91
166 | 1502541 | 镀锌丝堵DN25（堵头） | 个 | 36 | 2.39 | 86.04
167 | 1502661 | 镀锌钢管接头80×4 | 个 | 3.6308 | 6.8 | 24.69
168 | 1502691 | 镀锌钢管接头150×4.5 | 个 | 3.296 | 22.65 | 74.65
169 | 1502701 | 镀锌钢管活接头DN15 | 个 | 207.05 | 4.17 | 863.4
170 | 1505141 | 包胶铁管夹DN25 | 个 | 17.0825 | 1.08 | 18.45
171 | 1505171 | 包胶铁管夹DN50 | 个 | 82.7378 | 2.76 | 228.36
172 | 1505181 | 包胶铁管夹DN75 | 个 | 11.408 | 3 | 34.22
173 | 1505191 | 包胶铁管夹DN100 | 个 | 267.1392 | 3.3 | 881.56
174 | 1505201 | 包胶铁管夹DN150 | 个 | 104.512 | 4.27 | 446.27
175 | 1515011 | 镀锌电线管接头15×1.5 | 个 | 551.6809 | 0.57 | 314.46
176 | 1515021 | 镀锌电线管接头20×1.5 | 个 | 3.09 | 0.99 | 3.06
177 | 1515041 | 镀锌电线管接头32×1.5 | 个 | 1.8025 | 1.84 | 3.32
178 | 1515141 | 难燃塑料管接头20 | 个 | 1194.782 | 0.48 | 573.5
179 | 1515151 | 难燃塑料管接头25 | 个 | 547.1875 | 0.53 | 290.01
180 | 1515161 | 难燃塑料管接头32 | 个 | 58.8903 | 0.61 | 35.92
181 | 1515171 | 难燃塑料管接头40 | 个 | 18.0842 | 0.99 | 17.9
182 | 1515411 | 可挠金属套管接头KS-15 | 个 | 20.6976 | 1.69 | 34.98
183 | 1515421 | 可挠金属套管接头KS-17 | 个 | 1.9992 | 1.79 | 3.58
184 | 1516131 | 室内塑料给水管接头零件（热熔接）DN15 | 个 | 46.3271 | 0.7 | 32.43
185 | 1516141 | 室内塑料给水管接头零件（热熔接）DN20 | 个 | 18.2016 | 1.06 | 19.29
186 | 1516151 | 室内塑料给水管接头零件（热熔接）DN25 | 个 | 33.3987 | 2.21 | 73.81
187 | 1516161 | 室内塑料给水管接头零件（热熔接）DN32 | 个 | 32.3609 | 3.93 | 127.18
188 | 1516171 | 室内塑料给水管接头零件（热熔接）DN40 | 个 | 179.5012 | 5.46 | 980.08
189 | 1516181 | 室内塑料给水管接头零件（热熔接）DN50 | 个 | 41.1107 | 12.17 | 500.32
190 | 1516321 | 室内钢塑给水管接头零件DN20 | 个 | 8.2944 | 4.27 | 35.42
191 | 1516341 | 室内钢塑给水管接头零件DN32 | 个 | 28.908 | 10.45 | 302.09
单位工程人材机汇总表
工程名称：达濠第三中学教学综合楼工程-安装工程 | [6 empty] | 第 7 页 共 17 页
序号 | 编码 | 名称及规格 | 单位 | 数量 | 不含税单价 （元） | 合价 （元） |  | 备注
192 | 1516361 | 室内钢塑给水管接头零件DN50 | 个 | 25.5843 | 19.17 | 490.45
193 | 1516381 | 室内钢塑给水管接头零件DN80 | 个 | 14.076 | 54.05 | 760.81
194 | 1516631 | 室外塑料给水管接头零件（热熔接）DN50 | 个 | 6.1728 | 9.74 | 60.12
195 | 1516641 | 室外塑料给水管接头零件（热熔接）DN80 | 个 | 2.8402 | 26.32 | 74.75
196 | 1516651 | 室外塑料给水管接头零件（热熔接）DN100 | 个 | 43.6304 | 46.46 | 2027.07
197 | 1521021 | 室内塑料排水管件DN25 | 个 | 60.0238 | 1.27 | 76.23
198 | 1521051 | 室内塑料排水管件DN50 | 个 | 241.5195 | 2.2 | 531.34
199 | 1521061 | 室内塑料排水管件DN75 | 个 | 33.6788 | 6.1 | 205.44
200 | 1521071 | 室内塑料排水管件DN100 | 个 | 536.4646 | 12.84 | 6888.21
201 | 1521081 | 室内塑料排水管件DN150 | 个 | 227.9668 | 28.68 | 6538.09
202 | 1523011 | 室内塑料雨水管件（粘接）DN75 | 个 | 1.218 | 3.96 | 4.82
203 | 1523021 | 室内塑料雨水管件（粘接）DN100 | 个 | 101.752 | 7.66 | 779.42
204 | 1537011 | 镀锌钢管卡子DN25 | 个 | 36.1935 | 0.45 | 16.29
205 | 1537141 | 可挠金属套管卡子SP-15 | 个 | 279.1712 | 0.39 | 108.88
206 | 1537181 | 固定卡子Φ90 | 个 | 111.24 | 3.13 | 348.18
207 | 1537196 | 扁钢卡子25×4 | kg | 38.6071 | 3.78 | 145.93
208 | 1537256 | 接地卡子（综合） | 个 | 44.5289 | 1.66 | 73.92
209 | 1537456 | 镀锌外接头DN25 | 个 | 36 | 2.31 | 83.16
210 | 1539011 | 脚手架钢管底座 | 个 | 1.5572 | 3.78 | 5.89
211 | 1841101 | 水箱进水嘴DN15 | 个 | 5.05 | 13.59 | 68.63
212 | 1855051 | 大便器胶皮碗 | 个 | 225.5 | 0.63 | 142.07
213 | 1911031 | 管子托钩DN20 | 个 | 0.216 | 0.47 | 0.1
214 | 2417061 | 电气绝缘胶带18mm×10m×0.13mm | 卷 | 110.3682 | 1.72 | 189.83
215 | 2425071 | 扁形塑料绑带 | m | 254.6785 | 0.51 | 129.89
216 | 2501071 | 镀锡裸铜绞线16mm2 | kg | 11.1 | 51.06 | 566.77
217 | 2501101 | 裸铜线6mm2 | kg | 9.28 | 50.2 | 465.86
218 | 2501111 | 裸铜线10mm2 | kg | 1.2 | 50.2 | 60.24
219 | 2503001 | 铜芯聚氯乙烯绝缘导线BV-1.5mm2 | m | 0.5 | 0.72 | 0.36
220 | 2503006 | 铜芯聚氯乙烯绝缘导线BV-2.5mm2 | m | 1808.9903 | 1.17 | 2116.52
单位工程人材机汇总表
工程名称：达濠第三中学教学综合楼工程-安装工程 | [6 empty] | 第 8 页 共 17 页
序号 | 编码 | 名称及规格 | 单位 | 数量 | 不含税单价 （元） | 合价 （元） |  | 备注
221 | 2503016 | 铜芯聚氯乙烯绝缘导线BV-6mm2 | m | 45.75 | 2.75 | 125.81
222 | 2503036 | 铜芯聚氯乙烯绝缘导线BV-105℃-2.5mm2 | m | 185.5305 | 1.29 | 239.33
223 | 2503051 | 铜芯聚氯乙烯绝缘导线BV-105℃-1mm2 | m | 30.64 | 0.57 | 17.46
224 | 2503231 | 花线2×16/0.15mm2 | m | 16.5 | 1.35 | 22.28
225 | 2503281 | 双色多股铜芯绝缘软导线BVR-4mm2 | m | 425.8976 | 1.96 | 834.76
226 | 2503286 | 双色多股铜芯绝缘软导线BVR-6mm2 | m | 192.6107 | 2.93 | 564.35
227 | 2606331 | 钢管保护管φ40×400 | 根 | 6.8 | 4.16 | 28.29
228 | 2606361 | 可挠金属套管护口BP-15 | 个 | 19.404 | 0.44 | 8.54
229 | 2606371 | 可挠金属套管护口BP-17 | 个 | 1.8743 | 0.48 | 0.9
230 | 2606451 | 镀锌电线管塑料护口DN15～20 | 个 | 332.8626 | 0.11 | 36.61
231 | 2606461 | 镀锌电线管塑料护口DN25～32 | 个 | 1.0815 | 0.2 | 0.22
232 | 2606481 | 镀锌钢管塑料护口DN15～20 | 个 | 4079.765 | 0.11 | 448.77
233 | 2606561 | 镀锌钢管塑料护口DN80 | 个 | 3.6308 | 0.56 | 2.03
234 | 2609191 | 铜接线端子DT-6mm2 | 个 | 119.77 | 1.37 | 164.08
235 | 2609201 | 铜接线端子DT-10mm2 | 个 | 12.18 | 2.06 | 25.09
236 | 2609211 | 铜接线端子DT-16mm2 | 个 | 55.08 | 2.9 | 159.73
237 | 2609231 | 铜接线端子DT-35mm2 | 个 | 195.52 | 3.67 | 717.56
238 | 2609301 | 铜接线端子DT-240mm2 | 个 | 7.52 | 26 | 195.52
239 | 2609371 | 塑料接线柱双线 | 个 | 85.49 | 0.27 | 23.08
240 | 2609391 | 铜接线端子20A | 个 | 793.73 | 0.17 | 134.93
241 | 2617061 | 镀锌地线夹15 | 套 | 1765.3788 | 0.25 | 441.34
242 | 2617071 | 镀锌地线夹20 | 套 | 9.888 | 0.27 | 2.67
243 | 2617091 | 镀锌地线夹32 | 套 | 5.768 | 0.51 | 2.94
244 | 2617131 | 镀锌地线夹80 | 套 | 14.523 | 2.22 | 32.24
245 | 2617161 | 镀锌地线夹150 | 套 | 6.592 | 4.21 | 27.75
246 | 2625261 | 镀锌电缆吊挂3×50 | 套 | 259.2414 | 2.85 | 738.84
247 | 2625271 | 镀锌电缆吊挂3×100 | 套 | 3.2292 | 2.85 | 9.2
248 | 2625311 | 镀锌电缆卡子3×100 | 个 | 12.168 | 1.97 | 23.97
249 | 2625421 | 镀锌电缆卡子2×35 | 套 | 1125.6282 | 1.32 | 1485.83
250 | 3001091 | 镀锌扁钢支架40×3 | kg | 115.1052 | 5.42 | 623.87
单位工程人材机汇总表
工程名称：达濠第三中学教学综合楼工程-安装工程 | [6 empty] | 第 9 页 共 17 页
序号 | 编码 | 名称及规格 | 单位 | 数量 | 不含税单价 （元） | 合价 （元） |  | 备注
251 | 3003011 | 铸铁爬梯 | kg | 1087.467 | 4.29 | 4665.23
252 | 3033201 | 橡胶垫2 | m2 | 2.2505 | 11.96 | 26.92
253 | 3109061 | 打印纸132-1 | 箱 | 0.12 | 215.06 | 25.81
254 | 3111001 | 塑料手套ST型 | 个 | 56.7 | 2.52 | 142.88
255 | 3113011 | 白布宽900 | m | 5.21 | 2.42 | 12.61
256 | 3113101 | 电池 | 节 | 76 | 1.29 | 98.04
257 | 3113261 | 白布 | kg | 50.1024 | 2.75 | 137.78
258 | 3113291 | 塑料圆台 | 块 | 781.2 | 0.39 | 304.67
259 | 3115001 | 水 | m3 | 247.4053 | 3.42 | 846.13
260 | 3115031 | 电 | kW·h | 239.762 | 0.73 | 175.03
261 | 3117001 | 标志牌塑料扁形 | 个 | 607.0966 | 0.09 | 54.64
262 | 3203071 | 脚手架钢管φ51×3.5 | m | 8.9054 | 8.67 | 77.21
263 | 3203131@1 | 脚手架活动扣(含螺丝) | 套 | 2.404 | 5.2 | 12.5
264 | 3203141@1 | 脚手架直角扣(含螺丝) | 套 | 6.3077 | 5.2 | 32.8
265 | 3209001 | 脚手架接驳管φ43×350 | 支 | 1.6002 | 4.9 | 7.84
266 | 5549021 | 电缆敷设牵引头（综合） | 只 | 0.0614 | 10.73 | 0.66
267 | 5549031 | 电缆敷设滚轮（综合） | 个 | 0.1019 | 39.04 | 3.98
268 | 5549041 | 电缆敷设转向导轮（综合） | 个 | 0.0265 | 99.84 | 2.65
269 | 9946131 | 其他材料费 | 元 | 4468.977 | 1 | 4468.98
270 | CLFTZ | 材料费调整 | 元 | 0.3168 | 1 | 0.32
271 | 补充材料001 | 通气管 | m | 4 | 59.83 | 239.32
272 | 补充材料002 | 管罩 | 套 | 2 | 17.09 | 34.18
273 | 补充材料003 | 通气管三通 | 个 | 4 | 12.82 | 51.28
274 | 补充材料004 | 管道支架 | 付 | 4 | 8.55 | 34.2
275 | 8021901 | 普通商品混凝土 碎石粒径20石C10 | m3 | 28.724 | 254.17 | 7300.78
276 | 8021904 | 普通商品混凝土 碎石粒径20石C25 | m3 | 11.4534 | 299.32 | 3428.23
277 | 0100001 | 型钢 | kg | 320.6606 | 2.22 | 711.87
278 | 0109001 | 圆钢 | kg | 36.328 | 2.19 | 79.56
279 | 0113001 | 扁钢 | kg | 99.902 | 2.06 | 205.8
280 | 0121071 | 角钢 | kg | 340.575 | 2.08 | 708.4
281 | 0129191 | 热轧厚钢板 Q195-Q2358～20 | kg | 216.03 | 2.05 | 442.86
282 | 0205001@2 | 橡胶圈DN300 | 个 | 79.8229 | 10.3 | 822.18
单位工程人材机汇总表
工程名称：达濠第三中学教学综合楼工程-安装工程 | [6 empty] | 第 10 页 共 17 页
序号 | 编码 | 名称及规格 | 单位 | 数量 | 不含税单价 （元） | 合价 （元） |  | 备注
283 | 0205001@3 | 橡胶圈DN200 | 个 | 9.3359 | 9.01 | 84.12
284 | 0307351@1 | 卡箍（含螺栓）DN100 | 套 | 37 | 26.54 | 981.98
285 | 0307351@3 | 卡箍（含螺栓）DN65 | 套 | 2.67 | 20.46 | 54.63
286 | 1103221 | 醇酸防锈漆 | kg | 27.3048 | 12.39 | 338.31
287 | 1111631 | 酚醛调合漆 | kg | 19.4928 | 10.09 | 196.68
288 | 1111761 | 煤焦油沥清漆L01-17 | kg | 30.7528 | 4.4 | 135.31
289 | 1155131 | 石油沥青#10 | kg | 12.3012 | 6.24 | 76.76
290 | 1401151 | 焊接钢管DN100 | m | 7.75 | 23.19 | 179.72
291 | 1401201@1 | 内外壁热浸镀锌加厚钢管 DN100 法兰连接 | m | 200.8176 | 41.19 | 8271.68
292 | 1401201@2 | 内外壁热浸镀锌加厚钢管 DN100 法兰连接 （带防虫罩） | m | 3.672 | 41.62 | 152.83
293 | 1401201@3 | 内外壁热浸镀锌加厚钢管 DN65 法兰连接 | m | 15.504 | 27.46 | 425.74
294 | 1401201@4 | 加厚钢管 DN100 | m | 160.8438 | 41.19 | 6625.16
295 | 1401201@5 | 加厚钢管 DN65 | m | 11.4852 | 41.19 | 473.08
296 | 1401471 | 焊接钢管 | kg | 126.58 | 2.15 | 272.15
297 | 1403001@1 | 内外壁热浸镀锌加厚钢管 DN20 螺纹连接 | m | 1.53 | 11.11 | 17
298 | 1403001@2 | 镀锌电线管SC80暗敷 | m | 24.205 | 28.78 | 696.62
299 | 1403001@3 | 镀锌电线管SC150暗敷 | m | 41.2 | 62.21 | 2563.05
300 | 1431271@2 | U-PVC 双壁波纹管 DN200 | m | 45.7732 | 35.58 | 1628.61
301 | 1431271@3 | U-PVC 双壁波纹管 DN300 | m | 391.3649 | 60.53 | 23689.32
302 | 1431311@1 | 穿楼板套管DN150 | m | 30.07 | 24.82 | 746.34
303 | 1431311@2 | 穿楼板套管DN100 | m | 17.36 | 13.54 | 235.05
304 | 1431321@1 | PPR给水管DN50 | m | 64.413 | 14.06 | 905.65
305 | 1431321@10 | HDPE塑料给水管DN32 | m | 8.0896 | 4.17 | 33.73
306 | 1431321@11 | HDPE塑料给水管DN20 | m | 5.9784 | 2.72 | 16.26
307 | 1431321@12 | HDPE塑料给水管DN100 | m | 201.2948 | 47.43 | 9547.41
308 | 1431321@2 | PPR给水管DN40 | m | 255.714 | 9.11 | 2329.55
309 | 1431321@3 | PPR给水管DN32 | m | 41.106 | 6.08 | 249.92
310 | 1431321@4 | PPR给水管DN20 | m | 16.116 | 2.51 | 40.45
311 | 1431321@5 | PPR给水管DN15 | m | 28.866 | 1.81 | 52.25
312 | 1431321@6 | PPR给水管DN25 | m | 34.833 | 3.41 | 118.78
313 | 1431321@7 | HDPE塑料给水管DN80 | m | 13.1037 | 22.12 | 289.85
单位工程人材机汇总表
工程名称：达濠第三中学教学综合楼工程-安装工程 | [6 empty] | 第 11 页 共 17 页
序号 | 编码 | 名称及规格 | 单位 | 数量 | 不含税单价 （元） | 合价 （元） |  | 备注
314 | 1431321@8 | HDPE塑料给水管DN50 | m | 7.1558 | 9.92 | 70.99
315 | 1431321@9 | HDPE塑料给水管DN40 | m | 4.8822 | 6.43 | 31.39
316 | 1431331@1 | PVC-U排水管DN160 | m | 309.2902 | 24.82 | 7676.58
317 | 1431331@2 | PVC-U排水管DN110 | m | 401.6413 | 13.54 | 5438.22
318 | 1431331@3 | PVC-U排水管DN75 | m | 30.1419 | 7.23 | 217.93
319 | 1431331@4 | PVC-U排水管DN50 带防虫网罩 | m | 258.9239 | 5.63 | 1457.74
320 | 1431331@5 | PVC-U排水管DN25 | m | 37.8871 | 9.57 | 362.58
321 | 1431341@1 | PVC-U雨水管DN75 | m | 4.35 | 7.23 | 31.45
322 | 1431341@2 | PVC-U雨水管DN110 | m | 363.4 | 13.54 | 4920.44
323 | 1431441@1 | 塑料电线管PC40 | m | 77.253 | 4.76 | 367.72
324 | 1431441@2 | 塑料电线管PC32 | m | 251.57 | 3.83 | 963.51
325 | 1431441@3 | 塑料电线管PC25 | m | 2337.5 | 2.42 | 5656.75
326 | 1431441@4 | 塑料电线管PC20 | m | 5103.923 | 1.79 | 9136.02
327 | 1455021@1 | 钢塑复合管DN20 | m | 7.344 | 9.76 | 71.68
328 | 1455021@2 | 钢塑复合管DN32 | m | 36.72 | 17.78 | 652.88
329 | 1455021@3 | 钢塑复合管DN50 | m | 40.086 | 27.08 | 1085.53
330 | 1455021@4 | 钢塑复合管DN80 | m | 36.72 | 43.26 | 1588.51
331 | 1600001@1 | 截止阀 DN25 | 个 | 1.01 | 49.57 | 50.07
332 | 1600001@10 | 闸阀 DN32 | 个 | 2.02 | 56.81 | 114.76
333 | 1600001@11 | 闸阀 DN20 | 个 | 2.02 | 25.07 | 50.64
334 | 1600001@12 | 角阀DN15 | 个 | 84.84 | 7.29 | 618.48
335 | 1600001@2 | 截止阀 DN20 | 个 | 20.2 | 28.42 | 574.08
336 | 1600001@3 | 截止阀 DN40 | 个 | 10.1 | 112.25 | 1133.73
337 | 1600001@4 | 截止阀 DN32 | 个 | 5.05 | 73.69 | 372.13
338 | 1600001@5 | 截止阀DN15 | 个 | 5.05 | 23.93 | 120.85
339 | 1600001@6 | 闸阀 DN50 | 个 | 7.07 | 112.25 | 793.61
340 | 1600001@7 | 闸阀 DN80 | 个 | 2.02 | 302.09 | 610.22
341 | 1600001@8 | 闸阀 DN40 | 个 | 1.01 | 64.44 | 65.08
342 | 1600021@1 | 闸阀 DN100 | 个 | 19 | 536.39 | 10191.41
343 | 1600021@2 | 止回阀 DN100 | 个 | 1 | 523.52 | 523.52
344 | 1600021@3 | 防止旋流器 DN100 | 个 | 1 | 1845.18 | 1845.18
345 | 1600021@4 | 流量开关 DN100 | 个 | 1 | 472.02 | 472.02
346 | 1600021@5 | 闸阀 DN65 | 个 | 2 | 180.19 | 360.38
347 | 1637001@1 | 浮球阀 DN50 | 个 | 1 | 193.1 | 193.1
单位工程人材机汇总表
工程名称：达濠第三中学教学综合楼工程-安装工程 | [6 empty] | 第 12 页 共 17 页
序号 | 编码 | 名称及规格 | 单位 | 数量 | 不含税单价 （元） | 合价 （元） |  | 备注
348 | 1701011@1 | 碳钢平焊法兰DN100 | 片 | 80 | 19.54 | 1563.2
349 | 1701011@2 | 碳钢平焊法兰DN65 | 片 | 28 | 13.73 | 384.44
350 | 1701341 | 平焊法兰1.6MPaDN100 | 片 | 1 | 19.54 | 19.54
351 | 1701381@1 | 平焊法兰DN100 | 片 | 44 | 19.54 | 859.76
352 | 1701381@2 | 平焊法兰DN65 | 片 | 4 | 13.73 | 54.92
353 | 1815001 | 瓷蹲式大便器 | 个 | 207.05 | 114.53 | 23713.44
354 | 1825011 | 瓷蹲式大便器低水箱 | 个 | 207.05 | 102.99 | 21324.08
355 | 1825051 | 铁制自动冲洗水箱 | 个 | 5 | 729.49 | 3647.45
356 | 1841051@1 | 水龙头 DN15 | 个 | 74.74 | 8.15 | 609.13
357 | 1843001@1 | 地漏 DN50 | 个 | 95 | 7.29 | 692.55
358 | 1845011 | 大便器存水弯DN100 瓷 | 个 | 206.025 | 7.29 | 1501.92
359 | 1847001@1 | 溢流口 DN100 | 个 | 1 | 188.81 | 188.81
360 | 1847001@2 | 清扫口 DN100 | 个 | 22 | 3 | 66
361 | 1847001@3 | 清扫口 DN160 | 个 | 15 | 10.04 | 150.6
362 | 1847001@4 | 溢流口 200*100 | 个 | 13 | 188.81 | 2454.53
363 | 1849061 | 水箱自动冲洗阀DN25 | 个 | 5.05 | 90.11 | 455.06
364 | 1849161 | 角阀带配件 DN15 | 个 | 207.05 | 7.29 | 1509.39
365 | 1855031 | 小便器自动冲洗水箱托架 | 副 | 5 | 12.87 | 64.35
366 | 1911071@1 | 自动排气阀 DN25 | 个 | 1 | 62.22 | 62.22
367 | 1911071@2 | 自动排气阀 DN20 | 个 | 8 | 58.36 | 466.88
368 | 2001001@1 | 5kg磷酸铵盐干粉灭火器（MF/ABC5） | 个 | 54 | 55.78 | 3012.12
369 | 2003041@1 | 试验消火栓（带压力表） | 套 | 1 | 171.64 | 171.64
370 | 2003041@2 | 室内消防栓DN65 | 套 | 27 | 669.41 | 18074.07
371 | 2005001@1 | 消防水泵接合器DN100 | 套 | 1 | 729.49 | 729.49
372 | 2007001 | 灭火器放置箱 | 个 | 54 | 60.08 | 3244.32
373 | 2200001@1 | LED吸顶灯 12W | 套 | 116.15 | 55.78 | 6478.85
374 | 2200001@10 | 楼层指示灯 LED 1W 应急时间60min （集中蓄电池供电） | 套 | 12.12 | 30.04 | 364.08
375 | 2200001@11 | 单管T5支架 配1X28W T5三基色直管荧光灯，电子镇流，带应急蓄电池，应急时间180min | 套 | 3.03 | 188.81 | 572.09
376 | 2200001@12 | 单管T5支架 配1X28W T5三基色直管荧光灯，电子镇流带防护罩 | 套 | 19.19 | 115.86 | 2223.35
单位工程人材机汇总表
工程名称：达濠第三中学教学综合楼工程-安装工程 | [6 empty] | 第 13 页 共 17 页
序号 | 编码 | 名称及规格 | 单位 | 数量 | 不含税单价 （元） | 合价 （元） |  | 备注
377 | 2200001@2 | LED吸顶灯 18W 防潮防尘型 | 套 | 90.9 | 107.28 | 9751.75
378 | 2200001@3 | 带红外感应开关LED吸顶灯 18WLED吸顶灯 | 套 | 29.29 | 75.52 | 2211.98
379 | 2200001@4 | 壁灯 配11WLED灯泡 | 套 | 5.05 | 18.88 | 95.34
380 | 2200001@5 | 双管T5支架 配2X28W T5三基色直管荧光灯，电子镇流 | 套 | 296.94 | 188.81 | 56065.24
381 | 2200001@6 | 单管T5直管黑板灯支架 配1X28W T5三基色直管LED灯，电子镇流 | 套 | 56.56 | 133.02 | 7523.61
382 | 2200001@7 | 消防应急照明灯（吸顶型） LED 5W 应急时间60min （集中蓄电池供电） | 套 | 88.88 | 47.2 | 4195.14
383 | 2200001@8 | 单向疏散指示灯 LED 1W 应急时间60min （集中蓄电池供电） | 套 | 46.46 | 38.62 | 1794.29
384 | 2200001@9 | 安全出口标志灯 LED 1W 应急时间60min （集中蓄电池供电） | 套 | 25.25 | 47.2 | 1191.8
385 | 2261121 | 灯具吊杆Φ15 | 根 | 758.88 | 10.26 | 7786.11
386 | 2300001@1 | 单联开关 10A，250V | 个 | 30.6 | 9.44 | 288.86
387 | 2300001@2 | 双联开关 10A，250V | 个 | 33.66 | 12.02 | 404.59
388 | 2300001@3 | 三联开关 10A，250V | 个 | 114.24 | 14.13 | 1614.21
389 | 2300001@4 | 防水双联开关（带延时） 10A，250V | 个 | 20.4 | 30.9 | 630.36
390 | 2311011 | 风扇调速开关 | 个 | 128 | 21.46 | 2746.88
391 | 2341061@1 | 空调插座 | 套 | 55.08 | 15.45 | 850.99
392 | 2341061@2 | 三相插座 | 套 | 48.96 | 15.88 | 777.48
393 | 2341061@3 | 实验专用插座 | 套 | 48.96 | 24.03 | 1176.51
394 | 2341061@4 | 暗装安全型五孔插座 10A，250V | 套 | 160.14 | 18.88 | 3023.44
395 | 2341061@5 | 单相五孔防水型安全地插 10A，250V | 套 | 28.56 | 107.28 | 3063.92
396 | 2503186@1 | 绝缘电线ZR-BV-2.5 | m | 19881.9708 | 1.16 | 23063.09
397 | 2503186@2 | 绝缘电线ZR-BV-4.0 | m | 7777.692 | 1.87 | 14544.28
398 | 2503186@3 | 绝缘电线ZR-BV-6.0 | m | 1810.851 | 2.79 | 5052.27
399 | 2503186@4 | 绝缘电线NH-BV-2.5 | m | 354.0784 | 1.72 | 609.01
400 | 2503186@8 | 配线ZR-RVV-2×1.5 | m | 277.0425 | 2.2 | 609.49
401 | 2503186@9 | 配线ZR-RVV-2×0.75 | m | 1666.1925 | 1.25 | 2082.74
单位工程人材机汇总表
工程名称：达濠第三中学教学综合楼工程-安装工程 | [6 empty] | 第 14 页 共 17 页
序号 | 编码 | 名称及规格 | 单位 | 数量 | 不含税单价 （元） | 合价 （元） |  | 备注
402 | 2503196@1 | 配线ZR-RVV-2×0.75 | m | 175.5216 | 1.25 | 219.4
403 | 2503196@3 | 配线WDZBN-RVS-4X2.5 | m | 262.1916 | 4.98 | 1305.71
404 | 2503196@4 | 铜芯多股绝缘电线WDZBN-RVS-2X1.5 | m | 55.08 | 2.49 | 137.15
405 | 2503196@5 | 铜芯多股绝缘电线WDZBN-RVS-2X2.5 | m | 1914.624 | 2.49 | 4767.41
406 | 2503196@6 | 铜芯多股绝缘电线WDZBN-RVS-3x4.0 | m | 19.44 | 4.72 | 91.76
407 | 2603021@1 | 封闭式金属线槽 150x100mm2 | m | 388.1658 | 36.62 | 14214.63
408 | 2603021@2 | 封闭式金属线槽 200x100mm2 | m | 18.54 | 44.97 | 833.74
409 | 2603021@3 | 封闭式金属线槽 100x100mm2 | m | 18.54 | 30.55 | 566.4
410 | 2603021@4 | 封闭式金属线槽 100x70mm2 | m | 354.2788 | 27.75 | 9831.24
411 | 2606001@1 | 镀锌电线管SC15暗敷 | m | 2206.7235 | 4.58 | 10106.79
412 | 2606001@2 | 镀锌电线管SC32暗敷 | m | 7.21 | 5.95 | 42.9
413 | 2606001@3 | 镀锌电线管SC20暗敷 | m | 12.36 | 11.58 | 143.13
414 | 2606011@1 | 金属软管 DN20 | m | 12.614 | 1.72 | 21.7
415 | 2606011@2 | 金属软管 φ15 | m | 133.056 | 1.02 | 135.72
416 | 2611001 | 接线盒 | 个 | 57.12 | 1.81 | 103.39
417 | 2611001@1 | 塑料接线盒 | 个 | 1864.56 | 1.39 | 2591.74
418 | 2611001@2 | 铁接线盒 | 个 | 309.06 | 1.81 | 559.4
419 | 2611031@1 | 饮水机专用开关箱带三相防溅型插座 | 个 | 8 | 80 | 640
420 | 3011001@1 | 消防水箱 18m3 | 个 | 1 | 22313.77 | 22313.77
421 | 3301001 | 井环盖、井座 | 套 | 44 | 300 | 13200
422 | 3301121 | 铸铁平篦 | 套 | 23.23 | 300 | 6969
423 | 5037001@1 | 摇头顶扇 | 台 | 128 | 90.11 | 11534.08
424 | 5305011@1 | 排气扇 8寸 | 台 | 54 | 81.53 | 4402.62
425 | ZC001383@1 | 电力电缆ZR-YJV-4X16+1X16 | m | 537.7442 | 46.63 | 25075.01
426 | ZC001383@2 | 电力电缆ZR-YJV-4X240+1X120 | m | 40.4 | 473.7 | 19137.48
427 | ZC001383@3 | 铜芯电缆ZR-VV-5x2.5 | m | 1939.705 | 10.03 | 19455.24
428 | ZC001383@4 | 铜芯电缆ZR-VV-5x4.0 | m | 1178.6094 | 14.1 | 16618.39
429 | ZC001383@5 | 电力电缆ZR-YJV-5x10 | m | 70.9323 | 31.2 | 2213.09
430 | ZC001383@6 | 铜芯电缆NH-YJV-4X4+1X4 | m | 10.302 | 17.51 | 180.39
单位工程人材机汇总表
工程名称：达濠第三中学教学综合楼工程-安装工程 | [6 empty] | 第 15 页 共 17 页
序号 | 编码 | 名称及规格 | 单位 | 数量 | 不含税单价 （元） | 合价 （元） |  | 备注
431 | ZC020153@1 | -40x4热镀锌扁钢 | m | 69.36 | 3.5 | 242.76
432 | ZC020182@1 | 呼叫按钮普通型 | 个 | 5 | 30.04 | 150.2
433 | ZC020188-1@1 | 卫生间等位端子箱 | 台 | 10 | 10.3 | 103
434 | ZC020188-1@2 | 总等位端子箱 | 台 | 1 | 47.2 | 47.2
435 | ZC020195@1 | Φ12热镀锌圆钢 | m | 543.83 | 2.4 | 1305.19
436 | 补充主材001 | 户外防水型扬声器 | 台 | 3 | 75.52 | 226.56
437 | 补充主材002 | 多孔冲洗管 DN25 | m | 6 | 12.82 | 76.92
438 | 补充主材003 | 带锁具阀门箱 | 套 | 1 | 34.19 | 34.19
439 | 补充主材004 | 带锁具阀门箱 | 套 | 1 | 34.19 | 34.19
440 | 补充主材005@1 | 87型雨水斗DN110 | 个 | 18 | 13.02 | 234.36
441 | 补充主材006@1 | 87型雨水斗DN75 | 个 | 1 | 9.46 | 9.46
442 | 补充主材007@1 | H型管DN150*100 | 个 | 12 | 34.47 | 413.64
443 | 补充主材010 | 水位显示装置DN20 | 台 | 1 | 42.74 | 42.74
444 | 补充主材011 | 电力电缆头240mm2 | 个 | 2 | 108.55 | 217.1
445 | 补充主材012 | 电力电缆头35mm2 | 个 | 52 | 31.81 | 1654.12
446 | 补充主材013@1 | 三通DN100 | 套 | 7 | 27.68 | 193.76
447 | 补充主材014@1 | 弯头DN100 | 套 | 7 | 18.92 | 132.44
448 | 补充主材015@1 | 三通DN100*65 | 套 | 1 | 24.32 | 24.32
449 | SB210028@1 | 一层动力配电箱 AP1-1半周长0.5m以内 | 台 | 1 | 1550 | 1550
450 | SB210028@10 | 应急照明分配电装置半周长0.5m以内 | 台 | 6 | 800 | 4800
451 | SB210028@2 | 动力配电箱 AP1-2～4半周长0.5m以内 | 台 | 3 | 1850 | 5550
452 | SB210028@3 | 动力配电箱 AP1-5半周长0.5m以内 | 台 | 1 | 1850 | 1850
453 | SB210028@4 | 阶梯教室配电箱 AL1-t半周长0.5m以内 | 台 | 1 | 420 | 420
454 | SB210028@5 | 应急照明配电箱 EL1-1半周长0.5m以内 | 台 | 1 | 950 | 950
455 | SB210028@6 | 普通教室配电箱 MK1半周长0.5m以内 | 台 | 20 | 450 | 9000
单位工程人材机汇总表
工程名称：达濠第三中学教学综合楼工程-安装工程 | [6 empty] | 第 16 页 共 17 页
序号 | 编码 | 名称及规格 | 单位 | 数量 | 不含税单价 （元） | 合价 （元） |  | 备注
456 | SB210028@7 | 教师办公室配电箱 MK2半周长0.5m以内 | 台 | 5 | 350 | 1750
457 | SB210028@8 | 准备室配电箱 MK3半周长0.5m以内 | 台 | 8 | 460 | 3680
458 | SB210028@9 | 实验室配电箱 MK4半周长0.5m以内 | 台 | 8 | 480 | 3840
459 | SB210029@1 | 总配电箱 ZPDX半周长1.0m以内 | 台 | 1 | 4700 | 4700
460 | SB210029@2 | 照明配电箱 AL1-1半周长1.0m以内 | 台 | 1 | 2550 | 2550
461 | SB210029@3 | 照明配电箱 AL1-2～5半周长1.0m以内 | 台 | 4 | 2400 | 9600
462 | SB320046@1 | 呼叫按钮声光报警装置 | 只 | 5 | 38 | 190
463 | SB320046@2 | 声光报警器 | 只 | 25 | 90.11 | 2252.75
464 | SB320100@1 | 调音开关 | 个 | 42 | 15.45 | 648.9
465 | SB320100@2 | 消防报警按钮 | 个 | 25 | 41.19 | 1029.75
466 | SB320101@1 | 功放输入模块单输出接口 | 个 | 6 | 75.52 | 453.12
467 | SB320103@1 | 消防60W功放 | 台 | 6 | 214.56 | 1287.36
468 | SB320109@1 | 3W壁挂音箱 | 只 | 42 | 32.61 | 1369.62
469 | SB320115 | 消防报警备用电源 | 台 | 6 | 1931 | 11586
470 | 9803031 | 精密交/直流稳压电源 | 台班 | 0.5 | 13.65 | 6.83
471 | 9803041 | 直流稳压稳流电源WYK-6005 | 台班 | 10.5 | 27.08 | 284.34
472 | 9805021 | 电能校验仪 | 台班 | 0.9 | 85.23 | 76.71
473 | 9805081 | 数字电压表PZ38 | 台班 | 0.73 | 7.54 | 5.5
474 | 9805121 | 数字万用表F-87 | 台班 | 1.8 | 14.87 | 26.77
475 | 9805131 | 数字万用表PF-56 | 台班 | 0.79 | 5.96 | 4.71
476 | 9805141 | 数字万用表34401A | 台班 | 31.09 | 17.33 | 538.79
477 | 9805221 | 交流稳压电源JH1741/05 | 台班 | 12.48 | 8.73 | 108.95
478 | 9805281 | 大电流试验器 | 台班 | 0.9 | 26.91 | 24.22
479 | 9807031 | 脉冲信号发生器NF-1513A | 台班 | 0.19 | 13.97 | 2.65
480 | 9811021 | 接地电阻测试仪GCT | 台班 | 0.64 | 10.39 | 6.65
481 | 9811161 | 接地电阻表 | 台班 | 4.5 | 13.05 | 58.73
482 | 9823031 | 数字存储打印示波器HP-54512B | 台班 | 3.2 | 211.29 | 676.13
483 | 9827001 | 声级计PAS5633 | 台班 | 21.6 | 4.37 | 94.39
484 | 9827011 | 精密声级计ND2 | 台班 | 1.74 | 7.15 | 12.44
485 | 9835021 | 电缆测试仪JH5132 | 台班 | 0.9 | 22.76 | 20.48
单位工程人材机汇总表
工程名称：达濠第三中学教学综合楼工程-安装工程 | [6 empty] | 第 17 页 共 17 页
序号 | 编码 | 名称及规格 | 单位 | 数量 | 不含税单价 （元） | 合价 （元） |  | 备注
486 | 9841021 | 电动综合校验台 | 台班 | 0.5 | 11.57 | 5.79
487 | 9843001 | 便携式综合校验仪2422 | 台班 | 0.31 | 29.92 | 9.28
488 | 9847001 | 火灾探测器实验器BHTS-1 | 台班 | 3.8 | 19.82 | 75.32
489 | 9946001 | 折旧费 | 元 | 1761.6498 | 1 | 1761.65
490 | 9946011 | 大修理费 | 元 | 497.5251 | 1 | 497.53
491 | 9946021 | 经常修理费 | 元 | 1189.551 | 1 | 1189.55
492 | 9946031 | 安拆费及场外运输费 | 元 | 895.4211 | 1 | 895.42
493 | 9946041 | 汽油(机械用)国Ⅲ93# | kg | 6.5192 | 5.81 | 37.88
494 | 9946051 | 柴油(机械用)0# | kg | 127.5814 | 5.15 | 657.04
495 | 9946071 | 电(机械用) | kw·h | 8245.0628 | 0.73 | 6018.9
496 | 9946111 | 其他费用 | 元 | 97.4363 | 1 | 97.44
497 | 9946606 | 机上人工 | 工日 | 19.0954 | 97 | 1852.25
498 | JXFTZ | 机械费调整 | 元 | 0.0064 | 1 | 0.01
|  | 合计 |  |  |  | 1134959.41