## 清单封面
工程预算书
建 设 单 位： |  | 汕头市濠江区住房保障中心
工 程 名 称： |  | 濠江区棚户区抢险救灾工程项目--苏州街房屋修缮
工 程 造 价： |  | 1,415,042.95元
造 价 大 写： |  | 壹佰肆拾壹万伍仟零肆拾贰元玖角伍分
编 制 单 位：
编 制 日 期：
单 位 负 责 人： |  |  | 复 核 人： | 编 制 人：

## 表3-5 单位工程预算价汇总表
单位工程费汇总表
工程名称：濠江区棚户区抢险救灾工程项目--苏州街房屋修缮 |  |  |  |  | 第 1 页 共 1 页
序号 | 代号 | 费 用 名 称 | 计 算 基 础 | 费率(%) |  | 金 额（元）
1 | A | 分部分项合计 | FBFXHJ |  |  | 1081259.34
1.1 |  | 苏州街9#房 |  |  |  | 22345.29
1.2 |  | 苏州街12,15,17#房 |  |  |  | 55227.96
1.3 |  | 苏州街14,16,18#房 |  |  |  | 52185.24
1.4 |  | 苏州街19#房 |  |  |  | 14939.45
1.5 |  | 苏州街24,26#房 |  |  |  | 127074.53
1.6 |  | 苏州街25#房 |  |  |  | 15321.58
1.7 |  | 苏州街27,29#房 |  |  |  | 86943.33
1.8 |  | 苏州街28,30,32#房 |  |  |  | 106016.36
1.9 |  | 苏州街34,36#房 |  |  |  | 31916.45
1.10 |  | 苏州街35,37,39,41#房 |  |  |  | 203243.66
1.11 |  | 苏州街38,40#房 |  |  |  | 120212.65
1.12 |  | 苏州街42#房 |  |  |  | 17955.75
1.13 |  | 苏州街44,46,48#房 |  |  |  | 227877.09
2 | B | 措施合计 | B1+B2 |  |  | 109159.79
2.1 | B1 | 安全防护、文明施工措施项目费 | AQWMSGF |  |  | 109159.79
2.2 | B2 | 其他措施费 | QTCSF
3 | C | 其他项目 | C1+C2+C3+C4 |  |  | 78931.94
3.1 | C1 | 材料检验试验费 | A | 0.3 |  | 3243.78
3.2 | C2 | 预算包干费 | A | 2 |  | 21625.19
3.3 | C3 | 暂列金额 | A | 5 |  | 54062.97
3.3 | C4 | 暂估价 | 专业工程暂估价 | 0
4 | D | 规费 | D1+D2+D3+D4 |  |  | 5462.4
4.1 | D1 | 工程排污费 | A+B+C | 0.25 |  | 3173.38
4.2 | D2 | 施工噪音排污费 | A+B+C | 0
4.3 | D3 | 危险作业意外伤害保险费 | A+B+C | 0.08 |  | 1015.48
4.4 | D4 | 防洪工程维护费 | A+B+C+D1+D2+D3 | 0.1 |  | 1273.54
5 | E | 不含税工程造价 | A+B+C+D |  |  | 1274813.47
6 | F | 增值税销项税额 | E | 11 |  | 140229.48
7 | G | 含税工程造价 | E+F |  |  | 1415042.95

## 表3-6 分部分项工程计价表
分部分项工程报价表
工程名称：濠江区棚户区抢险救灾工程项目--苏州街房屋修缮 | [5 empty] | 第 1 页 共 19 页
序号 | 项目编码 | 项目名称 | 项目特征描述 | 单位 | 工程量 |  | 金额（元）
[7 empty] | 综合单价 | 合价
苏州街9#房
1 | 011603001015 | 木构件拆除 | 1.人工单项拆除 木墙 2.拆除废料外运 人工装自卸汽车运 3km内 | m2 | 22.84 |  | 21.14 | 482.84
2 | 011604002031 | 立面抹灰层拆除 | 1.墙面抹灰铲除 砖墙、混凝土墙面 2.拆除废料外运 人工装自卸汽车运 3km内 | m2 | 229.29 |  | 5.42 | 1242.75
3 | 010401003001 | 蒸压灰砂砖外墙 墙体厚度 3/4砖 | 1.蒸压灰砂砖外墙 墙体厚度 3/4砖 水泥砂浆 M5 | m3 | 2.93 |  | 451.09 | 1321.69
4 | 011201001031 | 墙面一般抹灰 | 1.墙面一般抹灰(1:2水泥砂浆底 1:2水泥砂浆面 15+5mm) | m2 | 265.28 |  | 31.03 | 8231.64
5 | 011406001061 | 内墙面抹灰面油漆 | 1.刮腻子 2遍 2.抹灰面乳胶漆 墙柱面 二遍 | m2 | 170.23 |  | 19.44 | 3309.27
6 | 011406001062 | 外墙面抹灰面油漆 | 1.刮腻子 2遍 2.抹灰面 乳胶漆底油二遍面油二遍 墙柱面 | m2 | 95.05 |  | 39.86 | 3788.69
7 | 011003003027 | 木结构防蛀处理 | 1.木结构防蛀处理 | m2 | 73.81 |  | 20 | 1476.2
8 | 010802004001 | 不锈钢防盗门 | 1.不锈钢防盗门安装 2.不锈钢防盗门 | m2 | 2.02 |  | 703.37 | 1420.81
9 | 010807001001 | 铝合金平开窗 | 1.铝合金平开门安装 浅绿色吸热玻璃6厚 2.50系列1.4厚铝合金单扇平开窗 无上亮 | m2 | 2.76 |  | 333.06 | 919.25
10 | 010801006001 | 钢防盗门锁安装 | 1.钢防盗门锁安装 (多向) | 套 | 1 |  | 117.25 | 117.25
11 | 010801006002 | 门磁吸安装 | 1.门磁吸安装 | 套 | 1 |  | 34.9 | 34.9
|  | 分部小计 | [5 empty] | 22345.29
苏州街12,15,17#房
12 | 011603001016 | 木构件拆除 | 1.人工单项拆除 木墙 2.拆除废料外运 人工装自卸汽车运 3km内 | m2 | 68.65 |  | 21.14 | 1451.26
13 | 011603001017 | 木构件拆除 | 1.人工单项拆除 木楼板 2.拆除废料外运 人工装自卸汽车运 3km内 | m2 | 21.2 |  | 21.02 | 445.62
14 | 011605001005 | 平面块料拆除 | 1.楼地面铲除 块料面层 水泥砂浆结合层 2.拆除废料外运 人工装自卸汽车运 3km内 | m2 | 21.2 |  | 16.65 | 352.98
15 | 011604002032 | 立面抹灰层拆除 | 1.墙面抹灰铲除 砖墙、混凝土墙面 2.拆除废料外运 人工装自卸汽车运 3km内 | m2 | 236.43 |  | 5.42 | 1281.45
分部分项工程报价表
工程名称：濠江区棚户区抢险救灾工程项目--苏州街房屋修缮 | [5 empty] | 第 2 页 共 19 页
序号 | 项目编码 | 项目名称 | 项目特征描述 | 单位 | 工程量 |  | 金额（元）
[7 empty] | 综合单价 | 合价
16 | 011603001018 | 木构件拆除 | 1.人工单项拆除 木梁 2.拆除废料外运 人工装自卸汽车运 3km内 | 根 | 5 |  | 66.52 | 332.6
17 | 011603001019 | 木构件拆除 | 1.人工单项拆除 木楼梯 2.拆除废料外运 人工装自卸汽车运 3km内 | m2 | 12.53 |  | 28.15 | 352.72
18 | 011603001020 | 木构件拆除 | 1.木栏杆拆除 2.各式扶手拆除 3.拆除废料外运 人工装自卸汽车运 3km内 | m | 14.47 |  | 7.1 | 102.74
19 | 010401003002 | 蒸压灰砂砖外墙 墙体厚度 3/4砖 | 1.蒸压灰砂砖外墙 墙体厚度 3/4砖 水泥砂浆 M5 | m3 | 7 |  | 451.09 | 3157.63
20 | 011102003005 | 杉木板面铺红方砖 | 1.杉木板面铺红方砖 350×350 砂浆座砌砂浆填缝水泥膏抹口 | m2 | 21.2 |  | 110.94 | 2351.93
21 | 011201001032 | 墙面一般抹灰 | 1.墙面一般抹灰(1:2水泥砂浆底 1:2水泥砂浆面 15+5mm) | m2 | 325.46 |  | 31.03 | 10099.02
22 | 011406001063 | 内墙面抹灰面油漆 | 1.刮腻子 2遍 2.抹灰面乳胶漆 墙柱面 二遍 | m2 | 227.8 |  | 19.44 | 4428.43
23 | 011406001064 | 外墙面抹灰面油漆 | 1.刮腻子 2遍 2.抹灰面 乳胶漆底油二遍面油二遍 墙柱面 | m2 | 97.66 |  | 39.86 | 3892.73
24 | 010703001007 | 木楼板 | 1.木楼、地面层修补 杉木地板修补 平口板 2.木材面刷臭油水一遍 3.木材面油防火漆二遍 其它木材面 | m2 | 21.2 |  | 117.89 | 2499.27
25 | 010702002003 | 木梁 | 1.圆梁 (直径:φ24cm)以内 2.木材面刷臭油水一遍 3.木材面油防火漆二遍 其它木材面 | m3 | 1.38 |  | 5194.53 | 7168.45
26 | 010702004003 | 木楼梯 | 1.木楼梯(带底板) 2.木材面刷臭油水一遍 3.木材面油防火漆二遍 其它木材面 | m2 | 12.53 |  | 628.59 | 7876.23
27 | 011503002003 | 杉木栏杆 | 1.杉木木栏杆(带木扶手) 制安 2.木材面刷臭油水一遍 3.木材面油防火漆二遍 其它木材面 | m | 14.47 |  | 190.15 | 2751.47
28 | 011003003028 | 木结构防蛀处理 | 1.木结构防蛀处理 | m2 | 62.89 |  | 20 | 1257.8
29 | 010802004002 | 不锈钢防盗门 | 1.不锈钢防盗门安装 2.不锈钢防盗门 | m2 | 6.07 |  | 703.37 | 4269.46
分部分项工程报价表
工程名称：濠江区棚户区抢险救灾工程项目--苏州街房屋修缮 | [5 empty] | 第 3 页 共 19 页
序号 | 项目编码 | 项目名称 | 项目特征描述 | 单位 | 工程量 |  | 金额（元）
[7 empty] | 综合单价 | 合价
30 | 010807001002 | 铝合金推拉窗 | 1.铝合金推拉窗安装 带亮 浅绿色吸热玻璃6厚 2.90系列1.4厚铝合金双扇推拉窗 带上亮 | m2 | 2.76 |  | 253.52 | 699.72
31 | 010801006003 | 钢防盗门锁安装 | 1.钢防盗门锁安装 (多向) | 套 | 3 |  | 117.25 | 351.75
32 | 010801006004 | 门磁吸安装 | 1.门磁吸安装 | 套 | 3 |  | 34.9 | 104.7
|  | 分部小计 | [5 empty] | 55227.96
苏州街14,16,18#房
33 | 011603001021 | 木构件拆除 | 1.人工单项拆除 木墙 2.拆除废料外运 人工装自卸汽车运 3km内 | m2 | 69.15 |  | 21.14 | 1461.83
34 | 011604002033 | 立面抹灰层拆除 | 1.墙面抹灰铲除 砖墙、混凝土墙面 2.拆除废料外运 人工装自卸汽车运 3km内 | m2 | 498.68 |  | 5.42 | 2702.85
35 | 010401003003 | 蒸压灰砂砖外墙 墙体厚度 3/4砖 | 1.蒸压灰砂砖外墙 墙体厚度 3/4砖 水泥砂浆 M5 | m3 | 8.42 |  | 451.09 | 3798.18
36 | 011201001033 | 墙面一般抹灰 | 1.墙面一般抹灰(1:2水泥砂浆底 1:2水泥砂浆面 15+5mm) | m2 | 594.56 |  | 31.03 | 18449.2
37 | 011406001065 | 内墙面抹灰面油漆 | 1.刮腻子 2遍 2.抹灰面乳胶漆 墙柱面 二遍 | m2 | 487.82 |  | 19.44 | 9483.22
38 | 011406001066 | 外墙面抹灰面油漆 | 1.刮腻子 2遍 2.抹灰面 乳胶漆底油二遍面油二遍 墙柱面 | m2 | 106.74 |  | 39.86 | 4254.66
39 | 011003003029 | 木结构防蛀处理 | 1.木结构防蛀处理 | m2 | 200.8 |  | 20 | 4016
40 | 010802004003 | 不锈钢防盗门 | 1.不锈钢防盗门安装 2.不锈钢防盗门 | m2 | 6.07 |  | 703.37 | 4269.46
41 | 010807001003 | 铝合金平开窗 | 1.铝合金平开门安装 浅绿色吸热玻璃6厚 2.50系列1.4厚铝合金单扇平开窗 无上亮 | m2 | 6.63 |  | 333.08 | 2208.32
42 | 010807001004 | 铝合金推拉窗 | 1.铝合金推拉窗安装 带亮 浅绿色吸热玻璃6厚 2.90系列1.4厚铝合金双扇推拉窗 带上亮 | m2 | 4.28 |  | 253.52 | 1085.07
43 | 010801006005 | 钢防盗门锁安装 | 1.钢防盗门锁安装 (多向) | 套 | 3 |  | 117.25 | 351.75
44 | 010801006006 | 门磁吸安装 | 1.门磁吸安装 | 套 | 3 |  | 34.9 | 104.7
|  | 分部小计 | [5 empty] | 52185.24
苏州街19#房
45 | 011603001022 | 木构件拆除 | 1.人工单项拆除 木墙 2.拆除废料外运 人工装自卸汽车运 3km内 | m2 | 23.3 |  | 21.14 | 492.56
分部分项工程报价表
工程名称：濠江区棚户区抢险救灾工程项目--苏州街房屋修缮 | [5 empty] | 第 4 页 共 19 页
序号 | 项目编码 | 项目名称 | 项目特征描述 | 单位 | 工程量 |  | 金额（元）
[7 empty] | 综合单价 | 合价
46 | 粤020612001001 | 墙体开门窗洞口 | 1.拆除工程 开门窗洞口 180墙 水泥砂浆 M10 2.拆除废料外运 人工装自卸汽车运 3km内 | m2 | 0.6 |  | 153.42 | 92.05
47 | 011605001006 | 平面块料拆除 | 1.楼地面铲除 块料面层 水泥砂浆结合层 2.拆除废料外运 人工装自卸汽车运 3km内 | m2 | 1.41 |  | 16.65 | 23.48
48 | 011604001001 | 平面抹灰层拆除 | 1.楼地面整体面层铲除 水泥砂浆面层 2.拆除废料外运 人工装自卸汽车运 3km内 | m2 | 1.41 |  | 8.09 | 11.41
49 | 011604002034 | 立面抹灰层拆除 | 1.墙面抹灰铲除 砖墙、混凝土墙面 2.拆除废料外运 人工装自卸汽车运 3km内 | m2 | 85.99 |  | 5.42 | 466.07
50 | 010401003004 | 蒸压灰砂砖外墙 墙体厚度 3/4砖 | 1.蒸压灰砂砖外墙 墙体厚度 3/4砖 水泥砂浆 M5 | m3 | 2.09 |  | 451.09 | 942.78
51 | 010401003005 | 蒸压灰砂砖外墙 墙体厚度 1/2砖 | 1.蒸压灰砂砖外墙 墙体厚度 1/2砖 水泥砂浆 M5 | m3 | 0.5 |  | 448.15 | 224.08
52 | 010401012001 | 零星砌砖 | 1.水厕(蹲位) 水泥砂浆面 | 个 | 1 |  | 354.07 | 354.07
53 | 010507002001 | 室内地坪 | 1.地坪 厚度15cm 不用挖运填土方 C15混凝土40石（搅拌机） | m2 | 1.41 |  | 80.6 | 113.65
54 | 011102003006 | 块料楼地面 | 1.楼地面水泥砂浆找平层 混凝土或硬基层上 20mm 水泥砂浆 1:3 2.楼地面贴300*300防滑地砖 水泥砂浆 1:2 | m2 | 1.41 |  | 80.3 | 113.22
55 | 011204003001 | 块料墙面 | 1.墙面镶贴陶250×400白瓷片密缝 水泥膏 2.墙面底层抹灰 15mm 水泥砂浆 1:2 | m2 | 8.05 |  | 99.11 | 797.84
56 | 011201001034 | 墙面一般抹灰 | 1.墙面一般抹灰(1:2水泥砂浆底 1:2水泥砂浆面 15+5mm) | m2 | 110.15 |  | 31.03 | 3417.95
57 | 011406001067 | 内墙面抹灰面油漆 | 1.刮腻子 2遍 2.抹灰面乳胶漆 墙柱面 二遍 | m2 | 76.22 |  | 19.44 | 1481.72
58 | 011406001068 | 外墙面抹灰面油漆 | 1.刮腻子 2遍 2.抹灰面 乳胶漆底油二遍面油二遍 墙柱面 | m2 | 33.93 |  | 39.86 | 1352.45
59 | 011003003030 | 木结构防蛀处理 | 1.木结构防蛀处理 | m2 | 52.59 |  | 20 | 1051.8
60 | 010802004004 | 不锈钢防盗门 | 1.不锈钢防盗门安装 2.不锈钢防盗门 | m2 | 2.02 |  | 703.37 | 1420.81
61 | 010802001001 | 金属(塑钢)门 | 1.塑钢门 无上亮 2.塑钢门安装 不带亮 | m2 | 1.4 |  | 250.96 | 351.34
分部分项工程报价表
工程名称：濠江区棚户区抢险救灾工程项目--苏州街房屋修缮 | [5 empty] | 第 5 页 共 19 页
序号 | 项目编码 | 项目名称 | 项目特征描述 | 单位 | 工程量 |  | 金额（元）
[7 empty] | 综合单价 | 合价
62 | 010807001005 | 铝合金平开窗 | 1.铝合金平开门安装 浅绿色吸热玻璃6厚 2.50系列1.4厚铝合金单扇平开窗 无上亮 | m2 | 0.55 |  | 333.07 | 183.19
63 | 010807001006 | 铝合金推拉窗 | 1.铝合金推拉窗安装 带亮 浅绿色吸热玻璃6厚 2.90系列1.4厚铝合金双扇推拉窗 带上亮 | m2 | 7.13 |  | 253.52 | 1807.6
64 | 010801006007 | 钢防盗门锁安装 | 1.门锁安装 (单向) | 套 | 1 |  | 54.33 | 54.33
65 | 010801006008 | 钢防盗门锁安装 | 1.钢防盗门锁安装 (多向) | 套 | 1 |  | 117.25 | 117.25
66 | 010801006009 | 门磁吸安装 | 1.门磁吸安装 | 套 | 2 |  | 34.9 | 69.8
|  | 分部小计 | [5 empty] | 14939.45
苏州街24,26#房
67 | 011603001023 | 木构件拆除 | 1.人工整体拆除 砖木结构 2.拆除废料外运 人工装自卸汽车运 3km内 | m2 | 133.06 |  | 130.79 | 17402.92
68 | 010401003006 | 蒸压灰砂砖外墙 墙体厚度 3/4砖 | 1.蒸压灰砂砖外墙 墙体厚度 3/4砖 水泥砂浆 M5 | m3 | 11.59 |  | 451.09 | 5228.13
69 | 010401003007 | 蒸压灰砂砖内墙 墙体厚度 3/4砖 | 1.蒸压灰砂砖内墙 墙体厚度 3/4砖 水泥砂浆 M5 | m3 | 10.88 |  | 433.19 | 4713.11
70 | 010401003008 | 蒸压灰砂砖外墙 墙体厚度 1/2砖 | 1.蒸压灰砂砖外墙 墙体厚度 1/2砖 水泥砂浆 M5 | m3 | 0.86 |  | 448.12 | 385.38
71 | 010401012002 | 零星砌砖 | 1.水厕(蹲位) 水泥砂浆面 | 个 | 2 |  | 354.07 | 708.14
72 | 010507002002 | 室内地坪 | 1.地坪 厚度15cm 不用挖运填土方 C15混凝土40石（搅拌机） | m2 | 2.61 |  | 80.59 | 210.34
73 | 011102003007 | 块料楼地面 | 1.楼地面水泥砂浆找平层 混凝土或硬基层上 20mm 水泥砂浆 1:3 2.楼地面贴300*300防滑地砖 水泥砂浆 1:2 | m2 | 2.61 |  | 80.28 | 209.53
74 | 011102003008 | 块料楼地面 | 1.楼地面水泥砂浆找平层 混凝土或硬基层上 20mm 水泥砂浆 1:3 2.楼地面铺红方砖 350×350 砂浆座砌砂浆填缝水泥膏抹口 | m2 | 59.14 |  | 126.03 | 7453.41
75 | 011102003009 | 杉木板面铺红方砖 | 1.杉木板面铺红方砖 350×350 砂浆座砌砂浆填缝水泥膏抹口 | m2 | 52.37 |  | 110.94 | 5809.93
76 | 011201001035 | 墙面一般抹灰 | 1.墙面一般抹灰(1:2水泥砂浆底 1:2水泥砂浆面 15+5mm) | m2 | 272.78 |  | 31.03 | 8464.36
77 | 011406001069 | 内墙面抹灰面油漆 | 1.刮腻子 2遍 2.抹灰面乳胶漆 墙柱面 二遍 | m2 | 199.68 |  | 19.44 | 3881.78
分部分项工程报价表
工程名称：濠江区棚户区抢险救灾工程项目--苏州街房屋修缮 | [5 empty] | 第 6 页 共 19 页
序号 | 项目编码 | 项目名称 | 项目特征描述 | 单位 | 工程量 |  | 金额（元）
[7 empty] | 综合单价 | 合价
78 | 011406001070 | 外墙面抹灰面油漆 | 1.刮腻子 2遍 2.抹灰面 乳胶漆底油二遍面油二遍 墙柱面 | m2 | 73.1 |  | 39.86 | 2913.77
79 | 010703001008 | 屋面木基层 | 1.檩木上钉杉木桷板(3×10cm) 2.木材面刷臭油水一遍 3.木材面油防火漆二遍 其它木材面 | m2 | 81.69 |  | 57.46 | 4693.91
80 | 010901001015 | 瓦屋面 | 1.铺于木檩条木桷板土瓦屋面 双层瓦单层筒 面辘筒搭七留三 底搭三留七 | m2 | 81.69 |  | 194.37 | 15878.09
81 | 010901001016 | 屋面新造正脊 | 1.屋面新造正脊 换为【麻刀石灰浆(配合比)】 换为【石灰砂浆1:3】 换为【砌筑用混合砂浆(配合比)中砂 M2.5】 | m | 7.55 |  | 216.17 | 1632.08
82 | 010702002004 | 木梁 | 1.圆梁 (直径:φ24cm)以内 2.木材面刷臭油水一遍 3.木材面油防火漆二遍 其它木材面 | m3 | 3.15 |  | 5248.67 | 16533.31
83 | 010702005003 | 其他木构件 | 1.方木桁条 宽度:11cm以外 2.木材面刷臭油水一遍 3.木材面油防火漆二遍 其它木材面 | m3 | 0.17 |  | 4691.49 | 797.55
84 | 010703001009 | 木楼板 | 1.木楼、地面层修补 杉木地板修补 平口板 2.木材面刷臭油水一遍 3.木材面油防火漆二遍 其它木材面 | m2 | 55.85 |  | 117.89 | 6584.16
85 | 010702004004 | 木楼梯 | 1.木楼梯(带底板) 2.木材面刷臭油水一遍 3.木材面油防火漆二遍 其它木材面 | m2 | 12.84 |  | 628.59 | 8071.1
86 | 011503002004 | 杉木栏杆 | 1.杉木木栏杆(带木扶手) 制安 2.木材面刷臭油水一遍 3.木材面油防火漆二遍 其它木材面 | m | 17.03 |  | 190.15 | 3238.25
87 | 011003003031 | 木结构防蛀处理 | 1.木结构防蛀处理 | m2 | 133.06 |  | 20 | 2661.2
88 | 010802001002 | 金属(塑钢)门 | 1.塑钢门 无上亮 2.塑钢门安装 不带亮 | m2 | 2.79 |  | 250.95 | 700.15
89 | 010802004005 | 不锈钢防盗门 | 1.不锈钢防盗门安装 2.不锈钢防盗门 | m2 | 4.04 |  | 703.37 | 2841.61
分部分项工程报价表
工程名称：濠江区棚户区抢险救灾工程项目--苏州街房屋修缮 | [5 empty] | 第 7 页 共 19 页
序号 | 项目编码 | 项目名称 | 项目特征描述 | 单位 | 工程量 |  | 金额（元）
[7 empty] | 综合单价 | 合价
90 | 010807001007 | 铝合金平开窗 | 1.铝合金平开门安装 浅绿色吸热玻璃6厚 2.50系列1.4厚铝合金单扇平开窗 无上亮 | m2 | 1.11 |  | 333.08 | 369.72
91 | 010807001008 | 铝合金推拉窗 | 1.铝合金推拉窗安装 带亮 浅绿色吸热玻璃6厚 2.90系列1.4厚铝合金双扇推拉窗 带上亮 | m2 | 20.55 |  | 253.52 | 5209.84
92 | 010801006010 | 钢防盗门锁安装 | 1.门锁安装 (单向) | 套 | 2 |  | 54.33 | 108.66
93 | 010801006011 | 钢防盗门锁安装 | 1.钢防盗门锁安装 (多向) | 套 | 2 |  | 117.25 | 234.5
94 | 010801006012 | 门磁吸安装 | 1.门磁吸安装 | 套 | 4 |  | 34.9 | 139.6
|  | 分部小计 | [5 empty] | 127074.53
苏州街25#房
95 | 011603001024 | 木构件拆除 | 1.人工单项拆除 木墙 2.拆除废料外运 人工装自卸汽车运 3km内 | m2 | 23.17 |  | 21.14 | 489.81
96 | 011604002035 | 立面抹灰层拆除 | 1.墙面抹灰铲除 砖墙、混凝土墙面 2.拆除废料外运 人工装自卸汽车运 3km内 | m2 | 121.64 |  | 5.42 | 659.29
97 | 010401003009 | 蒸压灰砂砖外墙 墙体厚度 3/4砖 | 1.蒸压灰砂砖外墙 墙体厚度 3/4砖 水泥砂浆 M5 | m3 | 2.18 |  | 451.09 | 983.38
98 | 011201001036 | 墙面一般抹灰 | 1.墙面一般抹灰(1:2水泥砂浆底 1:2水泥砂浆面 15+5mm) | m2 | 158.43 |  | 31.03 | 4916.08
99 | 011406001071 | 内墙面抹灰面油漆 | 1.刮腻子 2遍 2.抹灰面乳胶漆 墙柱面 二遍 | m2 | 113.24 |  | 19.44 | 2201.39
100 | 011406001072 | 外墙面抹灰面油漆 | 1.刮腻子 2遍 2.抹灰面 乳胶漆底油二遍面油二遍 墙柱面 | m2 | 45.19 |  | 39.86 | 1801.27
101 | 011003003032 | 木结构防蛀处理 | 1.木结构防蛀处理 | m2 | 44.49 |  | 20 | 889.8
102 | 010802004006 | 不锈钢防盗门 | 1.不锈钢防盗门安装 2.不锈钢防盗门 | m2 | 2.02 |  | 703.37 | 1420.81
103 | 010807001009 | 铝合金推拉窗 | 1.铝合金推拉窗安装 带亮 浅绿色吸热玻璃6厚 2.90系列1.4厚铝合金双扇推拉窗 带上亮 | m2 | 7.13 |  | 253.52 | 1807.6
104 | 010801006013 | 钢防盗门锁安装 | 1.钢防盗门锁安装 (多向) | 套 | 1 |  | 117.25 | 117.25
105 | 010801006014 | 门磁吸安装 | 1.门磁吸安装 | 套 | 1 |  | 34.9 | 34.9
|  | 分部小计 | [5 empty] | 15321.58
苏州街27,29#房
分部分项工程报价表
工程名称：濠江区棚户区抢险救灾工程项目--苏州街房屋修缮 | [5 empty] | 第 8 页 共 19 页
序号 | 项目编码 | 项目名称 | 项目特征描述 | 单位 | 工程量 |  | 金额（元）
[7 empty] | 综合单价 | 合价
106 | 011603001025 | 木构件拆除 | 1.人工整体拆除 砖木结构 2.拆除废料外运 人工装自卸汽车运 3km内 | m2 | 64.6 |  | 130.79 | 8449.03
107 | 010401003010 | 蒸压灰砂砖外墙 墙体厚度 3/4砖 | 1.蒸压灰砂砖外墙 墙体厚度 3/4砖 水泥砂浆 M5 | m3 | 11.25 |  | 451.09 | 5074.76
108 | 010401003011 | 蒸压灰砂砖内墙 墙体厚度 3/4砖 | 1.蒸压灰砂砖内墙 墙体厚度 3/4砖 水泥砂浆 M5 | m3 | 5.1 |  | 433.19 | 2209.27
109 | 010401003012 | 蒸压灰砂砖外墙 墙体厚度 1/2砖 | 1.蒸压灰砂砖外墙 墙体厚度 1/2砖 水泥砂浆 M5 | m3 | 1 |  | 448.13 | 448.13
110 | 010401012003 | 零星砌砖 | 1.水厕(蹲位) 水泥砂浆面 | 个 | 2 |  | 354.07 | 708.14
111 | 010507002003 | 室内地坪 | 1.地坪 厚度15cm 不用挖运填土方 C15混凝土40石（搅拌机） | m2 | 4.43 |  | 80.59 | 357.01
112 | 011102003010 | 块料楼地面 | 1.楼地面水泥砂浆找平层 混凝土或硬基层上 20mm 水泥砂浆 1:3 2.楼地面贴300*300防滑地砖 水泥砂浆 1:2 | m2 | 4.43 |  | 80.3 | 355.73
113 | 011102003011 | 块料楼地面 | 1.楼地面水泥砂浆找平层 混凝土或硬基层上 20mm 水泥砂浆 1:3 2.楼地面铺红方砖 350×350 砂浆座砌砂浆填缝水泥膏抹口 | m2 | 25.78 |  | 126.02 | 3248.8
114 | 011102003012 | 杉木板面铺红方砖 | 1.杉木板面铺红方砖 350×350 砂浆座砌砂浆填缝水泥膏抹口 | m2 | 22.2 |  | 110.94 | 2462.87
115 | 011201001037 | 墙面一般抹灰 | 1.墙面一般抹灰(1:2水泥砂浆底 1:2水泥砂浆面 15+5mm) | m2 | 200.76 |  | 31.03 | 6229.58
116 | 011406001073 | 内墙面抹灰面油漆 | 1.刮腻子 2遍 2.抹灰面乳胶漆 墙柱面 二遍 | m2 | 135.81 |  | 19.44 | 2640.15
117 | 011406001074 | 外墙面抹灰面油漆 | 1.刮腻子 2遍 2.抹灰面 乳胶漆底油二遍面油二遍 墙柱面 | m2 | 64.95 |  | 39.86 | 2588.91
118 | 010703001010 | 屋面木基层 | 1.檩木上钉杉木桷板(3×10cm) 2.木材面刷臭油水一遍 3.木材面油防火漆二遍 其它木材面 | m2 | 51.09 |  | 57.46 | 2935.63
119 | 010901001017 | 瓦屋面 | 1.铺于木檩条木桷板土瓦屋面 双层瓦单层筒 面辘筒搭七留三 底搭三留七 | m2 | 51.09 |  | 194.37 | 9930.36
120 | 010901001018 | 屋面新造正脊 | 1.屋面新造正脊 换为【麻刀石灰浆(配合比)】 换为【石灰砂浆1:3】 换为【砌筑用混合砂浆(配合比)中砂 M2.5】 | m | 7.35 |  | 216.17 | 1588.85
分部分项工程报价表
工程名称：濠江区棚户区抢险救灾工程项目--苏州街房屋修缮 | [5 empty] | 第 9 页 共 19 页
序号 | 项目编码 | 项目名称 | 项目特征描述 | 单位 | 工程量 |  | 金额（元）
[7 empty] | 综合单价 | 合价
121 | 010702002005 | 木梁 | 1.圆梁 (直径:φ24cm)以内 2.木材面刷臭油水一遍 3.木材面油防火漆二遍 其它木材面 | m3 | 2.35 |  | 5210.68 | 12245.1
122 | 010702005004 | 其他木构件 | 1.方木桁条 宽度:11cm以外 2.木材面刷臭油水一遍 3.木材面油防火漆二遍 其它木材面 | m3 | 0.17 |  | 4638.42 | 788.53
123 | 010703001011 | 木楼板 | 1.木楼、地面层修补 杉木地板修补 平口板 2.木材面刷臭油水一遍 3.木材面油防火漆二遍 其它木材面 | m2 | 25.59 |  | 117.89 | 3016.81
124 | 010702004005 | 木楼梯 | 1.木楼梯(带底板) 2.木材面刷臭油水一遍 3.木材面油防火漆二遍 其它木材面 | m2 | 11.7 |  | 628.59 | 7354.5
125 | 011503002005 | 杉木栏杆 | 1.杉木木栏杆(带木扶手) 制安 2.木材面刷臭油水一遍 3.木材面油防火漆二遍 其它木材面 | m | 17.96 |  | 190.15 | 3415.09
126 | 011003003033 | 木结构防蛀处理 | 1.木结构防蛀处理 | m2 | 64.6 |  | 20 | 1292
127 | 010802001003 | 金属(塑钢)门 | 1.塑钢门 无上亮 2.塑钢门安装 不带亮 | m2 | 2.79 |  | 250.95 | 700.15
128 | 010802004007 | 不锈钢防盗门 | 1.不锈钢防盗门安装 2.不锈钢防盗门 | m2 | 4.04 |  | 703.37 | 2841.61
129 | 010807001010 | 铝合金平开窗 | 1.铝合金平开门安装 浅绿色吸热玻璃6厚 2.50系列1.4厚铝合金单扇平开窗 无上亮 | m2 | 1.11 |  | 333.08 | 369.72
130 | 010807001011 | 铝合金推拉窗 | 1.铝合金推拉窗安装 带亮 浅绿色吸热玻璃6厚 2.90系列1.4厚铝合金双扇推拉窗 带上亮 | m2 | 20.55 |  | 253.52 | 5209.84
131 | 010801006015 | 钢防盗门锁安装 | 1.门锁安装 (单向) | 套 | 2 |  | 54.33 | 108.66
132 | 010801006016 | 钢防盗门锁安装 | 1.钢防盗门锁安装 (多向) | 套 | 2 |  | 117.25 | 234.5
133 | 010801006017 | 门磁吸安装 | 1.门磁吸安装 | 套 | 4 |  | 34.9 | 139.6
|  | 分部小计 | [5 empty] | 86943.33
苏州街28,30,32#房
134 | 011603001026 | 木构件拆除 | 1.人工单项拆除 木墙 2.拆除废料外运 人工装自卸汽车运 3km内 | m2 | 74.48 |  | 21.14 | 1574.51
分部分项工程报价表
工程名称：濠江区棚户区抢险救灾工程项目--苏州街房屋修缮 | [5 empty] | 第 10 页 共 19 页
序号 | 项目编码 | 项目名称 | 项目特征描述 | 单位 | 工程量 |  | 金额（元）
[7 empty] | 综合单价 | 合价
135 | 011604002036 | 立面抹灰层拆除 | 1.墙面抹灰铲除 砖墙、混凝土墙面 2.拆除废料外运 人工装自卸汽车运 3km内 | m2 | 549.43 |  | 5.42 | 2977.91
136 | 011607001015 | 土瓦屋面拆除 | 1.人工单项拆除 小青瓦(土瓦) 2.拆除废料外运 人工装自卸汽车运 3km内 | m2 | 123.33 |  | 13.61 | 1678.52
137 | 011603001027 | 木构件拆除 | 1.人工单项拆除 木桷 2.拆除废料外运 人工装自卸汽车运 3km内 | m2 | 123.33 |  | 9.45 | 1165.47
138 | 011603001028 | 木构件拆除 | 1.人工单项拆除 木梁 2.拆除废料外运 人工装自卸汽车运 3km内 | 根 | 15 |  | 62.6 | 939
139 | 010401003013 | 蒸压灰砂砖外墙 墙体厚度 3/4砖 | 1.蒸压灰砂砖外墙 墙体厚度 3/4砖 水泥砂浆 M5 | m3 | 7.37 |  | 451.09 | 3324.53
140 | 011201001038 | 墙面一般抹灰 | 1.墙面一般抹灰(1:2水泥砂浆底 1:2水泥砂浆面 15+5mm) | m2 | 625.41 |  | 31.03 | 19406.47
141 | 011406001075 | 内墙面抹灰面油漆 | 1.刮腻子 2遍 2.抹灰面乳胶漆 墙柱面 二遍 | m2 | 522.2 |  | 19.44 | 10151.57
142 | 011406001076 | 外墙面抹灰面油漆 | 1.刮腻子 2遍 2.抹灰面 乳胶漆底油二遍面油二遍 墙柱面 | m2 | 103.21 |  | 39.86 | 4113.95
143 | 010703001012 | 屋面木基层 | 1.檩木上钉杉木桷板(3×10cm) 2.木材面刷臭油水一遍 3.木材面油防火漆二遍 其它木材面 | m2 | 123.33 |  | 57.46 | 7086.54
144 | 010901001019 | 瓦屋面 | 1.铺于木檩条木桷板土瓦屋面 双层瓦单层筒 面辘筒搭七留三 底搭三留七 | m2 | 123.33 |  | 194.37 | 23971.65
145 | 010901001020 | 屋面新造正脊 | 1.屋面新造正脊 换为【麻刀石灰浆(配合比)】 换为【石灰砂浆1:3】 换为【砌筑用混合砂浆(配合比)中砂 M2.5】 | m | 10.93 |  | 216.17 | 2362.74
146 | 010702002006 | 木梁 | 1.圆梁 (直径:φ24cm)以内 2.木材面刷臭油水一遍 3.木材面油防火漆二遍 其它木材面 | m3 | 2.27 |  | 5268.02 | 11958.41
147 | 010702005005 | 其他木构件 | 1.方木桁条 宽度:11cm以外 2.木材面刷臭油水一遍 3.木材面油防火漆二遍 其它木材面 | m3 | 0.19 |  | 4699.96 | 892.99
148 | 011003003034 | 木结构防蛀处理 | 1.木结构防蛀处理 | m2 | 213.17 |  | 20 | 4263.4
分部分项工程报价表
工程名称：濠江区棚户区抢险救灾工程项目--苏州街房屋修缮 | [5 empty] | 第 11 页 共 19 页
序号 | 项目编码 | 项目名称 | 项目特征描述 | 单位 | 工程量 |  | 金额（元）
[7 empty] | 综合单价 | 合价
149 | 010802004008 | 不锈钢防盗门 | 1.不锈钢防盗门安装 2.不锈钢防盗门 | m2 | 6.07 |  | 703.37 | 4269.46
150 | 010807001012 | 铝合金推拉窗 | 1.铝合金推拉窗安装 带亮 浅绿色吸热玻璃6厚 2.90系列1.4厚铝合金双扇推拉窗 带上亮 | m2 | 21.39 |  | 253.52 | 5422.79
151 | 010801006018 | 钢防盗门锁安装 | 1.钢防盗门锁安装 (多向) | 套 | 3 |  | 117.25 | 351.75
152 | 010801006019 | 门磁吸安装 | 1.门磁吸安装 | 套 | 3 |  | 34.9 | 104.7
|  | 分部小计 | [5 empty] | 106016.36
苏州街34,36#房
153 | 011603001029 | 木构件拆除 | 1.人工单项拆除 木墙 2.拆除废料外运 人工装自卸汽车运 3km内 | m2 | 24.49 |  | 21.14 | 517.72
154 | 011603001030 | 木构件拆除 | 1.人工单项拆除 木楼板 2.拆除废料外运 人工装自卸汽车运 3km内 | m2 | 19.32 |  | 21.02 | 406.11
155 | 011605001007 | 平面块料拆除 | 1.楼地面铲除 块料面层 水泥砂浆结合层 2.拆除废料外运 人工装自卸汽车运 3km内 | m2 | 19.32 |  | 16.65 | 321.68
156 | 011604002037 | 立面抹灰层拆除 | 1.墙面抹灰铲除 砖墙、混凝土墙面 2.拆除废料外运 人工装自卸汽车运 3km内 | m2 | 122.02 |  | 5.42 | 661.35
157 | 011607001016 | 土瓦屋面拆除 | 1.人工单项拆除 小青瓦(土瓦) 2.拆除废料外运 人工装自卸汽车运 3km内 | m2 | 123.33 |  | 13.61 | 1678.52
158 | 011603001031 | 木构件拆除 | 1.人工单项拆除 木桷 2.拆除废料外运 人工装自卸汽车运 3km内 | m2 | 123.33 |  | 9.45 | 1165.47
159 | 011603001032 | 木构件拆除 | 1.人工单项拆除 木梁 2.拆除废料外运 人工装自卸汽车运 3km内 | 根 | 9 |  | 59.12 | 532.08
160 | 010401003014 | 蒸压灰砂砖外墙 墙体厚度 3/4砖 | 1.蒸压灰砂砖外墙 墙体厚度 3/4砖 水泥砂浆 M5 | m3 | 2.4 |  | 451.09 | 1082.62
161 | 011102003013 | 杉木板面铺红方砖 | 1.杉木板面铺红方砖 350×350 砂浆座砌砂浆填缝水泥膏抹口 | m2 | 14.31 |  | 110.94 | 1587.55
162 | 011201001039 | 墙面一般抹灰 | 1.墙面一般抹灰(1:2水泥砂浆底 1:2水泥砂浆面 15+5mm) | m2 | 149.73 |  | 31.03 | 4646.12
163 | 011406001077 | 内墙面抹灰面油漆 | 1.刮腻子 2遍 2.抹灰面乳胶漆 墙柱面 二遍 | m2 | 113.74 |  | 19.44 | 2211.11
分部分项工程报价表
工程名称：濠江区棚户区抢险救灾工程项目--苏州街房屋修缮 | [5 empty] | 第 12 页 共 19 页
序号 | 项目编码 | 项目名称 | 项目特征描述 | 单位 | 工程量 |  | 金额（元）
[7 empty] | 综合单价 | 合价
164 | 011406001078 | 外墙面抹灰面油漆 | 1.刮腻子 2遍 2.抹灰面 乳胶漆底油二遍面油二遍 墙柱面 | m2 | 35.99 |  | 39.86 | 1434.56
165 | 010703001013 | 木楼板 | 1.木楼、地面层修补 杉木地板修补 平口板 2.木材面刷臭油水一遍 3.木材面油防火漆二遍 其它木材面 | m2 | 14.31 |  | 117.89 | 1687.01
166 | 010703001014 | 屋面木基层 | 1.檩木上钉杉木桷板(3×10cm) 2.木材面刷臭油水一遍 3.木材面油防火漆二遍 其它木材面 | m2 | 30.1 |  | 57.45 | 1729.25
167 | 010901001021 | 瓦屋面 | 1.铺于木檩条木桷板土瓦屋面 双层瓦单层筒 面辘筒搭七留三 底搭三留七 | m2 | 30.1 |  | 194.37 | 5850.54
168 | 010901001022 | 屋面新造正脊 | 1.屋面新造正脊 换为【麻刀石灰浆(配合比)】 换为【石灰砂浆1:3】 换为【砌筑用混合砂浆(配合比)中砂 M2.5】 | m | 3.7 |  | 216.17 | 799.83
169 | 010702002007 | 木梁 | 1.圆梁 (直径:φ24cm)以内 2.木材面刷臭油水一遍 3.木材面油防火漆二遍 其它木材面 | m3 | 0.1 |  | 5145.81 | 514.58
170 | 010702005006 | 其他木构件 | 1.方木桁条 宽度:11cm以外 2.木材面刷臭油水一遍 3.木材面油防火漆二遍 其它木材面 | m3 | 0.17 |  | 4638.42 | 788.53
171 | 011003003035 | 木结构防蛀处理 | 1.木结构防蛀处理 | m2 | 40.63 |  | 20 | 812.6
172 | 010802004009 | 不锈钢防盗门 | 1.不锈钢防盗门安装 2.不锈钢防盗门 | m2 | 2.02 |  | 703.37 | 1420.81
173 | 010807001013 | 铝合金推拉窗 | 1.铝合金推拉窗安装 带亮 浅绿色吸热玻璃6厚 2.90系列1.4厚铝合金双扇推拉窗 带上亮 | m2 | 7.13 |  | 253.52 | 1807.6
174 | 010801006020 | 钢防盗门锁安装 | 1.门锁安装 (单向) | 套 | 2 |  | 54.33 | 108.66
175 | 010801006021 | 钢防盗门锁安装 | 1.钢防盗门锁安装 (多向) | 套 | 1 |  | 117.25 | 117.25
176 | 010801006022 | 门磁吸安装 | 1.门磁吸安装 | 套 | 1 |  | 34.9 | 34.9
|  | 分部小计 | [5 empty] | 31916.45
苏州街35,37,39,41#房
177 | 011603001033 | 木构件拆除 | 1.人工整体拆除 砖木结构 2.拆除废料外运 人工装自卸汽车运 3km内 | m2 | 174.94 |  | 130.79 | 22880.4
分部分项工程报价表
工程名称：濠江区棚户区抢险救灾工程项目--苏州街房屋修缮 | [5 empty] | 第 13 页 共 19 页
序号 | 项目编码 | 项目名称 | 项目特征描述 | 单位 | 工程量 |  | 金额（元）
[7 empty] | 综合单价 | 合价
178 | 010401003015 | 蒸压灰砂砖外墙 墙体厚度 3/4砖 | 1.蒸压灰砂砖外墙 墙体厚度 3/4砖 水泥砂浆 M5 | m3 | 23.59 |  | 451.09 | 10641.21
179 | 010401003016 | 蒸压灰砂砖内墙 墙体厚度 3/4砖 | 1.蒸压灰砂砖内墙 墙体厚度 3/4砖 水泥砂浆 M5 | m3 | 20.75 |  | 433.19 | 8988.69
180 | 010401003017 | 蒸压灰砂砖外墙 墙体厚度 1/2砖 | 1.蒸压灰砂砖外墙 墙体厚度 1/2砖 水泥砂浆 M5 | m3 | 1.91 |  | 448.13 | 855.93
181 | 010401012004 | 零星砌砖 | 1.水厕(蹲位) 水泥砂浆面 | 个 | 4 |  | 354.07 | 1416.28
182 | 010507002004 | 室内地坪 | 1.地坪 厚度15cm 不用挖运填土方 C15混凝土40石（搅拌机） | m2 | 5.91 |  | 80.59 | 476.29
183 | 011102003014 | 块料楼地面 | 1.楼地面水泥砂浆找平层 混凝土或硬基层上 20mm 水泥砂浆 1:3 2.楼地面贴300*300防滑地砖 水泥砂浆 1:2 | m2 | 5.91 |  | 80.28 | 474.45
184 | 011102003015 | 块料楼地面 | 1.楼地面水泥砂浆找平层 混凝土或硬基层上 20mm 水泥砂浆 1:3 2.楼地面铺红方砖 350×350 砂浆座砌砂浆填缝水泥膏抹口 | m2 | 73.12 |  | 126.02 | 9214.58
185 | 011102003016 | 杉木板面铺红方砖 | 1.杉木板面铺红方砖 350×350 砂浆座砌砂浆填缝水泥膏抹口 | m2 | 66.96 |  | 110.94 | 7428.54
186 | 011201001040 | 墙面一般抹灰 | 1.墙面一般抹灰(1:2水泥砂浆底 1:2水泥砂浆面 15+5mm) | m2 | 531.27 |  | 31.03 | 16485.31
187 | 011406001079 | 内墙面抹灰面油漆 | 1.刮腻子 2遍 2.抹灰面乳胶漆 墙柱面 二遍 | m2 | 393.51 |  | 19.44 | 7649.83
188 | 011406001080 | 外墙面抹灰面油漆 | 1.刮腻子 2遍 2.抹灰面 乳胶漆底油二遍面油二遍 墙柱面 | m2 | 137.76 |  | 39.86 | 5491.11
189 | 010703001015 | 屋面木基层 | 1.檩木上钉杉木桷板(3×10cm) 2.木材面刷臭油水一遍 3.木材面油防火漆二遍 其它木材面 | m2 | 124.97 |  | 57.46 | 7180.78
190 | 010901001023 | 瓦屋面 | 1.铺于木檩条木桷板土瓦屋面 双层瓦单层筒 面辘筒搭七留三 底搭三留七 | m2 | 124.97 |  | 194.37 | 24290.42
191 | 010901001024 | 屋面新造正脊 | 1.屋面新造正脊 换为【麻刀石灰浆(配合比)】 换为【石灰砂浆1:3】 换为【砌筑用混合砂浆(配合比)中砂 M2.5】 | m | 15.18 |  | 216.17 | 3281.46
分部分项工程报价表
工程名称：濠江区棚户区抢险救灾工程项目--苏州街房屋修缮 | [5 empty] | 第 14 页 共 19 页
序号 | 项目编码 | 项目名称 | 项目特征描述 | 单位 | 工程量 |  | 金额（元）
[7 empty] | 综合单价 | 合价
192 | 010702002008 | 木梁 | 1.圆梁 (直径:φ24cm)以内 2.木材面刷臭油水一遍 3.木材面油防火漆二遍 其它木材面 | m3 | 4.45 |  | 5232.2 | 23283.29
193 | 010702005007 | 其他木构件 | 1.方木桁条 宽度:11cm以外 2.木材面刷臭油水一遍 3.木材面油防火漆二遍 其它木材面 | m3 | 0.24 |  | 4696.02 | 1127.04
194 | 010703001016 | 木楼板 | 1.木楼、地面层修补 杉木地板修补 平口板 2.木材面刷臭油水一遍 3.木材面油防火漆二遍 其它木材面 | m2 | 73.8 |  | 117.89 | 8700.28
195 | 010702004006 | 木楼梯 | 1.木楼梯(带底板) 2.木材面刷臭油水一遍 3.木材面油防火漆二遍 其它木材面 | m2 | 22.42 |  | 628.59 | 14092.99
196 | 011503002006 | 杉木栏杆 | 1.杉木木栏杆(带木扶手) 制安 2.木材面刷臭油水一遍 3.木材面油防火漆二遍 其它木材面 | m | 34.56 |  | 190.15 | 6571.58
197 | 011003003036 | 木结构防蛀处理 | 1.木结构防蛀处理 | m2 | 174.94 |  | 20 | 3498.8
198 | 010802001004 | 金属(塑钢)门 | 1.塑钢门 无上亮 2.塑钢门安装 不带亮 | m2 | 5.59 |  | 250.96 | 1402.87
199 | 010802004010 | 不锈钢防盗门 | 1.不锈钢防盗门安装 2.不锈钢防盗门 | m2 | 8.09 |  | 703.37 | 5690.26
200 | 010807001014 | 铝合金平开窗 | 1.铝合金平开门安装 浅绿色吸热玻璃6厚 2.50系列1.4厚铝合金单扇平开窗 无上亮 | m2 | 2.21 |  | 333.07 | 736.08
201 | 010807001015 | 铝合金推拉窗 | 1.铝合金推拉窗安装 带亮 浅绿色吸热玻璃6厚 2.90系列1.4厚铝合金双扇推拉窗 带上亮 | m2 | 41.1 |  | 253.52 | 10419.67
202 | 010801006023 | 门锁安装 | 1.门锁安装 (单向) | 套 | 4 |  | 54.33 | 217.32
203 | 010801006024 | 钢防盗门锁安装 | 1.钢防盗门锁安装 (多向) | 套 | 4 |  | 117.25 | 469
204 | 010801006025 | 门磁吸安装 | 1.门磁吸安装 | 套 | 8 |  | 34.9 | 279.2
|  | 分部小计 | [5 empty] | 203243.66
苏州街38,40#房
205 | 011603001034 | 木构件拆除 | 1.人工整体拆除 砖木结构 2.拆除废料外运 人工装自卸汽车运 3km内 | m2 | 126.49 |  | 130.79 | 16543.63
分部分项工程报价表
工程名称：濠江区棚户区抢险救灾工程项目--苏州街房屋修缮 | [5 empty] | 第 15 页 共 19 页
序号 | 项目编码 | 项目名称 | 项目特征描述 | 单位 | 工程量 |  | 金额（元）
[7 empty] | 综合单价 | 合价
206 | 010401003018 | 蒸压灰砂砖外墙 墙体厚度 3/4砖 | 1.蒸压灰砂砖外墙 墙体厚度 3/4砖 水泥砂浆 M5 | m3 | 11.25 |  | 451.09 | 5074.76
207 | 010401003019 | 蒸压灰砂砖内墙 墙体厚度 3/4砖 | 1.蒸压灰砂砖内墙 墙体厚度 3/4砖 水泥砂浆 M5 | m3 | 10.39 |  | 433.19 | 4500.84
208 | 010401003020 | 蒸压灰砂砖外墙 墙体厚度 1/2砖 | 1.蒸压灰砂砖外墙 墙体厚度 1/2砖 水泥砂浆 M5 | m3 | 0.85 |  | 448.12 | 380.9
209 | 010401012005 | 零星砌砖 | 1.水厕(蹲位) 水泥砂浆面 | 个 | 2 |  | 354.07 | 708.14
210 | 010507002005 | 室内地坪 | 1.地坪 厚度15cm 不用挖运填土方 C15混凝土40石（搅拌机） | m2 | 2.3 |  | 80.59 | 185.36
211 | 011102003017 | 块料楼地面 | 1.楼地面水泥砂浆找平层 混凝土或硬基层上 20mm 水泥砂浆 1:3 2.楼地面贴300*300防滑地砖 水泥砂浆 1:2 | m2 | 2.3 |  | 80.29 | 184.67
212 | 011102003018 | 块料楼地面 | 1.楼地面水泥砂浆找平层 混凝土或硬基层上 20mm 水泥砂浆 1:3 2.楼地面铺红方砖 350×350 砂浆座砌砂浆填缝水泥膏抹口 | m2 | 56.36 |  | 126.02 | 7102.49
213 | 011102003019 | 杉木板面铺红方砖 | 1.杉木板面铺红方砖 350×350 砂浆座砌砂浆填缝水泥膏抹口 | m2 | 49.53 |  | 110.94 | 5494.86
214 | 011201001041 | 墙面一般抹灰 | 1.墙面一般抹灰(1:2水泥砂浆底 1:2水泥砂浆面 15+5mm) | m2 | 261.81 |  | 31.03 | 8123.96
215 | 011406001081 | 内墙面抹灰面油漆 | 1.刮腻子 2遍 2.抹灰面乳胶漆 墙柱面 二遍 | m2 | 192.03 |  | 19.44 | 3733.06
216 | 011406001082 | 外墙面抹灰面油漆 | 1.刮腻子 2遍 2.抹灰面 乳胶漆底油二遍面油二遍 墙柱面 | m2 | 69.78 |  | 39.86 | 2781.43
217 | 010703001017 | 屋面木基层 | 1.檩木上钉杉木桷板(3×10cm) 2.木材面刷臭油水一遍 3.木材面油防火漆二遍 其它木材面 | m2 | 80.45 |  | 57.46 | 4622.66
218 | 010901001025 | 瓦屋面 | 1.铺于木檩条木桷板土瓦屋面 双层瓦单层筒 面辘筒搭七留三 底搭三留七 | m2 | 80.45 |  | 194.37 | 15637.07
219 | 010901001026 | 屋面新造正脊 | 1.屋面新造正脊 换为【麻刀石灰浆(配合比)】 换为【石灰砂浆1:3】 换为【砌筑用混合砂浆(配合比)中砂 M2.5】 | m | 7.4 |  | 216.17 | 1599.66
分部分项工程报价表
工程名称：濠江区棚户区抢险救灾工程项目--苏州街房屋修缮 | [5 empty] | 第 16 页 共 19 页
序号 | 项目编码 | 项目名称 | 项目特征描述 | 单位 | 工程量 |  | 金额（元）
[7 empty] | 综合单价 | 合价
220 | 010702002009 | 木梁 | 1.圆梁 (直径:φ24cm)以内 2.木材面刷臭油水一遍 3.木材面油防火漆二遍 其它木材面 | m3 | 2.56 |  | 5241.3 | 13417.73
221 | 010702005008 | 其他木构件 | 1.方木桁条 宽度:11cm以外 2.木材面刷臭油水一遍 3.木材面油防火漆二遍 其它木材面 | m3 | 0.17 |  | 4691.49 | 797.55
222 | 010703001018 | 木楼板 | 1.木楼、地面层修补 杉木地板修补 平口板 2.木材面刷臭油水一遍 3.木材面油防火漆二遍 其它木材面 | m2 | 52.7 |  | 117.89 | 6212.8
223 | 010702004007 | 木楼梯 | 1.木楼梯(带底板) 2.木材面刷臭油水一遍 3.木材面油防火漆二遍 其它木材面 | m2 | 12.36 |  | 628.59 | 7769.37
224 | 011503002007 | 杉木栏杆 | 1.杉木木栏杆(带木扶手) 制安 2.木材面刷臭油水一遍 3.木材面油防火漆二遍 其它木材面 | m | 16.87 |  | 190.15 | 3207.83
225 | 011003003037 | 木结构防蛀处理 | 1.木结构防蛀处理 | m2 | 126.49 |  | 20 | 2529.8
226 | 010802001005 | 金属(塑钢)门 | 1.塑钢门 无上亮 2.塑钢门安装 不带亮 | m2 | 2.79 |  | 250.95 | 700.15
227 | 010802004011 | 不锈钢防盗门 | 1.不锈钢防盗门安装 2.不锈钢防盗门 | m2 | 4.04 |  | 703.37 | 2841.61
228 | 010807001016 | 铝合金平开窗 | 1.铝合金平开门安装 浅绿色吸热玻璃6厚 2.50系列1.4厚铝合金单扇平开窗 无上亮 | m2 | 1.11 |  | 333.08 | 369.72
229 | 010807001017 | 铝合金推拉窗 | 1.铝合金推拉窗安装 带亮 浅绿色吸热玻璃6厚 2.90系列1.4厚铝合金双扇推拉窗 带上亮 | m2 | 20.55 |  | 253.52 | 5209.84
230 | 010801006026 | 门锁安装 | 1.门锁安装 (单向) | 套 | 2 |  | 54.33 | 108.66
231 | 010801006027 | 钢防盗门锁安装 | 1.钢防盗门锁安装 (多向) | 套 | 2 |  | 117.25 | 234.5
232 | 010801006028 | 门磁吸安装 | 1.门磁吸安装 | 套 | 4 |  | 34.9 | 139.6
|  | 分部小计 | [5 empty] | 120212.65
苏州街42#房
233 | 011603001035 | 木构件拆除 | 1.人工单项拆除 木墙 2.拆除废料外运 人工装自卸汽车运 3km内 | m2 | 24.3 |  | 21.14 | 513.7
分部分项工程报价表
工程名称：濠江区棚户区抢险救灾工程项目--苏州街房屋修缮 | [5 empty] | 第 17 页 共 19 页
序号 | 项目编码 | 项目名称 | 项目特征描述 | 单位 | 工程量 |  | 金额（元）
[7 empty] | 综合单价 | 合价
234 | 011604002038 | 立面抹灰层拆除 | 1.墙面抹灰铲除 砖墙、混凝土墙面 2.拆除废料外运 人工装自卸汽车运 3km内 | m2 | 164.61 |  | 5.42 | 892.19
235 | 010401003021 | 蒸压灰砂砖外墙 墙体厚度 3/4砖 | 1.蒸压灰砂砖外墙 墙体厚度 3/4砖 水泥砂浆 M5 | m3 | 3.18 |  | 451.09 | 1434.47
236 | 011201001042 | 墙面一般抹灰 | 1.墙面一般抹灰(1:2水泥砂浆底 1:2水泥砂浆面 15+5mm) | m2 | 209.6 |  | 31.03 | 6503.89
237 | 011406001083 | 内墙面抹灰面油漆 | 1.刮腻子 2遍 2.抹灰面乳胶漆 墙柱面 二遍 | m2 | 169.93 |  | 19.44 | 3303.44
238 | 011406001084 | 外墙面抹灰面油漆 | 1.刮腻子 2遍 2.抹灰面 乳胶漆底油二遍面油二遍 墙柱面 | m2 | 39.67 |  | 39.86 | 1581.25
239 | 011003003038 | 木结构防蛀处理 | 1.木结构防蛀处理 | m2 | 61.73 |  | 20 | 1234.6
240 | 010802004012 | 不锈钢防盗门 | 1.不锈钢防盗门安装 2.不锈钢防盗门 | m2 | 2.02 |  | 703.37 | 1420.81
241 | 010807001018 | 铝合金平开窗 | 1.铝合金平开门安装 浅绿色吸热玻璃6厚 2.50系列1.4厚铝合金单扇平开窗 无上亮 | m2 | 2.76 |  | 333.06 | 919.25
242 | 010801006029 | 钢防盗门锁安装 | 1.钢防盗门锁安装 (多向) | 套 | 1 |  | 117.25 | 117.25
243 | 010801006030 | 门磁吸安装 | 1.门磁吸安装 | 套 | 1 |  | 34.9 | 34.9
|  | 分部小计 | [5 empty] | 17955.75
苏州街44,46,48#房
244 | 011603001036 | 木构件拆除 | 1.人工整体拆除 砖木结构 2.拆除废料外运 人工装自卸汽车运 3km内 | m2 | 214.38 |  | 130.79 | 28038.76
245 | 010401003022 | 蒸压灰砂砖外墙 墙体厚度 3/4砖 | 1.蒸压灰砂砖外墙 墙体厚度 3/4砖 水泥砂浆 M5 | m3 | 30.12 |  | 451.09 | 13586.83
246 | 010401003023 | 蒸压灰砂砖内墙 墙体厚度 3/4砖 | 1.蒸压灰砂砖内墙 墙体厚度 3/4砖 水泥砂浆 M5 | m3 | 31.13 |  | 433.19 | 13485.2
247 | 010401003024 | 蒸压灰砂砖外墙 墙体厚度 1/2砖 | 1.蒸压灰砂砖外墙 墙体厚度 1/2砖 水泥砂浆 M5 | m3 | 3.35 |  | 448.12 | 1501.2
248 | 010401012006 | 零星砌砖 | 1.水厕(蹲位) 水泥砂浆面 | 个 | 3 |  | 354.07 | 1062.21
249 | 010507002006 | 室内地坪 | 1.地坪 厚度15cm 不用挖运填土方 C15混凝土40石（搅拌机） | m2 | 4 |  | 80.59 | 322.36
250 | 011102003020 | 块料楼地面 | 1.楼地面水泥砂浆找平层 混凝土或硬基层上 20mm 水泥砂浆 1:3 2.楼地面贴300*300防滑地砖 水泥砂浆 1:2 | m2 | 4 |  | 80.28 | 321.12
分部分项工程报价表
工程名称：濠江区棚户区抢险救灾工程项目--苏州街房屋修缮 | [5 empty] | 第 18 页 共 19 页
序号 | 项目编码 | 项目名称 | 项目特征描述 | 单位 | 工程量 |  | 金额（元）
[7 empty] | 综合单价 | 合价
251 | 011102003021 | 块料楼地面 | 1.楼地面水泥砂浆找平层 混凝土或硬基层上 20mm 水泥砂浆 1:3 2.楼地面铺红方砖 350×350 砂浆座砌砂浆填缝水泥膏抹口 | m2 | 91.7 |  | 126.02 | 11556.03
252 | 011102003022 | 杉木板面铺红方砖 | 1.杉木板面铺红方砖 350×350 砂浆座砌砂浆填缝水泥膏抹口 | m2 | 79.78 |  | 110.94 | 8850.79
253 | 011201001043 | 墙面一般抹灰 | 1.墙面一般抹灰(1:2水泥砂浆底 1:2水泥砂浆面 15+5mm) | m2 | 738.73 |  | 31.03 | 22922.79
254 | 011406001085 | 内墙面抹灰面油漆 | 1.刮腻子 2遍 2.抹灰面乳胶漆 墙柱面 二遍 | m2 | 568.97 |  | 19.44 | 11060.78
255 | 011406001086 | 外墙面抹灰面油漆 | 1.刮腻子 2遍 2.抹灰面 乳胶漆底油二遍面油二遍 墙柱面 | m2 | 169.76 |  | 39.86 | 6766.63
256 | 010703001019 | 屋面木基层 | 1.檩木上钉杉木桷板(3×10cm) 2.木材面刷臭油水一遍 3.木材面油防火漆二遍 其它木材面 | m2 | 136.96 |  | 57.46 | 7869.72
257 | 010901001027 | 瓦屋面 | 1.铺于木檩条木桷板土瓦屋面 双层瓦单层筒 面辘筒搭七留三 底搭三留七 | m2 | 136.96 |  | 194.37 | 26620.92
258 | 010901001028 | 屋面新造正脊 | 1.屋面新造正脊 换为【麻刀石灰浆(配合比)】 换为【石灰砂浆1:3】 换为【砌筑用混合砂浆(配合比)中砂 M2.5】 | m | 12.6 |  | 216.17 | 2723.74
259 | 010702002010 | 木梁 | 1.圆梁 (直径:φ24cm)以内 2.木材面刷臭油水一遍 3.木材面油防火漆二遍 其它木材面 | m3 | 4.74 |  | 5264.92 | 24955.72
260 | 010702005009 | 其他木构件 | 1.方木桁条 宽度:11cm以外 2.木材面刷臭油水一遍 3.木材面油防火漆二遍 其它木材面 | m3 | 0.19 |  | 4699.96 | 892.99
261 | 010703001020 | 木楼板 | 1.木楼、地面层修补 杉木地板修补 平口板 2.木材面刷臭油水一遍 3.木材面油防火漆二遍 其它木材面 | m2 | 79.78 |  | 117.89 | 9405.26
262 | 010702004008 | 木楼梯 | 1.木楼梯(带底板) 2.木材面刷臭油水一遍 3.木材面油防火漆二遍 其它木材面 | m2 | 19.28 |  | 628.59 | 12119.22
分部分项工程报价表
工程名称：濠江区棚户区抢险救灾工程项目--苏州街房屋修缮 | [5 empty] | 第 19 页 共 19 页
序号 | 项目编码 | 项目名称 | 项目特征描述 | 单位 | 工程量 |  | 金额（元）
[7 empty] | 综合单价 | 合价
263 | 011503002008 | 杉木栏杆 | 1.杉木木栏杆(带木扶手) 制安 2.木材面刷臭油水一遍 3.木材面油防火漆二遍 其它木材面 | m | 26.89 |  | 190.15 | 5113.13
264 | 011003003039 | 木结构防蛀处理 | 1.木结构防蛀处理 | m2 | 214.38 |  | 20 | 4287.6
265 | 010802001006 | 金属(塑钢)门 | 1.塑钢门 无上亮 2.塑钢门安装 不带亮 | m2 | 4.19 |  | 250.97 | 1051.56
266 | 010802004013 | 不锈钢防盗门 | 1.不锈钢防盗门安装 2.不锈钢防盗门 | m2 | 6.07 |  | 703.37 | 4269.46
267 | 010807001019 | 铝合金平开窗 | 1.铝合金平开门安装 浅绿色吸热玻璃6厚 2.50系列1.4厚铝合金单扇平开窗 无上亮 | m2 | 1.66 |  | 333.08 | 552.91
268 | 010807001020 | 铝合金推拉窗 | 1.铝合金推拉窗安装 带亮 浅绿色吸热玻璃6厚 2.90系列1.4厚铝合金双扇推拉窗 带上亮 | m2 | 30.83 |  | 253.52 | 7816.02
269 | 010801006031 | 门锁安装 | 1.门锁安装 (单向) | 套 | 3 |  | 54.33 | 162.99
270 | 010801006032 | 钢防盗门锁安装 | 1.钢防盗门锁安装 (多向) | 套 | 3 |  | 117.25 | 351.75
271 | 010801006033 | 门磁吸安装 | 1.门磁吸安装 | 套 | 6 |  | 34.9 | 209.4
|  | 分部小计 | [5 empty] | 227877.09
合 计 | [7 empty] | 1081259.34

## 表3-9 综合单价分析表（三）
综合单价分析表
工程名称：濠江区棚户区抢险救灾工程项目--苏州街房屋修缮 | [6 empty] | 第 1 页 共 20 页
序号 | 项目编码 | 项目名称 | 项目特征 | 金额（元） | [5 empty] | 综合单价
|  |  |  | 人工费 | 材料费 | 机械使用费 |  | 管理费 | 利润
苏州街9#房
1 | 011603001015 | 木构件拆除 | 1.人工单项拆除 木墙 2.拆除废料外运 人工装自卸汽车运 3km内 | 12.11 | 1.2 | 3.96 |  | 1.69 | 2.18 | 21.14
2 | 011604002031 | 立面抹灰层拆除 | 1.墙面抹灰铲除 砖墙、混凝土墙面 2.拆除废料外运 人工装自卸汽车运 3km内 | 4.1 |  | 0.32 |  | 0.26 | 0.74 | 5.42
3 | 010401003001 | 蒸压灰砂砖外墙 墙体厚度 3/4砖 | 1.蒸压灰砂砖外墙 墙体厚度 3/4砖 水泥砂浆 M5 | 179.39 | 225.17 | 3.81 |  | 10.43 | 32.29 | 451.09
4 | 011201001031 | 墙面一般抹灰 | 1.墙面一般抹灰(1:2水泥砂浆底 1:2水泥砂浆面 15+5mm) | 18.07 | 8.08 | 0.4 |  | 1.23 | 3.25 | 31.03
5 | 011406001061 | 内墙面抹灰面油漆 | 1.刮腻子 2遍 2.抹灰面乳胶漆 墙柱面 二遍 | 13.18 | 3.1 |  |  | 0.79 | 2.37 | 19.44
6 | 011406001062 | 外墙面抹灰面油漆 | 1.刮腻子 2遍 2.抹灰面 乳胶漆底油二遍面油二遍 墙柱面 | 21.43 | 13.28 |  |  | 1.29 | 3.86 | 39.86
7 | 011003003027 | 木结构防蛀处理 | 1.木结构防蛀处理 |  | 20 |  |  |  |  | 20
8 | 010802004001 | 不锈钢防盗门 | 1.不锈钢防盗门安装 2.不锈钢防盗门 | 24.37 | 671.96 | 1.1 |  | 1.55 | 4.39 | 703.37
9 | 010807001001 | 铝合金平开窗 | 1.铝合金平开门安装 浅绿色吸热玻璃6厚 2.50系列1.4厚铝合金单扇平开窗 无上亮 | 34.3 | 290.58 |  |  | 2.01 | 6.17 | 333.06
10 | 010801006001 | 钢防盗门锁安装 | 1.钢防盗门锁安装 (多向) | 39.24 | 68.65 |  |  | 2.3 | 7.06 | 117.25
11 | 010801006002 | 门磁吸安装 | 1.门磁吸安装 | 15.7 | 15.45 |  |  | 0.92 | 2.83 | 34.9
苏州街12,15,17#房
12 | 011603001016 | 木构件拆除 | 1.人工单项拆除 木墙 2.拆除废料外运 人工装自卸汽车运 3km内 | 12.11 | 1.2 | 3.96 |  | 1.69 | 2.18 | 21.14
13 | 011603001017 | 木构件拆除 | 1.人工单项拆除 木楼板 2.拆除废料外运 人工装自卸汽车运 3km内 | 14.84 | 1.2 | 0.4 |  | 1.91 | 2.67 | 21.02
14 | 011605001005 | 平面块料拆除 | 1.楼地面铲除 块料面层 水泥砂浆结合层 2.拆除废料外运 人工装自卸汽车运 3km内 | 13.11 |  | 0.4 |  | 0.78 | 2.36 | 16.65
15 | 011604002032 | 立面抹灰层拆除 | 1.墙面抹灰铲除 砖墙、混凝土墙面 2.拆除废料外运 人工装自卸汽车运 3km内 | 4.1 |  | 0.32 |  | 0.26 | 0.74 | 5.42
综合单价分析表
工程名称：濠江区棚户区抢险救灾工程项目--苏州街房屋修缮 | [6 empty] | 第 2 页 共 20 页
序号 | 项目编码 | 项目名称 | 项目特征 | 金额（元） | [5 empty] | 综合单价
|  |  |  | 人工费 | 材料费 | 机械使用费 |  | 管理费 | 利润
16 | 011603001018 | 木构件拆除 | 1.人工单项拆除 木梁 2.拆除废料外运 人工装自卸汽车运 3km内 | 46.49 | 1.2 | 4.37 |  | 6.09 | 8.37 | 66.52
17 | 011603001019 | 木构件拆除 | 1.人工单项拆除 木楼梯 2.拆除废料外运 人工装自卸汽车运 3km内 | 19.91 | 1.3 | 0.79 |  | 2.57 | 3.58 | 28.15
18 | 011603001020 | 木构件拆除 | 1.木栏杆拆除 2.各式扶手拆除 3.拆除废料外运 人工装自卸汽车运 3km内 | 5.04 |  | 0.79 |  | 0.36 | 0.91 | 7.1
19 | 010401003002 | 蒸压灰砂砖外墙 墙体厚度 3/4砖 | 1.蒸压灰砂砖外墙 墙体厚度 3/4砖 水泥砂浆 M5 | 179.39 | 225.17 | 3.81 |  | 10.43 | 32.29 | 451.09
20 | 011102003005 | 杉木板面铺红方砖 | 1.杉木板面铺红方砖 350×350 砂浆座砌砂浆填缝水泥膏抹口 | 13.08 | 94.43 | 0.37 |  | 0.71 | 2.35 | 110.94
21 | 011201001032 | 墙面一般抹灰 | 1.墙面一般抹灰(1:2水泥砂浆底 1:2水泥砂浆面 15+5mm) | 18.07 | 8.08 | 0.4 |  | 1.23 | 3.25 | 31.03
22 | 011406001063 | 内墙面抹灰面油漆 | 1.刮腻子 2遍 2.抹灰面乳胶漆 墙柱面 二遍 | 13.18 | 3.1 |  |  | 0.79 | 2.37 | 19.44
23 | 011406001064 | 外墙面抹灰面油漆 | 1.刮腻子 2遍 2.抹灰面 乳胶漆底油二遍面油二遍 墙柱面 | 21.43 | 13.28 |  |  | 1.29 | 3.86 | 39.86
24 | 010703001007 | 木楼板 | 1.木楼、地面层修补 杉木地板修补 平口板 2.木材面刷臭油水一遍 3.木材面油防火漆二遍 其它木材面 | 46.78 | 58.26 |  |  | 4.43 | 8.42 | 117.89
25 | 010702002003 | 木梁 | 1.圆梁 (直径:φ24cm)以内 2.木材面刷臭油水一遍 3.木材面油防火漆二遍 其它木材面 | 3062.96 | 1363.78 | 24.79 |  | 191.67 | 551.33 | 5194.53
26 | 010702004003 | 木楼梯 | 1.木楼梯(带底板) 2.木材面刷臭油水一遍 3.木材面油防火漆二遍 其它木材面 | 182.59 | 401.9 |  |  | 11.23 | 32.87 | 628.59
27 | 011503002003 | 杉木栏杆 | 1.杉木木栏杆(带木扶手) 制安 2.木材面刷臭油水一遍 3.木材面油防火漆二遍 其它木材面 | 111.27 | 51.44 | 0.37 |  | 7.04 | 20.03 | 190.15
28 | 011003003028 | 木结构防蛀处理 | 1.木结构防蛀处理 |  | 20 |  |  |  |  | 20
29 | 010802004002 | 不锈钢防盗门 | 1.不锈钢防盗门安装 2.不锈钢防盗门 | 24.37 | 671.96 | 1.1 |  | 1.55 | 4.39 | 703.37
综合单价分析表
工程名称：濠江区棚户区抢险救灾工程项目--苏州街房屋修缮 | [6 empty] | 第 3 页 共 20 页
序号 | 项目编码 | 项目名称 | 项目特征 | 金额（元） | [5 empty] | 综合单价
|  |  |  | 人工费 | 材料费 | 机械使用费 |  | 管理费 | 利润
30 | 010807001002 | 铝合金推拉窗 | 1.铝合金推拉窗安装 带亮 浅绿色吸热玻璃6厚 2.90系列1.4厚铝合金双扇推拉窗 带上亮 | 25.24 | 222.26 |  |  | 1.48 | 4.54 | 253.52
31 | 010801006003 | 钢防盗门锁安装 | 1.钢防盗门锁安装 (多向) | 39.24 | 68.65 |  |  | 2.3 | 7.06 | 117.25
32 | 010801006004 | 门磁吸安装 | 1.门磁吸安装 | 15.7 | 15.45 |  |  | 0.92 | 2.83 | 34.9
苏州街14,16,18#房
33 | 011603001021 | 木构件拆除 | 1.人工单项拆除 木墙 2.拆除废料外运 人工装自卸汽车运 3km内 | 12.11 | 1.2 | 3.96 |  | 1.69 | 2.18 | 21.14
34 | 011604002033 | 立面抹灰层拆除 | 1.墙面抹灰铲除 砖墙、混凝土墙面 2.拆除废料外运 人工装自卸汽车运 3km内 | 4.1 |  | 0.32 |  | 0.26 | 0.74 | 5.42
35 | 010401003003 | 蒸压灰砂砖外墙 墙体厚度 3/4砖 | 1.蒸压灰砂砖外墙 墙体厚度 3/4砖 水泥砂浆 M5 | 179.39 | 225.17 | 3.81 |  | 10.43 | 32.29 | 451.09
36 | 011201001033 | 墙面一般抹灰 | 1.墙面一般抹灰(1:2水泥砂浆底 1:2水泥砂浆面 15+5mm) | 18.07 | 8.08 | 0.4 |  | 1.23 | 3.25 | 31.03
37 | 011406001065 | 内墙面抹灰面油漆 | 1.刮腻子 2遍 2.抹灰面乳胶漆 墙柱面 二遍 | 13.18 | 3.1 |  |  | 0.79 | 2.37 | 19.44
38 | 011406001066 | 外墙面抹灰面油漆 | 1.刮腻子 2遍 2.抹灰面 乳胶漆底油二遍面油二遍 墙柱面 | 21.43 | 13.28 |  |  | 1.29 | 3.86 | 39.86
39 | 011003003029 | 木结构防蛀处理 | 1.木结构防蛀处理 |  | 20 |  |  |  |  | 20
40 | 010802004003 | 不锈钢防盗门 | 1.不锈钢防盗门安装 2.不锈钢防盗门 | 24.37 | 671.96 | 1.1 |  | 1.55 | 4.39 | 703.37
41 | 010807001003 | 铝合金平开窗 | 1.铝合金平开门安装 浅绿色吸热玻璃6厚 2.50系列1.4厚铝合金单扇平开窗 无上亮 | 34.31 | 290.58 |  |  | 2.01 | 6.18 | 333.08
42 | 010807001004 | 铝合金推拉窗 | 1.铝合金推拉窗安装 带亮 浅绿色吸热玻璃6厚 2.90系列1.4厚铝合金双扇推拉窗 带上亮 | 25.24 | 222.26 |  |  | 1.48 | 4.54 | 253.52
43 | 010801006005 | 钢防盗门锁安装 | 1.钢防盗门锁安装 (多向) | 39.24 | 68.65 |  |  | 2.3 | 7.06 | 117.25
44 | 010801006006 | 门磁吸安装 | 1.门磁吸安装 | 15.7 | 15.45 |  |  | 0.92 | 2.83 | 34.9
苏州街19#房
45 | 011603001022 | 木构件拆除 | 1.人工单项拆除 木墙 2.拆除废料外运 人工装自卸汽车运 3km内 | 12.11 | 1.2 | 3.96 |  | 1.69 | 2.18 | 21.14
综合单价分析表
工程名称：濠江区棚户区抢险救灾工程项目--苏州街房屋修缮 | [6 empty] | 第 4 页 共 20 页
序号 | 项目编码 | 项目名称 | 项目特征 | 金额（元） | [5 empty] | 综合单价
|  |  |  | 人工费 | 材料费 | 机械使用费 |  | 管理费 | 利润
46 | 粤020612001001 | 墙体开门窗洞口 | 1.拆除工程 开门窗洞口 180墙 水泥砂浆 M10 2.拆除废料外运 人工装自卸汽车运 3km内 | 98.32 | 27.72 | 3.98 |  | 5.7 | 17.7 | 153.42
47 | 011605001006 | 平面块料拆除 | 1.楼地面铲除 块料面层 水泥砂浆结合层 2.拆除废料外运 人工装自卸汽车运 3km内 | 13.11 |  | 0.4 |  | 0.78 | 2.36 | 16.65
48 | 011604001001 | 平面抹灰层拆除 | 1.楼地面整体面层铲除 水泥砂浆面层 2.拆除废料外运 人工装自卸汽车运 3km内 | 6.26 |  | 0.32 |  | 0.38 | 1.13 | 8.09
49 | 011604002034 | 立面抹灰层拆除 | 1.墙面抹灰铲除 砖墙、混凝土墙面 2.拆除废料外运 人工装自卸汽车运 3km内 | 4.1 |  | 0.32 |  | 0.26 | 0.74 | 5.42
50 | 010401003004 | 蒸压灰砂砖外墙 墙体厚度 3/4砖 | 1.蒸压灰砂砖外墙 墙体厚度 3/4砖 水泥砂浆 M5 | 179.39 | 225.17 | 3.81 |  | 10.43 | 32.29 | 451.09
51 | 010401003005 | 蒸压灰砂砖外墙 墙体厚度 1/2砖 | 1.蒸压灰砂砖外墙 墙体厚度 1/2砖 水泥砂浆 M5 | 179.62 | 222.28 | 3.42 |  | 10.5 | 32.33 | 448.15
52 | 010401012001 | 零星砌砖 | 1.水厕(蹲位) 水泥砂浆面 | 182.56 | 125.28 | 2.61 |  | 10.76 | 32.86 | 354.07
53 | 010507002001 | 室内地坪 | 1.地坪 厚度15cm 不用挖运填土方 C15混凝土40石（搅拌机） | 31.8 | 38 | 1.5 |  | 3.58 | 5.72 | 80.6
54 | 011102003006 | 块料楼地面 | 1.楼地面水泥砂浆找平层 混凝土或硬基层上 20mm 水泥砂浆 1:3 2.楼地面贴300*300防滑地砖 水泥砂浆 1:2 | 30.7 | 41.43 | 0.53 |  | 2.11 | 5.53 | 80.3
55 | 011204003001 | 块料墙面 | 1.墙面镶贴陶250×400白瓷片密缝 水泥膏 2.墙面底层抹灰 15mm 水泥砂浆 1:2 | 53.97 | 31.35 | 0.29 |  | 3.79 | 9.71 | 99.11
56 | 011201001034 | 墙面一般抹灰 | 1.墙面一般抹灰(1:2水泥砂浆底 1:2水泥砂浆面 15+5mm) | 18.07 | 8.08 | 0.4 |  | 1.23 | 3.25 | 31.03
57 | 011406001067 | 内墙面抹灰面油漆 | 1.刮腻子 2遍 2.抹灰面乳胶漆 墙柱面 二遍 | 13.18 | 3.1 |  |  | 0.79 | 2.37 | 19.44
58 | 011406001068 | 外墙面抹灰面油漆 | 1.刮腻子 2遍 2.抹灰面 乳胶漆底油二遍面油二遍 墙柱面 | 21.43 | 13.28 |  |  | 1.29 | 3.86 | 39.86
59 | 011003003030 | 木结构防蛀处理 | 1.木结构防蛀处理 |  | 20 |  |  |  |  | 20
综合单价分析表
工程名称：濠江区棚户区抢险救灾工程项目--苏州街房屋修缮 | [6 empty] | 第 5 页 共 20 页
序号 | 项目编码 | 项目名称 | 项目特征 | 金额（元） | [5 empty] | 综合单价
|  |  |  | 人工费 | 材料费 | 机械使用费 |  | 管理费 | 利润
60 | 010802004004 | 不锈钢防盗门 | 1.不锈钢防盗门安装 2.不锈钢防盗门 | 24.37 | 671.96 | 1.1 |  | 1.55 | 4.39 | 703.37
61 | 010802001001 | 金属(塑钢)门 | 1.塑钢门 无上亮 2.塑钢门安装 不带亮 | 40.17 | 201.2 |  |  | 2.36 | 7.23 | 250.96
62 | 010807001005 | 铝合金平开窗 | 1.铝合金平开门安装 浅绿色吸热玻璃6厚 2.50系列1.4厚铝合金单扇平开窗 无上亮 | 34.31 | 290.56 |  |  | 2.02 | 6.18 | 333.07
63 | 010807001006 | 铝合金推拉窗 | 1.铝合金推拉窗安装 带亮 浅绿色吸热玻璃6厚 2.90系列1.4厚铝合金双扇推拉窗 带上亮 | 25.24 | 222.26 |  |  | 1.48 | 4.54 | 253.52
64 | 010801006007 | 钢防盗门锁安装 | 1.门锁安装 (单向) | 19.62 | 30.03 |  |  | 1.15 | 3.53 | 54.33
65 | 010801006008 | 钢防盗门锁安装 | 1.钢防盗门锁安装 (多向) | 39.24 | 68.65 |  |  | 2.3 | 7.06 | 117.25
66 | 010801006009 | 门磁吸安装 | 1.门磁吸安装 | 15.7 | 15.45 |  |  | 0.92 | 2.83 | 34.9
苏州街24,26#房
67 | 011603001023 | 木构件拆除 | 1.人工整体拆除 砖木结构 2.拆除废料外运 人工装自卸汽车运 3km内 | 91.67 | 1.1 | 9.49 |  | 12.03 | 16.5 | 130.79
68 | 010401003006 | 蒸压灰砂砖外墙 墙体厚度 3/4砖 | 1.蒸压灰砂砖外墙 墙体厚度 3/4砖 水泥砂浆 M5 | 179.39 | 225.17 | 3.81 |  | 10.43 | 32.29 | 451.09
69 | 010401003007 | 蒸压灰砂砖内墙 墙体厚度 3/4砖 | 1.蒸压灰砂砖内墙 墙体厚度 3/4砖 水泥砂浆 M5 | 167.54 | 221.98 | 3.79 |  | 9.72 | 30.16 | 433.19
70 | 010401003008 | 蒸压灰砂砖外墙 墙体厚度 1/2砖 | 1.蒸压灰砂砖外墙 墙体厚度 1/2砖 水泥砂浆 M5 | 179.6 | 222.28 | 3.42 |  | 10.49 | 32.33 | 448.12
71 | 010401012002 | 零星砌砖 | 1.水厕(蹲位) 水泥砂浆面 | 182.56 | 125.28 | 2.61 |  | 10.76 | 32.86 | 354.07
72 | 010507002002 | 室内地坪 | 1.地坪 厚度15cm 不用挖运填土方 C15混凝土40石（搅拌机） | 31.8 | 38 | 1.49 |  | 3.58 | 5.72 | 80.59
73 | 011102003007 | 块料楼地面 | 1.楼地面水泥砂浆找平层 混凝土或硬基层上 20mm 水泥砂浆 1:3 2.楼地面贴300*300防滑地砖 水泥砂浆 1:2 | 30.69 | 41.43 | 0.53 |  | 2.11 | 5.52 | 80.28
74 | 011102003008 | 块料楼地面 | 1.楼地面水泥砂浆找平层 混凝土或硬基层上 20mm 水泥砂浆 1:3 2.楼地面铺红方砖 350×350 砂浆座砌砂浆填缝水泥膏抹口 | 19.57 | 101.08 | 0.73 |  | 1.13 | 3.52 | 126.03
综合单价分析表
工程名称：濠江区棚户区抢险救灾工程项目--苏州街房屋修缮 | [6 empty] | 第 6 页 共 20 页
序号 | 项目编码 | 项目名称 | 项目特征 | 金额（元） | [5 empty] | 综合单价
|  |  |  | 人工费 | 材料费 | 机械使用费 |  | 管理费 | 利润
75 | 011102003009 | 杉木板面铺红方砖 | 1.杉木板面铺红方砖 350×350 砂浆座砌砂浆填缝水泥膏抹口 | 13.08 | 94.43 | 0.37 |  | 0.71 | 2.35 | 110.94
76 | 011201001035 | 墙面一般抹灰 | 1.墙面一般抹灰(1:2水泥砂浆底 1:2水泥砂浆面 15+5mm) | 18.07 | 8.08 | 0.4 |  | 1.23 | 3.25 | 31.03
77 | 011406001069 | 内墙面抹灰面油漆 | 1.刮腻子 2遍 2.抹灰面乳胶漆 墙柱面 二遍 | 13.18 | 3.1 |  |  | 0.79 | 2.37 | 19.44
78 | 011406001070 | 外墙面抹灰面油漆 | 1.刮腻子 2遍 2.抹灰面 乳胶漆底油二遍面油二遍 墙柱面 | 21.43 | 13.28 |  |  | 1.29 | 3.86 | 39.86
79 | 010703001008 | 屋面木基层 | 1.檩木上钉杉木桷板(3×10cm) 2.木材面刷臭油水一遍 3.木材面油防火漆二遍 其它木材面 | 14.93 | 38.93 |  |  | 0.91 | 2.69 | 57.46
80 | 010901001015 | 瓦屋面 | 1.铺于木檩条木桷板土瓦屋面 双层瓦单层筒 面辘筒搭七留三 底搭三留七 | 35.46 | 150.01 | 0.53 |  | 1.99 | 6.38 | 194.37
81 | 010901001016 | 屋面新造正脊 | 1.屋面新造正脊 换为【麻刀石灰浆(配合比)】 换为【石灰砂浆1:3】 换为【砌筑用混合砂浆(配合比)中砂 M2.5】 | 148.5 | 40.8 | 0.14 |  |  | 26.73 | 216.17
82 | 010702002004 | 木梁 | 1.圆梁 (直径:φ24cm)以内 2.木材面刷臭油水一遍 3.木材面油防火漆二遍 其它木材面 | 3095.74 | 1377.26 | 24.79 |  | 193.65 | 557.23 | 5248.67
83 | 010702005003 | 其他木构件 | 1.方木桁条 宽度:11cm以外 2.木材面刷臭油水一遍 3.木材面油防火漆二遍 其它木材面 | 761.88 | 3743.35 | 2.18 |  | 46.94 | 137.14 | 4691.49
84 | 010703001009 | 木楼板 | 1.木楼、地面层修补 杉木地板修补 平口板 2.木材面刷臭油水一遍 3.木材面油防火漆二遍 其它木材面 | 46.78 | 58.26 |  |  | 4.43 | 8.42 | 117.89
85 | 010702004004 | 木楼梯 | 1.木楼梯(带底板) 2.木材面刷臭油水一遍 3.木材面油防火漆二遍 其它木材面 | 182.59 | 401.9 |  |  | 11.23 | 32.87 | 628.59
86 | 011503002004 | 杉木栏杆 | 1.杉木木栏杆(带木扶手) 制安 2.木材面刷臭油水一遍 3.木材面油防火漆二遍 其它木材面 | 111.27 | 51.44 | 0.37 |  | 7.04 | 20.03 | 190.15
综合单价分析表
工程名称：濠江区棚户区抢险救灾工程项目--苏州街房屋修缮 | [6 empty] | 第 7 页 共 20 页
序号 | 项目编码 | 项目名称 | 项目特征 | 金额（元） | [5 empty] | 综合单价
|  |  |  | 人工费 | 材料费 | 机械使用费 |  | 管理费 | 利润
87 | 011003003031 | 木结构防蛀处理 | 1.木结构防蛀处理 |  | 20 |  |  |  |  | 20
88 | 010802001002 | 金属(塑钢)门 | 1.塑钢门 无上亮 2.塑钢门安装 不带亮 | 40.17 | 201.2 |  |  | 2.35 | 7.23 | 250.95
89 | 010802004005 | 不锈钢防盗门 | 1.不锈钢防盗门安装 2.不锈钢防盗门 | 24.37 | 671.96 | 1.1 |  | 1.55 | 4.39 | 703.37
90 | 010807001007 | 铝合金平开窗 | 1.铝合金平开门安装 浅绿色吸热玻璃6厚 2.50系列1.4厚铝合金单扇平开窗 无上亮 | 34.31 | 290.58 |  |  | 2.01 | 6.18 | 333.08
91 | 010807001008 | 铝合金推拉窗 | 1.铝合金推拉窗安装 带亮 浅绿色吸热玻璃6厚 2.90系列1.4厚铝合金双扇推拉窗 带上亮 | 25.24 | 222.26 |  |  | 1.48 | 4.54 | 253.52
92 | 010801006010 | 钢防盗门锁安装 | 1.门锁安装 (单向) | 19.62 | 30.03 |  |  | 1.15 | 3.53 | 54.33
93 | 010801006011 | 钢防盗门锁安装 | 1.钢防盗门锁安装 (多向) | 39.24 | 68.65 |  |  | 2.3 | 7.06 | 117.25
94 | 010801006012 | 门磁吸安装 | 1.门磁吸安装 | 15.7 | 15.45 |  |  | 0.92 | 2.83 | 34.9
苏州街25#房
95 | 011603001024 | 木构件拆除 | 1.人工单项拆除 木墙 2.拆除废料外运 人工装自卸汽车运 3km内 | 12.11 | 1.2 | 3.96 |  | 1.69 | 2.18 | 21.14
96 | 011604002035 | 立面抹灰层拆除 | 1.墙面抹灰铲除 砖墙、混凝土墙面 2.拆除废料外运 人工装自卸汽车运 3km内 | 4.1 |  | 0.32 |  | 0.26 | 0.74 | 5.42
97 | 010401003009 | 蒸压灰砂砖外墙 墙体厚度 3/4砖 | 1.蒸压灰砂砖外墙 墙体厚度 3/4砖 水泥砂浆 M5 | 179.39 | 225.17 | 3.81 |  | 10.43 | 32.29 | 451.09
98 | 011201001036 | 墙面一般抹灰 | 1.墙面一般抹灰(1:2水泥砂浆底 1:2水泥砂浆面 15+5mm) | 18.07 | 8.08 | 0.4 |  | 1.23 | 3.25 | 31.03
99 | 011406001071 | 内墙面抹灰面油漆 | 1.刮腻子 2遍 2.抹灰面乳胶漆 墙柱面 二遍 | 13.18 | 3.1 |  |  | 0.79 | 2.37 | 19.44
100 | 011406001072 | 外墙面抹灰面油漆 | 1.刮腻子 2遍 2.抹灰面 乳胶漆底油二遍面油二遍 墙柱面 | 21.43 | 13.28 |  |  | 1.29 | 3.86 | 39.86
101 | 011003003032 | 木结构防蛀处理 | 1.木结构防蛀处理 |  | 20 |  |  |  |  | 20
102 | 010802004006 | 不锈钢防盗门 | 1.不锈钢防盗门安装 2.不锈钢防盗门 | 24.37 | 671.96 | 1.1 |  | 1.55 | 4.39 | 703.37
综合单价分析表
工程名称：濠江区棚户区抢险救灾工程项目--苏州街房屋修缮 | [6 empty] | 第 8 页 共 20 页
序号 | 项目编码 | 项目名称 | 项目特征 | 金额（元） | [5 empty] | 综合单价
|  |  |  | 人工费 | 材料费 | 机械使用费 |  | 管理费 | 利润
103 | 010807001009 | 铝合金推拉窗 | 1.铝合金推拉窗安装 带亮 浅绿色吸热玻璃6厚 2.90系列1.4厚铝合金双扇推拉窗 带上亮 | 25.24 | 222.26 |  |  | 1.48 | 4.54 | 253.52
104 | 010801006013 | 钢防盗门锁安装 | 1.钢防盗门锁安装 (多向) | 39.24 | 68.65 |  |  | 2.3 | 7.06 | 117.25
105 | 010801006014 | 门磁吸安装 | 1.门磁吸安装 | 15.7 | 15.45 |  |  | 0.92 | 2.83 | 34.9
苏州街27,29#房
106 | 011603001025 | 木构件拆除 | 1.人工整体拆除 砖木结构 2.拆除废料外运 人工装自卸汽车运 3km内 | 91.67 | 1.1 | 9.49 |  | 12.03 | 16.5 | 130.79
107 | 010401003010 | 蒸压灰砂砖外墙 墙体厚度 3/4砖 | 1.蒸压灰砂砖外墙 墙体厚度 3/4砖 水泥砂浆 M5 | 179.39 | 225.17 | 3.81 |  | 10.43 | 32.29 | 451.09
108 | 010401003011 | 蒸压灰砂砖内墙 墙体厚度 3/4砖 | 1.蒸压灰砂砖内墙 墙体厚度 3/4砖 水泥砂浆 M5 | 167.54 | 221.98 | 3.79 |  | 9.72 | 30.16 | 433.19
109 | 010401003012 | 蒸压灰砂砖外墙 墙体厚度 1/2砖 | 1.蒸压灰砂砖外墙 墙体厚度 1/2砖 水泥砂浆 M5 | 179.61 | 222.28 | 3.42 |  | 10.49 | 32.33 | 448.13
110 | 010401012003 | 零星砌砖 | 1.水厕(蹲位) 水泥砂浆面 | 182.56 | 125.28 | 2.61 |  | 10.76 | 32.86 | 354.07
111 | 010507002003 | 室内地坪 | 1.地坪 厚度15cm 不用挖运填土方 C15混凝土40石（搅拌机） | 31.8 | 38 | 1.49 |  | 3.58 | 5.72 | 80.59
112 | 011102003010 | 块料楼地面 | 1.楼地面水泥砂浆找平层 混凝土或硬基层上 20mm 水泥砂浆 1:3 2.楼地面贴300*300防滑地砖 水泥砂浆 1:2 | 30.7 | 41.43 | 0.53 |  | 2.11 | 5.53 | 80.3
113 | 011102003011 | 块料楼地面 | 1.楼地面水泥砂浆找平层 混凝土或硬基层上 20mm 水泥砂浆 1:3 2.楼地面铺红方砖 350×350 砂浆座砌砂浆填缝水泥膏抹口 | 19.57 | 101.08 | 0.72 |  | 1.13 | 3.52 | 126.02
114 | 011102003012 | 杉木板面铺红方砖 | 1.杉木板面铺红方砖 350×350 砂浆座砌砂浆填缝水泥膏抹口 | 13.08 | 94.43 | 0.37 |  | 0.71 | 2.35 | 110.94
115 | 011201001037 | 墙面一般抹灰 | 1.墙面一般抹灰(1:2水泥砂浆底 1:2水泥砂浆面 15+5mm) | 18.07 | 8.08 | 0.4 |  | 1.23 | 3.25 | 31.03
116 | 011406001073 | 内墙面抹灰面油漆 | 1.刮腻子 2遍 2.抹灰面乳胶漆 墙柱面 二遍 | 13.18 | 3.1 |  |  | 0.79 | 2.37 | 19.44
117 | 011406001074 | 外墙面抹灰面油漆 | 1.刮腻子 2遍 2.抹灰面 乳胶漆底油二遍面油二遍 墙柱面 | 21.43 | 13.28 |  |  | 1.29 | 3.86 | 39.86
综合单价分析表
工程名称：濠江区棚户区抢险救灾工程项目--苏州街房屋修缮 | [6 empty] | 第 9 页 共 20 页
序号 | 项目编码 | 项目名称 | 项目特征 | 金额（元） | [5 empty] | 综合单价
|  |  |  | 人工费 | 材料费 | 机械使用费 |  | 管理费 | 利润
118 | 010703001010 | 屋面木基层 | 1.檩木上钉杉木桷板(3×10cm) 2.木材面刷臭油水一遍 3.木材面油防火漆二遍 其它木材面 | 14.93 | 38.93 |  |  | 0.91 | 2.69 | 57.46
119 | 010901001017 | 瓦屋面 | 1.铺于木檩条木桷板土瓦屋面 双层瓦单层筒 面辘筒搭七留三 底搭三留七 | 35.46 | 150.01 | 0.53 |  | 1.99 | 6.38 | 194.37
120 | 010901001018 | 屋面新造正脊 | 1.屋面新造正脊 换为【麻刀石灰浆(配合比)】 换为【石灰砂浆1:3】 换为【砌筑用混合砂浆(配合比)中砂 M2.5】 | 148.5 | 40.8 | 0.14 |  |  | 26.73 | 216.17
121 | 010702002005 | 木梁 | 1.圆梁 (直径:φ24cm)以内 2.木材面刷臭油水一遍 3.木材面油防火漆二遍 其它木材面 | 3072.74 | 1367.8 | 24.79 |  | 192.26 | 553.09 | 5210.68
122 | 010702005004 | 其他木构件 | 1.方木桁条 宽度:11cm以外 2.木材面刷臭油水一遍 3.木材面油防火漆二遍 其它木材面 | 729.71 | 3730.18 | 2.18 |  | 45 | 131.35 | 4638.42
123 | 010703001011 | 木楼板 | 1.木楼、地面层修补 杉木地板修补 平口板 2.木材面刷臭油水一遍 3.木材面油防火漆二遍 其它木材面 | 46.78 | 58.26 |  |  | 4.43 | 8.42 | 117.89
124 | 010702004005 | 木楼梯 | 1.木楼梯(带底板) 2.木材面刷臭油水一遍 3.木材面油防火漆二遍 其它木材面 | 182.59 | 401.9 |  |  | 11.23 | 32.87 | 628.59
125 | 011503002005 | 杉木栏杆 | 1.杉木木栏杆(带木扶手) 制安 2.木材面刷臭油水一遍 3.木材面油防火漆二遍 其它木材面 | 111.27 | 51.44 | 0.37 |  | 7.04 | 20.03 | 190.15
126 | 011003003033 | 木结构防蛀处理 | 1.木结构防蛀处理 |  | 20 |  |  |  |  | 20
127 | 010802001003 | 金属(塑钢)门 | 1.塑钢门 无上亮 2.塑钢门安装 不带亮 | 40.17 | 201.2 |  |  | 2.35 | 7.23 | 250.95
128 | 010802004007 | 不锈钢防盗门 | 1.不锈钢防盗门安装 2.不锈钢防盗门 | 24.37 | 671.96 | 1.1 |  | 1.55 | 4.39 | 703.37
129 | 010807001010 | 铝合金平开窗 | 1.铝合金平开门安装 浅绿色吸热玻璃6厚 2.50系列1.4厚铝合金单扇平开窗 无上亮 | 34.31 | 290.58 |  |  | 2.01 | 6.18 | 333.08
综合单价分析表
工程名称：濠江区棚户区抢险救灾工程项目--苏州街房屋修缮 | [6 empty] | 第 10 页 共 20 页
序号 | 项目编码 | 项目名称 | 项目特征 | 金额（元） | [5 empty] | 综合单价
|  |  |  | 人工费 | 材料费 | 机械使用费 |  | 管理费 | 利润
130 | 010807001011 | 铝合金推拉窗 | 1.铝合金推拉窗安装 带亮 浅绿色吸热玻璃6厚 2.90系列1.4厚铝合金双扇推拉窗 带上亮 | 25.24 | 222.26 |  |  | 1.48 | 4.54 | 253.52
131 | 010801006015 | 钢防盗门锁安装 | 1.门锁安装 (单向) | 19.62 | 30.03 |  |  | 1.15 | 3.53 | 54.33
132 | 010801006016 | 钢防盗门锁安装 | 1.钢防盗门锁安装 (多向) | 39.24 | 68.65 |  |  | 2.3 | 7.06 | 117.25
133 | 010801006017 | 门磁吸安装 | 1.门磁吸安装 | 15.7 | 15.45 |  |  | 0.92 | 2.83 | 34.9
苏州街28,30,32#房
134 | 011603001026 | 木构件拆除 | 1.人工单项拆除 木墙 2.拆除废料外运 人工装自卸汽车运 3km内 | 12.11 | 1.2 | 3.96 |  | 1.69 | 2.18 | 21.14
135 | 011604002036 | 立面抹灰层拆除 | 1.墙面抹灰铲除 砖墙、混凝土墙面 2.拆除废料外运 人工装自卸汽车运 3km内 | 4.1 |  | 0.32 |  | 0.26 | 0.74 | 5.42
136 | 011607001015 | 土瓦屋面拆除 | 1.人工单项拆除 小青瓦(土瓦) 2.拆除废料外运 人工装自卸汽车运 3km内 | 9.62 | 0.7 | 0.32 |  | 1.24 | 1.73 | 13.61
137 | 011603001027 | 木构件拆除 | 1.人工单项拆除 木桷 2.拆除废料外运 人工装自卸汽车运 3km内 | 6.32 | 0.7 | 0.47 |  | 0.82 | 1.14 | 9.45
138 | 011603001028 | 木构件拆除 | 1.人工单项拆除 木梁 2.拆除废料外运 人工装自卸汽车运 3km内 | 44.89 | 1.2 | 2.61 |  | 5.82 | 8.08 | 62.6
139 | 010401003013 | 蒸压灰砂砖外墙 墙体厚度 3/4砖 | 1.蒸压灰砂砖外墙 墙体厚度 3/4砖 水泥砂浆 M5 | 179.39 | 225.17 | 3.81 |  | 10.43 | 32.29 | 451.09
140 | 011201001038 | 墙面一般抹灰 | 1.墙面一般抹灰(1:2水泥砂浆底 1:2水泥砂浆面 15+5mm) | 18.07 | 8.08 | 0.4 |  | 1.23 | 3.25 | 31.03
141 | 011406001075 | 内墙面抹灰面油漆 | 1.刮腻子 2遍 2.抹灰面乳胶漆 墙柱面 二遍 | 13.18 | 3.1 |  |  | 0.79 | 2.37 | 19.44
142 | 011406001076 | 外墙面抹灰面油漆 | 1.刮腻子 2遍 2.抹灰面 乳胶漆底油二遍面油二遍 墙柱面 | 21.43 | 13.28 |  |  | 1.29 | 3.86 | 39.86
143 | 010703001012 | 屋面木基层 | 1.檩木上钉杉木桷板(3×10cm) 2.木材面刷臭油水一遍 3.木材面油防火漆二遍 其它木材面 | 14.93 | 38.93 |  |  | 0.91 | 2.69 | 57.46
综合单价分析表
工程名称：濠江区棚户区抢险救灾工程项目--苏州街房屋修缮 | [6 empty] | 第 11 页 共 20 页
序号 | 项目编码 | 项目名称 | 项目特征 | 金额（元） | [5 empty] | 综合单价
|  |  |  | 人工费 | 材料费 | 机械使用费 |  | 管理费 | 利润
144 | 010901001019 | 瓦屋面 | 1.铺于木檩条木桷板土瓦屋面 双层瓦单层筒 面辘筒搭七留三 底搭三留七 | 35.46 | 150.01 | 0.53 |  | 1.99 | 6.38 | 194.37
145 | 010901001020 | 屋面新造正脊 | 1.屋面新造正脊 换为【麻刀石灰浆(配合比)】 换为【石灰砂浆1:3】 换为【砌筑用混合砂浆(配合比)中砂 M2.5】 | 148.5 | 40.8 | 0.14 |  |  | 26.73 | 216.17
146 | 010702002006 | 木梁 | 1.圆梁 (直径:φ24cm)以内 2.木材面刷臭油水一遍 3.木材面油防火漆二遍 其它木材面 | 3107.45 | 1382.08 | 24.79 |  | 194.36 | 559.34 | 5268.02
147 | 010702005005 | 其他木构件 | 1.方木桁条 宽度:11cm以外 2.木材面刷臭油水一遍 3.木材面油防火漆二遍 其它木材面 | 767.05 | 3745.42 | 2.16 |  | 47.26 | 138.07 | 4699.96
148 | 011003003034 | 木结构防蛀处理 | 1.木结构防蛀处理 |  | 20 |  |  |  |  | 20
149 | 010802004008 | 不锈钢防盗门 | 1.不锈钢防盗门安装 2.不锈钢防盗门 | 24.37 | 671.96 | 1.1 |  | 1.55 | 4.39 | 703.37
150 | 010807001012 | 铝合金推拉窗 | 1.铝合金推拉窗安装 带亮 浅绿色吸热玻璃6厚 2.90系列1.4厚铝合金双扇推拉窗 带上亮 | 25.24 | 222.26 |  |  | 1.48 | 4.54 | 253.52
151 | 010801006018 | 钢防盗门锁安装 | 1.钢防盗门锁安装 (多向) | 39.24 | 68.65 |  |  | 2.3 | 7.06 | 117.25
152 | 010801006019 | 门磁吸安装 | 1.门磁吸安装 | 15.7 | 15.45 |  |  | 0.92 | 2.83 | 34.9
苏州街34,36#房
153 | 011603001029 | 木构件拆除 | 1.人工单项拆除 木墙 2.拆除废料外运 人工装自卸汽车运 3km内 | 12.11 | 1.2 | 3.96 |  | 1.69 | 2.18 | 21.14
154 | 011603001030 | 木构件拆除 | 1.人工单项拆除 木楼板 2.拆除废料外运 人工装自卸汽车运 3km内 | 14.84 | 1.2 | 0.4 |  | 1.91 | 2.67 | 21.02
155 | 011605001007 | 平面块料拆除 | 1.楼地面铲除 块料面层 水泥砂浆结合层 2.拆除废料外运 人工装自卸汽车运 3km内 | 13.11 |  | 0.4 |  | 0.78 | 2.36 | 16.65
156 | 011604002037 | 立面抹灰层拆除 | 1.墙面抹灰铲除 砖墙、混凝土墙面 2.拆除废料外运 人工装自卸汽车运 3km内 | 4.1 |  | 0.32 |  | 0.26 | 0.74 | 5.42
综合单价分析表
工程名称：濠江区棚户区抢险救灾工程项目--苏州街房屋修缮 | [6 empty] | 第 12 页 共 20 页
序号 | 项目编码 | 项目名称 | 项目特征 | 金额（元） | [5 empty] | 综合单价
|  |  |  | 人工费 | 材料费 | 机械使用费 |  | 管理费 | 利润
157 | 011607001016 | 土瓦屋面拆除 | 1.人工单项拆除 小青瓦(土瓦) 2.拆除废料外运 人工装自卸汽车运 3km内 | 9.62 | 0.7 | 0.32 |  | 1.24 | 1.73 | 13.61
158 | 011603001031 | 木构件拆除 | 1.人工单项拆除 木桷 2.拆除废料外运 人工装自卸汽车运 3km内 | 6.32 | 0.7 | 0.47 |  | 0.82 | 1.14 | 9.45
159 | 011603001032 | 木构件拆除 | 1.人工单项拆除 木梁 2.拆除废料外运 人工装自卸汽车运 3km内 | 43.47 | 1.2 | 1.05 |  | 5.58 | 7.82 | 59.12
160 | 010401003014 | 蒸压灰砂砖外墙 墙体厚度 3/4砖 | 1.蒸压灰砂砖外墙 墙体厚度 3/4砖 水泥砂浆 M5 | 179.39 | 225.17 | 3.81 |  | 10.43 | 32.29 | 451.09
161 | 011102003013 | 杉木板面铺红方砖 | 1.杉木板面铺红方砖 350×350 砂浆座砌砂浆填缝水泥膏抹口 | 13.08 | 94.43 | 0.37 |  | 0.71 | 2.35 | 110.94
162 | 011201001039 | 墙面一般抹灰 | 1.墙面一般抹灰(1:2水泥砂浆底 1:2水泥砂浆面 15+5mm) | 18.07 | 8.08 | 0.4 |  | 1.23 | 3.25 | 31.03
163 | 011406001077 | 内墙面抹灰面油漆 | 1.刮腻子 2遍 2.抹灰面乳胶漆 墙柱面 二遍 | 13.18 | 3.1 |  |  | 0.79 | 2.37 | 19.44
164 | 011406001078 | 外墙面抹灰面油漆 | 1.刮腻子 2遍 2.抹灰面 乳胶漆底油二遍面油二遍 墙柱面 | 21.43 | 13.28 |  |  | 1.29 | 3.86 | 39.86
165 | 010703001013 | 木楼板 | 1.木楼、地面层修补 杉木地板修补 平口板 2.木材面刷臭油水一遍 3.木材面油防火漆二遍 其它木材面 | 46.78 | 58.26 |  |  | 4.43 | 8.42 | 117.89
166 | 010703001014 | 屋面木基层 | 1.檩木上钉杉木桷板(3×10cm) 2.木材面刷臭油水一遍 3.木材面油防火漆二遍 其它木材面 | 14.93 | 38.93 |  |  | 0.9 | 2.69 | 57.45
167 | 010901001021 | 瓦屋面 | 1.铺于木檩条木桷板土瓦屋面 双层瓦单层筒 面辘筒搭七留三 底搭三留七 | 35.46 | 150.01 | 0.53 |  | 1.99 | 6.38 | 194.37
168 | 010901001022 | 屋面新造正脊 | 1.屋面新造正脊 换为【麻刀石灰浆(配合比)】 换为【石灰砂浆1:3】 换为【砌筑用混合砂浆(配合比)中砂 M2.5】 | 148.5 | 40.8 | 0.14 |  |  | 26.73 | 216.17
169 | 010702002007 | 木梁 | 1.圆梁 (直径:φ24cm)以内 2.木材面刷臭油水一遍 3.木材面油防火漆二遍 其它木材面 | 3033.4 | 1351.7 | 24.8 |  | 189.9 | 546.01 | 5145.81
综合单价分析表
工程名称：濠江区棚户区抢险救灾工程项目--苏州街房屋修缮 | [6 empty] | 第 13 页 共 20 页
序号 | 项目编码 | 项目名称 | 项目特征 | 金额（元） | [5 empty] | 综合单价
|  |  |  | 人工费 | 材料费 | 机械使用费 |  | 管理费 | 利润
170 | 010702005006 | 其他木构件 | 1.方木桁条 宽度:11cm以外 2.木材面刷臭油水一遍 3.木材面油防火漆二遍 其它木材面 | 729.71 | 3730.18 | 2.18 |  | 45 | 131.35 | 4638.42
171 | 011003003035 | 木结构防蛀处理 | 1.木结构防蛀处理 |  | 20 |  |  |  |  | 20
172 | 010802004009 | 不锈钢防盗门 | 1.不锈钢防盗门安装 2.不锈钢防盗门 | 24.37 | 671.96 | 1.1 |  | 1.55 | 4.39 | 703.37
173 | 010807001013 | 铝合金推拉窗 | 1.铝合金推拉窗安装 带亮 浅绿色吸热玻璃6厚 2.90系列1.4厚铝合金双扇推拉窗 带上亮 | 25.24 | 222.26 |  |  | 1.48 | 4.54 | 253.52
174 | 010801006020 | 钢防盗门锁安装 | 1.门锁安装 (单向) | 19.62 | 30.03 |  |  | 1.15 | 3.53 | 54.33
175 | 010801006021 | 钢防盗门锁安装 | 1.钢防盗门锁安装 (多向) | 39.24 | 68.65 |  |  | 2.3 | 7.06 | 117.25
176 | 010801006022 | 门磁吸安装 | 1.门磁吸安装 | 15.7 | 15.45 |  |  | 0.92 | 2.83 | 34.9
苏州街35,37,39,41#房
177 | 011603001033 | 木构件拆除 | 1.人工整体拆除 砖木结构 2.拆除废料外运 人工装自卸汽车运 3km内 | 91.67 | 1.1 | 9.49 |  | 12.03 | 16.5 | 130.79
178 | 010401003015 | 蒸压灰砂砖外墙 墙体厚度 3/4砖 | 1.蒸压灰砂砖外墙 墙体厚度 3/4砖 水泥砂浆 M5 | 179.39 | 225.17 | 3.81 |  | 10.43 | 32.29 | 451.09
179 | 010401003016 | 蒸压灰砂砖内墙 墙体厚度 3/4砖 | 1.蒸压灰砂砖内墙 墙体厚度 3/4砖 水泥砂浆 M5 | 167.54 | 221.98 | 3.79 |  | 9.72 | 30.16 | 433.19
180 | 010401003017 | 蒸压灰砂砖外墙 墙体厚度 1/2砖 | 1.蒸压灰砂砖外墙 墙体厚度 1/2砖 水泥砂浆 M5 | 179.61 | 222.28 | 3.42 |  | 10.49 | 32.33 | 448.13
181 | 010401012004 | 零星砌砖 | 1.水厕(蹲位) 水泥砂浆面 | 182.56 | 125.28 | 2.61 |  | 10.76 | 32.86 | 354.07
182 | 010507002004 | 室内地坪 | 1.地坪 厚度15cm 不用挖运填土方 C15混凝土40石（搅拌机） | 31.8 | 38 | 1.49 |  | 3.58 | 5.72 | 80.59
183 | 011102003014 | 块料楼地面 | 1.楼地面水泥砂浆找平层 混凝土或硬基层上 20mm 水泥砂浆 1:3 2.楼地面贴300*300防滑地砖 水泥砂浆 1:2 | 30.69 | 41.43 | 0.53 |  | 2.11 | 5.52 | 80.28
184 | 011102003015 | 块料楼地面 | 1.楼地面水泥砂浆找平层 混凝土或硬基层上 20mm 水泥砂浆 1:3 2.楼地面铺红方砖 350×350 砂浆座砌砂浆填缝水泥膏抹口 | 19.57 | 101.08 | 0.72 |  | 1.13 | 3.52 | 126.02
综合单价分析表
工程名称：濠江区棚户区抢险救灾工程项目--苏州街房屋修缮 | [6 empty] | 第 14 页 共 20 页
序号 | 项目编码 | 项目名称 | 项目特征 | 金额（元） | [5 empty] | 综合单价
|  |  |  | 人工费 | 材料费 | 机械使用费 |  | 管理费 | 利润
185 | 011102003016 | 杉木板面铺红方砖 | 1.杉木板面铺红方砖 350×350 砂浆座砌砂浆填缝水泥膏抹口 | 13.08 | 94.43 | 0.37 |  | 0.71 | 2.35 | 110.94
186 | 011201001040 | 墙面一般抹灰 | 1.墙面一般抹灰(1:2水泥砂浆底 1:2水泥砂浆面 15+5mm) | 18.07 | 8.08 | 0.4 |  | 1.23 | 3.25 | 31.03
187 | 011406001079 | 内墙面抹灰面油漆 | 1.刮腻子 2遍 2.抹灰面乳胶漆 墙柱面 二遍 | 13.18 | 3.1 |  |  | 0.79 | 2.37 | 19.44
188 | 011406001080 | 外墙面抹灰面油漆 | 1.刮腻子 2遍 2.抹灰面 乳胶漆底油二遍面油二遍 墙柱面 | 21.43 | 13.28 |  |  | 1.29 | 3.86 | 39.86
189 | 010703001015 | 屋面木基层 | 1.檩木上钉杉木桷板(3×10cm) 2.木材面刷臭油水一遍 3.木材面油防火漆二遍 其它木材面 | 14.93 | 38.93 |  |  | 0.91 | 2.69 | 57.46
190 | 010901001023 | 瓦屋面 | 1.铺于木檩条木桷板土瓦屋面 双层瓦单层筒 面辘筒搭七留三 底搭三留七 | 35.46 | 150.01 | 0.53 |  | 1.99 | 6.38 | 194.37
191 | 010901001024 | 屋面新造正脊 | 1.屋面新造正脊 换为【麻刀石灰浆(配合比)】 换为【石灰砂浆1:3】 换为【砌筑用混合砂浆(配合比)中砂 M2.5】 | 148.5 | 40.8 | 0.14 |  |  | 26.73 | 216.17
192 | 010702002008 | 木梁 | 1.圆梁 (直径:φ24cm)以内 2.木材面刷臭油水一遍 3.木材面油防火漆二遍 其它木材面 | 3085.77 | 1373.16 | 24.79 |  | 193.04 | 555.44 | 5232.2
193 | 010702005007 | 其他木构件 | 1.方木桁条 宽度:11cm以外 2.木材面刷臭油水一遍 3.木材面油防火漆二遍 其它木材面 | 764.63 | 3744.46 | 2.17 |  | 47.13 | 137.63 | 4696.02
194 | 010703001016 | 木楼板 | 1.木楼、地面层修补 杉木地板修补 平口板 2.木材面刷臭油水一遍 3.木材面油防火漆二遍 其它木材面 | 46.78 | 58.26 |  |  | 4.43 | 8.42 | 117.89
195 | 010702004006 | 木楼梯 | 1.木楼梯(带底板) 2.木材面刷臭油水一遍 3.木材面油防火漆二遍 其它木材面 | 182.59 | 401.9 |  |  | 11.23 | 32.87 | 628.59
196 | 011503002006 | 杉木栏杆 | 1.杉木木栏杆(带木扶手) 制安 2.木材面刷臭油水一遍 3.木材面油防火漆二遍 其它木材面 | 111.27 | 51.44 | 0.37 |  | 7.04 | 20.03 | 190.15
综合单价分析表
工程名称：濠江区棚户区抢险救灾工程项目--苏州街房屋修缮 | [6 empty] | 第 15 页 共 20 页
序号 | 项目编码 | 项目名称 | 项目特征 | 金额（元） | [5 empty] | 综合单价
|  |  |  | 人工费 | 材料费 | 机械使用费 |  | 管理费 | 利润
197 | 011003003036 | 木结构防蛀处理 | 1.木结构防蛀处理 |  | 20 |  |  |  |  | 20
198 | 010802001004 | 金属(塑钢)门 | 1.塑钢门 无上亮 2.塑钢门安装 不带亮 | 40.17 | 201.2 |  |  | 2.36 | 7.23 | 250.96
199 | 010802004010 | 不锈钢防盗门 | 1.不锈钢防盗门安装 2.不锈钢防盗门 | 24.37 | 671.96 | 1.1 |  | 1.55 | 4.39 | 703.37
200 | 010807001014 | 铝合金平开窗 | 1.铝合金平开门安装 浅绿色吸热玻璃6厚 2.50系列1.4厚铝合金单扇平开窗 无上亮 | 34.31 | 290.57 |  |  | 2.01 | 6.18 | 333.07
201 | 010807001015 | 铝合金推拉窗 | 1.铝合金推拉窗安装 带亮 浅绿色吸热玻璃6厚 2.90系列1.4厚铝合金双扇推拉窗 带上亮 | 25.24 | 222.26 |  |  | 1.48 | 4.54 | 253.52
202 | 010801006023 | 门锁安装 | 1.门锁安装 (单向) | 19.62 | 30.03 |  |  | 1.15 | 3.53 | 54.33
203 | 010801006024 | 钢防盗门锁安装 | 1.钢防盗门锁安装 (多向) | 39.24 | 68.65 |  |  | 2.3 | 7.06 | 117.25
204 | 010801006025 | 门磁吸安装 | 1.门磁吸安装 | 15.7 | 15.45 |  |  | 0.92 | 2.83 | 34.9
苏州街38,40#房
205 | 011603001034 | 木构件拆除 | 1.人工整体拆除 砖木结构 2.拆除废料外运 人工装自卸汽车运 3km内 | 91.67 | 1.1 | 9.49 |  | 12.03 | 16.5 | 130.79
206 | 010401003018 | 蒸压灰砂砖外墙 墙体厚度 3/4砖 | 1.蒸压灰砂砖外墙 墙体厚度 3/4砖 水泥砂浆 M5 | 179.39 | 225.17 | 3.81 |  | 10.43 | 32.29 | 451.09
207 | 010401003019 | 蒸压灰砂砖内墙 墙体厚度 3/4砖 | 1.蒸压灰砂砖内墙 墙体厚度 3/4砖 水泥砂浆 M5 | 167.54 | 221.98 | 3.79 |  | 9.72 | 30.16 | 433.19
208 | 010401003020 | 蒸压灰砂砖外墙 墙体厚度 1/2砖 | 1.蒸压灰砂砖外墙 墙体厚度 1/2砖 水泥砂浆 M5 | 179.61 | 222.27 | 3.42 |  | 10.49 | 32.33 | 448.12
209 | 010401012005 | 零星砌砖 | 1.水厕(蹲位) 水泥砂浆面 | 182.56 | 125.28 | 2.61 |  | 10.76 | 32.86 | 354.07
210 | 010507002005 | 室内地坪 | 1.地坪 厚度15cm 不用挖运填土方 C15混凝土40石（搅拌机） | 31.8 | 38 | 1.49 |  | 3.58 | 5.72 | 80.59
211 | 011102003017 | 块料楼地面 | 1.楼地面水泥砂浆找平层 混凝土或硬基层上 20mm 水泥砂浆 1:3 2.楼地面贴300*300防滑地砖 水泥砂浆 1:2 | 30.7 | 41.43 | 0.53 |  | 2.1 | 5.53 | 80.29
综合单价分析表
工程名称：濠江区棚户区抢险救灾工程项目--苏州街房屋修缮 | [6 empty] | 第 16 页 共 20 页
序号 | 项目编码 | 项目名称 | 项目特征 | 金额（元） | [5 empty] | 综合单价
|  |  |  | 人工费 | 材料费 | 机械使用费 |  | 管理费 | 利润
212 | 011102003018 | 块料楼地面 | 1.楼地面水泥砂浆找平层 混凝土或硬基层上 20mm 水泥砂浆 1:3 2.楼地面铺红方砖 350×350 砂浆座砌砂浆填缝水泥膏抹口 | 19.57 | 101.08 | 0.72 |  | 1.13 | 3.52 | 126.02
213 | 011102003019 | 杉木板面铺红方砖 | 1.杉木板面铺红方砖 350×350 砂浆座砌砂浆填缝水泥膏抹口 | 13.08 | 94.43 | 0.37 |  | 0.71 | 2.35 | 110.94
214 | 011201001041 | 墙面一般抹灰 | 1.墙面一般抹灰(1:2水泥砂浆底 1:2水泥砂浆面 15+5mm) | 18.07 | 8.08 | 0.4 |  | 1.23 | 3.25 | 31.03
215 | 011406001081 | 内墙面抹灰面油漆 | 1.刮腻子 2遍 2.抹灰面乳胶漆 墙柱面 二遍 | 13.18 | 3.1 |  |  | 0.79 | 2.37 | 19.44
216 | 011406001082 | 外墙面抹灰面油漆 | 1.刮腻子 2遍 2.抹灰面 乳胶漆底油二遍面油二遍 墙柱面 | 21.43 | 13.28 |  |  | 1.29 | 3.86 | 39.86
217 | 010703001017 | 屋面木基层 | 1.檩木上钉杉木桷板(3×10cm) 2.木材面刷臭油水一遍 3.木材面油防火漆二遍 其它木材面 | 14.93 | 38.93 |  |  | 0.91 | 2.69 | 57.46
218 | 010901001025 | 瓦屋面 | 1.铺于木檩条木桷板土瓦屋面 双层瓦单层筒 面辘筒搭七留三 底搭三留七 | 35.46 | 150.01 | 0.53 |  | 1.99 | 6.38 | 194.37
219 | 010901001026 | 屋面新造正脊 | 1.屋面新造正脊 换为【麻刀石灰浆(配合比)】 换为【石灰砂浆1:3】 换为【砌筑用混合砂浆(配合比)中砂 M2.5】 | 148.5 | 40.8 | 0.14 |  |  | 26.73 | 216.17
220 | 010702002009 | 木梁 | 1.圆梁 (直径:φ24cm)以内 2.木材面刷臭油水一遍 3.木材面油防火漆二遍 其它木材面 | 3091.27 | 1375.43 | 24.79 |  | 193.38 | 556.43 | 5241.3
221 | 010702005008 | 其他木构件 | 1.方木桁条 宽度:11cm以外 2.木材面刷臭油水一遍 3.木材面油防火漆二遍 其它木材面 | 761.88 | 3743.35 | 2.18 |  | 46.94 | 137.14 | 4691.49
222 | 010703001018 | 木楼板 | 1.木楼、地面层修补 杉木地板修补 平口板 2.木材面刷臭油水一遍 3.木材面油防火漆二遍 其它木材面 | 46.78 | 58.26 |  |  | 4.43 | 8.42 | 117.89
223 | 010702004007 | 木楼梯 | 1.木楼梯(带底板) 2.木材面刷臭油水一遍 3.木材面油防火漆二遍 其它木材面 | 182.59 | 401.9 |  |  | 11.23 | 32.87 | 628.59
综合单价分析表
工程名称：濠江区棚户区抢险救灾工程项目--苏州街房屋修缮 | [6 empty] | 第 17 页 共 20 页
序号 | 项目编码 | 项目名称 | 项目特征 | 金额（元） | [5 empty] | 综合单价
|  |  |  | 人工费 | 材料费 | 机械使用费 |  | 管理费 | 利润
224 | 011503002007 | 杉木栏杆 | 1.杉木木栏杆(带木扶手) 制安 2.木材面刷臭油水一遍 3.木材面油防火漆二遍 其它木材面 | 111.27 | 51.44 | 0.37 |  | 7.04 | 20.03 | 190.15
225 | 011003003037 | 木结构防蛀处理 | 1.木结构防蛀处理 |  | 20 |  |  |  |  | 20
226 | 010802001005 | 金属(塑钢)门 | 1.塑钢门 无上亮 2.塑钢门安装 不带亮 | 40.17 | 201.2 |  |  | 2.35 | 7.23 | 250.95
227 | 010802004011 | 不锈钢防盗门 | 1.不锈钢防盗门安装 2.不锈钢防盗门 | 24.37 | 671.96 | 1.1 |  | 1.55 | 4.39 | 703.37
228 | 010807001016 | 铝合金平开窗 | 1.铝合金平开门安装 浅绿色吸热玻璃6厚 2.50系列1.4厚铝合金单扇平开窗 无上亮 | 34.31 | 290.58 |  |  | 2.01 | 6.18 | 333.08
229 | 010807001017 | 铝合金推拉窗 | 1.铝合金推拉窗安装 带亮 浅绿色吸热玻璃6厚 2.90系列1.4厚铝合金双扇推拉窗 带上亮 | 25.24 | 222.26 |  |  | 1.48 | 4.54 | 253.52
230 | 010801006026 | 门锁安装 | 1.门锁安装 (单向) | 19.62 | 30.03 |  |  | 1.15 | 3.53 | 54.33
231 | 010801006027 | 钢防盗门锁安装 | 1.钢防盗门锁安装 (多向) | 39.24 | 68.65 |  |  | 2.3 | 7.06 | 117.25
232 | 010801006028 | 门磁吸安装 | 1.门磁吸安装 | 15.7 | 15.45 |  |  | 0.92 | 2.83 | 34.9
苏州街42#房
233 | 011603001035 | 木构件拆除 | 1.人工单项拆除 木墙 2.拆除废料外运 人工装自卸汽车运 3km内 | 12.11 | 1.2 | 3.96 |  | 1.69 | 2.18 | 21.14
234 | 011604002038 | 立面抹灰层拆除 | 1.墙面抹灰铲除 砖墙、混凝土墙面 2.拆除废料外运 人工装自卸汽车运 3km内 | 4.1 |  | 0.32 |  | 0.26 | 0.74 | 5.42
235 | 010401003021 | 蒸压灰砂砖外墙 墙体厚度 3/4砖 | 1.蒸压灰砂砖外墙 墙体厚度 3/4砖 水泥砂浆 M5 | 179.39 | 225.17 | 3.81 |  | 10.43 | 32.29 | 451.09
236 | 011201001042 | 墙面一般抹灰 | 1.墙面一般抹灰(1:2水泥砂浆底 1:2水泥砂浆面 15+5mm) | 18.07 | 8.08 | 0.4 |  | 1.23 | 3.25 | 31.03
237 | 011406001083 | 内墙面抹灰面油漆 | 1.刮腻子 2遍 2.抹灰面乳胶漆 墙柱面 二遍 | 13.18 | 3.1 |  |  | 0.79 | 2.37 | 19.44
238 | 011406001084 | 外墙面抹灰面油漆 | 1.刮腻子 2遍 2.抹灰面 乳胶漆底油二遍面油二遍 墙柱面 | 21.43 | 13.28 |  |  | 1.29 | 3.86 | 39.86
239 | 011003003038 | 木结构防蛀处理 | 1.木结构防蛀处理 |  | 20 |  |  |  |  | 20
综合单价分析表
工程名称：濠江区棚户区抢险救灾工程项目--苏州街房屋修缮 | [6 empty] | 第 18 页 共 20 页
序号 | 项目编码 | 项目名称 | 项目特征 | 金额（元） | [5 empty] | 综合单价
|  |  |  | 人工费 | 材料费 | 机械使用费 |  | 管理费 | 利润
240 | 010802004012 | 不锈钢防盗门 | 1.不锈钢防盗门安装 2.不锈钢防盗门 | 24.37 | 671.96 | 1.1 |  | 1.55 | 4.39 | 703.37
241 | 010807001018 | 铝合金平开窗 | 1.铝合金平开门安装 浅绿色吸热玻璃6厚 2.50系列1.4厚铝合金单扇平开窗 无上亮 | 34.3 | 290.58 |  |  | 2.01 | 6.17 | 333.06
242 | 010801006029 | 钢防盗门锁安装 | 1.钢防盗门锁安装 (多向) | 39.24 | 68.65 |  |  | 2.3 | 7.06 | 117.25
243 | 010801006030 | 门磁吸安装 | 1.门磁吸安装 | 15.7 | 15.45 |  |  | 0.92 | 2.83 | 34.9
苏州街44,46,48#房
244 | 011603001036 | 木构件拆除 | 1.人工整体拆除 砖木结构 2.拆除废料外运 人工装自卸汽车运 3km内 | 91.67 | 1.1 | 9.49 |  | 12.03 | 16.5 | 130.79
245 | 010401003022 | 蒸压灰砂砖外墙 墙体厚度 3/4砖 | 1.蒸压灰砂砖外墙 墙体厚度 3/4砖 水泥砂浆 M5 | 179.39 | 225.17 | 3.81 |  | 10.43 | 32.29 | 451.09
246 | 010401003023 | 蒸压灰砂砖内墙 墙体厚度 3/4砖 | 1.蒸压灰砂砖内墙 墙体厚度 3/4砖 水泥砂浆 M5 | 167.54 | 221.98 | 3.79 |  | 9.72 | 30.16 | 433.19
247 | 010401003024 | 蒸压灰砂砖外墙 墙体厚度 1/2砖 | 1.蒸压灰砂砖外墙 墙体厚度 1/2砖 水泥砂浆 M5 | 179.61 | 222.27 | 3.42 |  | 10.49 | 32.33 | 448.12
248 | 010401012006 | 零星砌砖 | 1.水厕(蹲位) 水泥砂浆面 | 182.56 | 125.28 | 2.61 |  | 10.76 | 32.86 | 354.07
249 | 010507002006 | 室内地坪 | 1.地坪 厚度15cm 不用挖运填土方 C15混凝土40石（搅拌机） | 31.8 | 38 | 1.49 |  | 3.58 | 5.72 | 80.59
250 | 011102003020 | 块料楼地面 | 1.楼地面水泥砂浆找平层 混凝土或硬基层上 20mm 水泥砂浆 1:3 2.楼地面贴300*300防滑地砖 水泥砂浆 1:2 | 30.69 | 41.43 | 0.53 |  | 2.11 | 5.52 | 80.28
251 | 011102003021 | 块料楼地面 | 1.楼地面水泥砂浆找平层 混凝土或硬基层上 20mm 水泥砂浆 1:3 2.楼地面铺红方砖 350×350 砂浆座砌砂浆填缝水泥膏抹口 | 19.57 | 101.08 | 0.72 |  | 1.13 | 3.52 | 126.02
252 | 011102003022 | 杉木板面铺红方砖 | 1.杉木板面铺红方砖 350×350 砂浆座砌砂浆填缝水泥膏抹口 | 13.08 | 94.43 | 0.37 |  | 0.71 | 2.35 | 110.94
253 | 011201001043 | 墙面一般抹灰 | 1.墙面一般抹灰(1:2水泥砂浆底 1:2水泥砂浆面 15+5mm) | 18.07 | 8.08 | 0.4 |  | 1.23 | 3.25 | 31.03
254 | 011406001085 | 内墙面抹灰面油漆 | 1.刮腻子 2遍 2.抹灰面乳胶漆 墙柱面 二遍 | 13.18 | 3.1 |  |  | 0.79 | 2.37 | 19.44
综合单价分析表
工程名称：濠江区棚户区抢险救灾工程项目--苏州街房屋修缮 | [6 empty] | 第 19 页 共 20 页
序号 | 项目编码 | 项目名称 | 项目特征 | 金额（元） | [5 empty] | 综合单价
|  |  |  | 人工费 | 材料费 | 机械使用费 |  | 管理费 | 利润
255 | 011406001086 | 外墙面抹灰面油漆 | 1.刮腻子 2遍 2.抹灰面 乳胶漆底油二遍面油二遍 墙柱面 | 21.43 | 13.28 |  |  | 1.29 | 3.86 | 39.86
256 | 010703001019 | 屋面木基层 | 1.檩木上钉杉木桷板(3×10cm) 2.木材面刷臭油水一遍 3.木材面油防火漆二遍 其它木材面 | 14.93 | 38.93 |  |  | 0.91 | 2.69 | 57.46
257 | 010901001027 | 瓦屋面 | 1.铺于木檩条木桷板土瓦屋面 双层瓦单层筒 面辘筒搭七留三 底搭三留七 | 35.46 | 150.01 | 0.53 |  | 1.99 | 6.38 | 194.37
258 | 010901001028 | 屋面新造正脊 | 1.屋面新造正脊 换为【麻刀石灰浆(配合比)】 换为【石灰砂浆1:3】 换为【砌筑用混合砂浆(配合比)中砂 M2.5】 | 148.5 | 40.8 | 0.14 |  |  | 26.73 | 216.17
259 | 010702002010 | 木梁 | 1.圆梁 (直径:φ24cm)以内 2.木材面刷臭油水一遍 3.木材面油防火漆二遍 其它木材面 | 3105.58 | 1381.31 | 24.79 |  | 194.24 | 559 | 5264.92
260 | 010702005009 | 其他木构件 | 1.方木桁条 宽度:11cm以外 2.木材面刷臭油水一遍 3.木材面油防火漆二遍 其它木材面 | 767.05 | 3745.42 | 2.16 |  | 47.26 | 138.07 | 4699.96
261 | 010703001020 | 木楼板 | 1.木楼、地面层修补 杉木地板修补 平口板 2.木材面刷臭油水一遍 3.木材面油防火漆二遍 其它木材面 | 46.78 | 58.26 |  |  | 4.43 | 8.42 | 117.89
262 | 010702004008 | 木楼梯 | 1.木楼梯(带底板) 2.木材面刷臭油水一遍 3.木材面油防火漆二遍 其它木材面 | 182.59 | 401.9 |  |  | 11.23 | 32.87 | 628.59
263 | 011503002008 | 杉木栏杆 | 1.杉木木栏杆(带木扶手) 制安 2.木材面刷臭油水一遍 3.木材面油防火漆二遍 其它木材面 | 111.27 | 51.44 | 0.37 |  | 7.04 | 20.03 | 190.15
264 | 011003003039 | 木结构防蛀处理 | 1.木结构防蛀处理 |  | 20 |  |  |  |  | 20
265 | 010802001006 | 金属(塑钢)门 | 1.塑钢门 无上亮 2.塑钢门安装 不带亮 | 40.17 | 201.21 |  |  | 2.36 | 7.23 | 250.97
266 | 010802004013 | 不锈钢防盗门 | 1.不锈钢防盗门安装 2.不锈钢防盗门 | 24.37 | 671.96 | 1.1 |  | 1.55 | 4.39 | 703.37
综合单价分析表
工程名称：濠江区棚户区抢险救灾工程项目--苏州街房屋修缮 | [6 empty] | 第 20 页 共 20 页
序号 | 项目编码 | 项目名称 | 项目特征 | 金额（元） | [5 empty] | 综合单价
|  |  |  | 人工费 | 材料费 | 机械使用费 |  | 管理费 | 利润
267 | 010807001019 | 铝合金平开窗 | 1.铝合金平开门安装 浅绿色吸热玻璃6厚 2.50系列1.4厚铝合金单扇平开窗 无上亮 | 34.31 | 290.58 |  |  | 2.01 | 6.18 | 333.08
268 | 010807001020 | 铝合金推拉窗 | 1.铝合金推拉窗安装 带亮 浅绿色吸热玻璃6厚 2.90系列1.4厚铝合金双扇推拉窗 带上亮 | 25.24 | 222.26 |  |  | 1.48 | 4.54 | 253.52
269 | 010801006031 | 门锁安装 | 1.门锁安装 (单向) | 19.62 | 30.03 |  |  | 1.15 | 3.53 | 54.33
270 | 010801006032 | 钢防盗门锁安装 | 1.钢防盗门锁安装 (多向) | 39.24 | 68.65 |  |  | 2.3 | 7.06 | 117.25
271 | 010801006033 | 门磁吸安装 | 1.门磁吸安装 | 15.7 | 15.45 |  |  | 0.92 | 2.83 | 34.9

## 表3-11 措施项目计价表（一）
措施项目清单与计价表（一）
工程名称：濠江区棚户区抢险救灾工程项目--苏州街房屋修缮 |  |  |  | 第 1 页 共 1 页
序号 | 项目名称 | 计算基础 | 费 率（%） |  | 金额（元）
1 | 安全文明施工措施费
1.2 | 文明施工与环境保护、临时设施、安全施工 | 分部分项合计 | 3.0744 |  | 33242.24
2 | 其他措施费
2.1 | 文明工地增加费 | 分部分项合计 | 0
2.2 | 夜间施工增加费 |  | 20
2.3 | 赶工措施 | 分部分项合计 | 0
2.4 | 泥浆池(槽)砌筑及拆除
合 计 |  |  |  |  | 33242.24
'注：本表适用于以“项”计价的措施项目

## 表5-12 措施项目报价表（二）
措施项目清单与计价表（二）
工程名称：濠江区棚户区抢险救灾工程项目--苏州街房屋修缮 | [5 empty] | 第 1 页 共 1 页
序号 | 项目编码 | 项目名称 | 计量 单位 | 工程数量 | 金额（元）
[5 empty] | 综合单价 |  | 合价
1 |  | 安全文明施工措施费
1.1 | 1.1 | 脚手架 | 项 | 1 | 75917.55 |  | 75917.55
1.1.1 | 粤011701012003 | 活动脚手架 | m2 | 4730.65 | 2.02 |  | 9555.91
1.1.1.1 | A22-128 | 墙柱面活动脚手架 | 100m2 | 47.3065 | 203.02 |  | 9604.17
1.1.2 | 粤011701012004 | 活动脚手架 | m2 | 888.91 | 4.87 |  | 4328.99
1.1.2.1 | A22-129 | 天棚活动脚手架 | 100m2 | 8.8891 | 487.24 |  | 4331.13
1.1.3 | 粤011701009002 | 单排钢脚手架 | m2 | 215.95 | 6.67 |  | 1440.39
1.1.3.1 | A22-122 | 单排钢脚手架 高度(m以内) 10 | 100m2 | 2.1595 | 668.03 |  | 1442.61
1.1.4 | 粤011701008001 | 综合钢脚手架 | m2 | 1341.24 | 26.04 |  | 34925.89
1.1.4.1 | A22-2 | 综合钢脚手架 高度(12.5m以内) | 100m2 | 13.4124 | 2603.6 |  | 34920.52
1.1.5 | 粤011701011001 | 里脚手架 | m2 | 713.47 | 10.11 |  | 7213.18
1.1.5.1 | A22-28 | 里脚手架(钢管) 民用建筑 基本层3.6m | 100m2 | 7.1347 | 1010.26 |  | 7207.9
1.1.6 | 粤011701010001 | 满堂脚手架 | m2 | 992.37 | 11.83 |  | 11739.74
1.1.6.1 | A22-26 | 满堂脚手架(钢管) 基本层5.2m | 100m2 | 9.9237 | 1183.84 |  | 11748.07
1.1.7 | 粤011701011002 | 里脚手架 | m2 | 496.19 | 13.53 |  | 6713.45
1.1.7.1 | A22-28 + A22-29 | 里脚手架(钢管) 民用建筑 层高4.6m | 100m2 | 4.9619 | 1352.65 |  | 6711.71
小 计 | [6 empty] | 75917.55
2 |  | 其他措施费
2.1 | 2.5 | 模板工程 | 项 | 1
2.2 | 2.6 | 垂直运输工程 | 项 | 1
2.2.1 | 粤011703002001 | 单独装饰装修工程垂直运输 | 项 | 1
2.3 | 2.7 | 材料二次运输 | 项 | 1
2.4 | 2.8 | 成品保护工程 | 项 | 1
2.5 | 2.9 | 混凝土泵送增加费 | 项 | 1
2.6 | 2.10 | 大型机械设备进出场及安拆 | 项 | 1
小 计
合 计 | [6 empty] | 75917.55
注：本表使用于以综合单价形式计价的措施项目

## 表3-13 其他项目计价表
其他项目清单与计价表
工程名称：濠江区棚户区抢险救灾工程项目--苏州街房屋修缮 |  |  |  |  | 第 1 页 共 1 页
序号 | 项目名称 | 单位 | 金额（元） | 备注
1 | 材料检验试验费 | 项 | 3243.78 | 按分部分项工程费的0.3%计算
2 | 工程优质费 | 项 |  | 以分部分项工程费为计算基础，国家级质量奖：4%；省级质量奖：2.5%；市级质量奖：1.5%
3 | 暂列金额(预留金) | 项 | 108125.93 | 按分部分项工程费的10%计算
4 | 暂估价(水电及消防安装) | 项
4.1 | 材料暂估价 | 项
4.2 | 专业工程暂估价 | 项
5 | 计日工 | 项
6 | 总承包服务费 | 项
7 | 材料保管费 | 项 |  | 按照材料、设备价格的1.5%收取
8 | 预算包干费 | 项 | 21625.19 | 按分部分项工程费的2%计算
9 | 现场签证费用 | 项
10 | 索赔费用 | 项
合 计 |  |  | 132994.90
注：材料暂估单价进入清单项目综合单价，此处不汇总

## 表3-10 单位工程人材机价格表
单位工程人材机价格表
工程名称：濠江区棚户区抢险救灾工程项目--苏州街房屋修缮 |  |  |  | 第 1 页 共 2 页
序号 | 材料编码 | 材料设备名称、规格、型号等特殊要求 | 单位 |  | 税前单价(元)
一 |  | 人工
1 | 0001001 | 综合工日 | 工日 |  | 109
二 |  | 材料
1 | 0103031 | 镀锌低碳钢丝φ0.7～1.2 | kg |  | 2.81
2 | 0103051 | 镀锌低碳钢丝φ1.5～2.5 | kg |  | 2.81
3 | 0341001 | 低碳钢焊条(综合） | kg |  | 4.21
4 | 0351001 | 圆钉(综合） | kg |  | 4.81
5 | 0351011 | 圆钉30～45 | kg |  | 4.89
6 | 0351021 | 圆钉50～75 | kg |  | 4.81
7 | 0359111 | 镀锌铁码 | 支 |  | 0.34
8 | 0365181 | 合金钢钻头φ10 | 个 |  | 4.99
9 | 0401013 | 复合普通硅酸盐水泥P.C 32.5 | t |  | 325.49
10 | 0401021 | 复合普通硅酸盐水泥P.O 42.5 | t |  | 360.67
11 | 0401041 | 白色硅酸盐水泥32.5 | t |  | 483.95
12 | 0401042 | 白色硅酸盐水泥32.5 | kg |  | 0.48
13 | 0403021 | 中砂 | m3 |  | 148.54
14 | 0405041 | 碎石10 | m3 |  | 72.94
15 | 0405071 | 碎石40 | m3 |  | 70.32
16 | 0409031 | 生石灰 | t |  | 310.68
17 | 0413001 | 蒸压灰砂砖240×115×53 | 千块 |  | 304.62
18 | 0417001 | 粘土瓦筒 | 千块 |  | 812.52
19 | 0417011 | 粘土瓦200×230 | 千块 |  | 1065
20 | 0501001 | 杉原木(综合） | m3 |  | 1094.9
21 | 0503051 | 松杂板枋材 | m3 |  | 1363.13
22 | 0503101 | 杉木枋 | m3 |  | 3263.75
23 | 0503111 | 杉木桷板 | m3 |  | 2058.09
24 | 0503121 | 杉木板 | m3 |  | 1787.78
25 | 0503311 | 松杂直边板 | m3 |  | 1348.14
26 | 0503421@1 | 杉木板材 | m3 |  | 1787.78
27 | 0601021@1 | 浅绿色吸热玻璃6 | m2 |  | 39.13
28 | 0661021@1 | 白瓷片250×400 | m2 |  | 21.02
29 | 0662011@1 | 瓷质耐磨砖300×300×9.5 | m2 |  | 30.03
30 | 0947001@1 | 钢防盗门锁多向 | 套 |  | 68.65
31 | 0947011 | 执手锁 | 把 |  | 30.03
单位工程人材机价格表
工程名称：濠江区棚户区抢险救灾工程项目--苏州街房屋修缮 |  |  |  | 第 2 页 共 2 页
二 |  | 材料
32 | 0949141 | 门磁吸 | 只 |  | 15.45
33 | 1101061 | 内墙乳胶漆面漆 | kg |  | 26.43
34 | 1103251 | 酚醛红丹防锈漆 | kg |  | 9.95
35 | 1103671 | 防火漆 | kg |  | 17.59
36 | 1111351 | 乳胶漆8205 | kg |  | 9.01
37 | 1111511 | 内墙乳胶漆底漆 | kg |  | 30.46
38 | 1141181 | 清油 | kg |  | 10.64
39 | 1141191 | 松节油 | kg |  | 6.52
40 | 1141251 | 桐油 | kg |  | 10.64
41 | 1145001 | 臭油水 | kg |  | 0.99
42 | 12001049 | 塑钢门无上亮 | m2 |  | 197.36
43 | 12001066@1 | 不锈钢防盗门 | m2 |  | 669.3
44 | 12001093@1 | 90系列1.4厚铝合金双扇推拉窗带上亮 | m2 |  | 159.85
45 | 12001105@1 | 50系列1.4厚铝合金单扇平开窗无上亮 | m2 |  | 216.24
46 | 1235021 | 软填料 | kg |  | 2.55
47 | 2809001@1 | 红方砖350×350 | 千块 |  | 11250
48 | 3101021 | 门窗密封橡胶条 | m |  | 0.71
49 | 3101051 | 密封膏 | kg |  | 6.19
50 | 3101071 | 密封毛条 | m |  | 0.09
51 | 3115001 | 水 | m3 |  | 3.42
52 | 3205021 | 尼龙安全网 | m2 |  | 6.09
53 | 8033251 | 炉(矿)渣(综合) | m3 |  | 47.17
54 | BCCLF0 | 木结构防蛀处理 | m2 |  | 20
55 | G29 | 土弯瓦 | 块 |  | 2.22
三 |  | 机械
1 | 9946041 | 汽油(机械用)国Ⅲ93# | kg |  | 6.19
2 | 9946051 | 柴油(机械用)0# | kg |  | 5.96
3 | 9946071 | 电(机械用) | kw·h |  | 0.73
4 | 9946606 | 机上人工 | 工日 |  | 109