## 1.单位工程费汇总表
单位工程费汇总表
工程名称：人防工程暖通 |  |  |  | 第 1 页 共 1 页
序号 | 名称 | 取费基数 | 费率(%) |  | 金额（元）
1 | 分部分项合计 | 分部分项合计 |  |  | 9521763.3
1.1 | 空调水 |  |  |  | 281415.04
1.2 | 空调通风工程 |  |  |  | 9240348.26
2 | 措施合计 | 安全防护、文明施工措施项目费+其他措施费 |  |  | 20993.73
2.1 | 安全防护、文明施工措施项目费 | 安全及文明施工措施费 |  |  | 18583.05
2.2 | 其他措施费 | 其他措施费 |  |  | 2410.68
3 | 其他项目 | 其他项目合计 |  |  | 209478.8
3.1 | 材料检验试验费 | 材料检验试验费 |  |  | 19043.53
3.2 | 工程优质费 | 工程优质费
3.3 | 暂列金额 | 暂列金额
3.4 | 暂估价 | 暂估价合计
3.5 | 计日工 | 计日工
3.6 | 总承包服务费 | 总承包服务费
3.7 | 材料保管费 | 材料保管费
3.8 | 预算包干费 | 预算包干费 |  |  | 190435.27
3.9 | 索赔费用 | 索赔费用
3.10 | 现场签证费用 | 现场签证费用
4 | 规费 | 规费合计 |  |  | 34157.21
4.1 | 工程排污费 | 分部分项合计+措施合计+其他项目 | 0.25 |  | 24380.59
4.2 | 施工噪音排污费 | 分部分项合计+措施合计+其他项目 | 0
4.3 | 危险作业意外伤害保险费 | 分部分项合计+措施合计+其他项目 | 0
4.4 | 堤围防护费 | 分部分项合计+措施合计+其他项目+工程排污费+施工噪音排污费+危险作业意外伤害保险费 | 0.1 |  | 9776.62
5 | 税前工程造价 | 分部分项合计+措施合计+其他项目+规费 |  |  | 9786393.04
6 | 增值税销项税额 | 分部分项合计+措施合计+其他项目+规费-堤围防护费 | 11 |  | 1075427.81
7 | 工程造价 | 分部分项合计+措施合计+其他项目+规费+增值税销项税额 |  |  | 10861820.85

## 2.规费、税金项目清单与计价表
规费、税金项目清单与计价表
工程名称：人防工程暖通 |  |  | 标段： |  |  | 第 1 页 共 1 页
序号 | 项目名称 | 计算基础 |  | 取费基数 | 计算费率 (%) |  | 金额(元)
1 | 规费 | 规费合计 |  | 34157.21 |  |  | 34157.21
1.1 | 工程排污费 | 分部分项合计+措施合计+其他项目 |  | 9752235.83 | 0.25 |  | 24380.59
1.2 | 施工噪音排污费 | 分部分项合计+措施合计+其他项目 |  | 9752235.83 | 0
1.3 | 危险作业意外伤害保险费 | 分部分项合计+措施合计+其他项目 |  | 9752235.83 | 0
1.4 | 堤围防护费 | 分部分项合计+措施合计+其他项目+工程排污费+施工噪音排污费+危险作业意外伤害保险费 |  | 9776616.42 | 0.1 |  | 9776.62
2 | 增值税销项税额 | 分部分项合计+措施合计+其他项目+规费-堤围防护费 |  | 9776616.42 | 11 |  | 1075427.81
合 计 | [6 empty] | 1109585.02
编制人（造价人员）： |  |  | 复核人（造价工程师）：

## 3.分部分项工程和单价措施项目清单与计价表
分部分项工程和单价措施项目清单与计价表
工程名称：人防工程暖通 |  |  |  |  | 标段： |  |  | 第 1 页 共 10 页
序号 | 项目编码 | 项目名称 | 项目特征描述 | 计量单位 |  | 工程量 | 金额（元）
[7 empty] | 综合单价 |  | 综合合价 | 其中：暂估价
|  | 空调水 | [6 empty] | 281415.04
1 | 粤010609001003 | 管道除锈 | 1.构件名称:水管道 2.除锈级别:轻锈 | m2 |  | 97.695 | 4.53 |  | 442.56
2 | 030704001004 | 通风工程检测、调试 |  | 系统 |  | 1 | 142.99 |  | 142.99
3 | 031001001005 | 镀锌钢管 | 1.名称:镀锌钢管 2.规格、压力等级:DN150 | m |  | 207.324 | 284.86 |  | 59058.31
4 | 031001001006 | 镀锌钢管 | 1.名称:镀锌钢管 2.规格、压力等级:DN80 | m |  | 0.949 | 104.35 |  | 99.03
5 | 031001001010 | 管道冲洗 | 1.规格、压力等级:DN50以内 2.压力试验及吹、洗设计要求:水冲洗 | m |  | 208.273 | 1.76 |  | 366.56
6 | 031002003010 | 套管 | 1.名称、类型:穿墙套管 2.规格:DN150 | 个 |  | 2 | 80.11 |  | 160.22
7 | 031002003011 | 套管 | 1.名称、类型:穿板套管 2.规格:DN150 | 个 |  | 2 | 151.51 |  | 303.02
8 | 031008005001 | 风冷单冷型涡旋式模块化冷水机组 | 1.名称:风冷单冷型涡旋式模块化冷水机组 2.Q=102Kw 3.冷水量=17.5CMH 4.总耗电功率：N=35.3KW | 台 |  | 1 | 118420.14 |  | 118420.14
9 | 031008011001 | 电子水处理器 | 1.名称:电子水处理器 2.规格:DN150 | 个 |  | 1 | 2161.97 |  | 2161.97
10 | 031008011002 | 膨胀水箱 | 1.名称:膨胀水箱 2.V=1M3 | 个 |  | 1 | 4525.91 |  | 4525.91
11 | 031008011003 | 组合式水冷空调机组 | 1.名称:组合式水冷空调机组 2.L=15000CMH 3.Q=117.4Kw 4.冷水量=19.9CMH 5.风机：N=5.5KW | 台 |  | 1 | 25003.07 |  | 25003.07
12 | 031008011004 | 水泵 | 1.名称:水泵 2.Q=22.4CMH 3.H=32M 4.n=2960RPM 5.N=5.5KW | 台 |  | 2 | 3290.38 |  | 6580.76
13 | 031009001003 | 采暖工程系统调试 |  | 系统 |  | 1 | 163.51 |  | 163.51
14 | 031201001002 | 管道刷油 | 1.涂刷遍数、漆膜厚度:刷漆二遍 | m2 |  | 97.695 | 8.73 |  | 852.88
本页小计 | [8 empty] | 218280.93
注：为计取规费等的使用，可在表中增设其中：“定额人工费”。
表—08
分部分项工程和单价措施项目清单与计价表
工程名称：人防工程暖通 |  |  |  |  | 标段： |  |  | 第 2 页 共 10 页
序号 | 项目编码 | 项目名称 | 项目特征描述 | 计量单位 |  | 工程量 | 金额（元）
[7 empty] | 综合单价 |  | 综合合价 | 其中：暂估价
15 | 031208002006 | 管道绝热 | 1.绝热材料品种:橡塑保温 2.绝热厚度:28mm | m3 |  | 2.6 | 2250.56 |  | 5851.46
16 | 040502005054 | 自动排气阀 | 1.名称:自动排气阀 2.材质及规格:DN150 | 个 |  | 2 | 3829.47 |  | 7658.94
17 | 040502005056 | 截止阀 | 1.名称:截止阀 2.材质及规格:DN150 | 个 |  | 2 | 1671.47 |  | 3342.94
18 | 040502005057 | 闸阀 | 1.名称:闸阀 2.材质及规格:DN150 | 个 |  | 9 | 2620.79 |  | 23587.11
19 | 040502005058 | 水管止回阀 | 1.名称:水管止回阀 2.材质及规格:DN80 | 个 |  | 2 | 690.48 |  | 1380.96
20 | 040502005059 | 电动蝶阀 | 1.名称:电动蝶阀 2.材质及规格:DN150 | 个 |  | 1 | 923.03 |  | 923.03
21 | 040502005060 | 电动两通阀 | 1.名称:电动两通阀 2.材质及规格:DN80 | 个 |  | 1 | 1970.55 |  | 1970.55
22 | 040502005061 | 流量平衡阀 | 1.种类:流量平衡阀 2.材质及规格:DN80 | 个 |  | 1 | 1446.26 |  | 1446.26
23 | 040502005062 | 压力表 | 1.名称:压力表 2.材质及规格:DN150 | 个 |  | 2 | 220.96 |  | 441.92
24 | 040502005063 | 温度计 | 1.种类:温度计 2.材质及规格:DN80 | 个 |  | 2 | 902.86 |  | 1805.72
25 | 040502005064 | Y型除污器 | 1.名称:Y型除污器 2.材质及规格:DN150 | 个 |  | 2 | 602.17 |  | 1204.34
26 | 040502005065 | 软接管 | 1.名称:软接管 2.材质及规格:DN150 | 个 |  | 2 | 1002.66 |  | 2005.32
27 | 040502005066 | 自动排气阀 | 1.名称:自动排气阀 2.材质及规格:DN80 | 个 |  | 2 | 1629.47 |  | 3258.94
28 | 040502005067 | 自动排气阀 | 1.名称:自动排气阀 2.材质及规格:DN25 | 个 |  | 1 | 301.73 |  | 301.73
29 | 040502005068 | 电动闸阀 | 1.名称:电动闸阀 2.材质及规格:DN25 | 个 |  | 1 | 1538.44 |  | 1538.44
30 | 040502005069 | 截止阀 | 1.名称:截止阀 2.材质及规格:DN25 | 个 |  | 5 | 70.61 |  | 353.05
31 | 040502005070 | 闸阀 | 1.名称:闸阀 2.材质及规格:DN80 | 个 |  | 3 | 718.98 |  | 2156.94
32 | 040502005071 | 闸阀 | 1.名称:闸阀 2.材质及规格:DN25 | 个 |  | 2 | 58.99 |  | 117.98
33 | 040502005072 | 压力表 | 1.名称:压力表 2.材质及规格:DN80 | 个 |  | 4 | 649.99 |  | 2599.96
本页小计 | [8 empty] | 61945.59
注：为计取规费等的使用，可在表中增设其中：“定额人工费”。
表—08
分部分项工程和单价措施项目清单与计价表
工程名称：人防工程暖通 |  |  |  |  | 标段： |  |  | 第 3 页 共 10 页
序号 | 项目编码 | 项目名称 | 项目特征描述 | 计量单位 |  | 工程量 | 金额（元）
[7 empty] | 综合单价 |  | 综合合价 | 其中：暂估价
34 | 040502005073 | 软接管 | 1.名称:软接管 2.材质及规格:DN80 | 个 |  | 4 | 297.13 |  | 1188.52
|  | 空调通风工程 | [6 empty] | 9240348.26
|  | 设备支吊架 | [6 empty] | 36015.05
35 | 010606013001 | 零星钢构件 | 1.构件名称:过滤器支吊架 | t |  | 0.933765 | 10134.38 |  | 9463.13
36 | 010606013002 | 零星钢构件 | 1.构件名称:排风机支吊架 | t |  | 2.62 | 10134.32 |  | 26551.92
|  | 通风设备 | [6 empty] | 4680402.3
37 | 030108001001 | 低噪箱式离心风机 | 1.名称:低噪箱式离心风机 PFJ-1 2.ICC-450B-A-1.5 3.L=7600 m³/h 4.n=1216转/分 5.P=1.5kw 6.H=47.6 mmH₂O | 台 |  | 13 | 9423 |  | 122499
38 | 030108001002 | 低噪箱式离心风机 | 1.名称:低噪箱式离心风机 PFJ-2 2.ICC-400B-A-1.1 3.L=5800 m³/h 4.n=1354转/分 5.P=1.1kw 6.H=47.4 mmH₂O | 台 |  | 2 | 9288 |  | 18576
39 | 030108001003 | 低噪箱式离心风机 | 1.名称:低噪箱式离心风机 PFJ-3 2.ICC-450B-A-4.0 3.L=10800 m3/h 4.n=1216转/分 5.P=4.0kw 6.H=75 mmH O | 台 |  | 3 | 19602 |  | 58806
40 | 030108001004 | 低噪箱式离心风机 | 1.名称:低噪箱式离心风机XFJ-W 2.VAD-710 3.L=24000 m³/h 4.n=1450转/分 5.P=5.5kw 6.H=34 mmH₂O 7.1-10、12.13.15.17-20 | 台 |  | 2 | 22572 |  | 45144
本页小计 | [8 empty] | 282228.57
注：为计取规费等的使用，可在表中增设其中：“定额人工费”。
表—08
分部分项工程和单价措施项目清单与计价表
工程名称：人防工程暖通 |  |  |  |  | 标段： |  |  | 第 4 页 共 10 页
序号 | 项目编码 | 项目名称 | 项目特征描述 | 计量单位 |  | 工程量 | 金额（元）
[7 empty] | 综合单价 |  | 综合合价 | 其中：暂估价
41 | 030108001006 | 低噪箱式离心风机 | 1.名称:低噪箱式离心风机XFJ-LJ 2.IAD-950D4/25-5.5 3.L=45000CMH 4.H=539Pa n=1450RPM 5.N=5.5KW 6.H=34 mmH₂O | 台 |  | 2 | 21879 |  | 43758
42 | 030108001008 | 低噪箱式离心风机 | 1.名称:低噪箱式离心风机 PFJ-2 2.ICC-400B-A-1.1 3.L=5800 m³/h 4.n=1354转/分 5.P=1.3kw 6.H=47.4 mmH₂O | 台 |  | 1 | 9702 |  | 9702
43 | 030108003001 | 轴流通风机 | 1.名称:电动轴流风机 2.IAD-1120D4/30-15 3.L=65000 m³/h 4.H=50.7mmH₂O 5.n=1450 转/分 6.P=15 kw | 台 |  | 1 | 23283 |  | 23283
44 | 030108003002 | 轴流通风机 | 1.名称:电动轴流风机 (防爆型) 2.IAD-1120D4/30-15 3.L=66000 m³/h 4.H=50.7mmH₂O 5.n=1450 转/分 6.P=15 kw | 台 |  | 1 | 24390 |  | 24390
45 | 030108003003 | 轴流通风机 | 1.名称:电动轴流风机 2.IAD-1120D4/30-15 3.L=66000 m³/h 4.H=50.7mmH₂O 5.n=1450 转/分 6.P=15 kw | 台 |  | 1 | 24390 |  | 24390
46 | 030307005001 | 过滤吸收器支架 | 1.名称:过滤吸收器支架 | 只 |  | 55 | 1269 |  | 69795
47 | 030701002006 | 油网除尘器 | 1.名称:油网除尘器 CCQ 2.型号:LWP型 3.规格:L=1000m³/h 立式安装 | 台 |  | 276 | 1356.3 |  | 374338.8
48 | 030701004008 | 电动离心风机 | 1.名称:电动离心风机QJFJ-1 2.L=8000m³/h 3.CUS-575-3-L90 4.H=75mmH₂O 5.n=1217转/分 6.P=3.0kw | 台 |  | 12 | 9504 |  | 114048
本页小计 | [8 empty] | 683704.8
注：为计取规费等的使用，可在表中增设其中：“定额人工费”。
表—08
分部分项工程和单价措施项目清单与计价表
工程名称：人防工程暖通 |  |  |  |  | 标段： |  |  | 第 5 页 共 10 页
序号 | 项目编码 | 项目名称 | 项目特征描述 | 计量单位 |  | 工程量 | 金额（元）
[7 empty] | 综合单价 |  | 综合合价 | 其中：暂估价
49 | 030701004009 | 电动离心风机 | 1.名称:电动离心风机QJFJ-3 2.L=12000m/h 3.CUS-575-2.2-L90 4.H=65mmH O 5.n=1124转/分 6.P=4.0kw | 台 |  | 3 | 14085 |  | 42255
50 | 030701004010 | 电动离心风机 | 1.名称:电动离心风机LDFJ-1 2.L=3000m³/h 3.BCSM-560-2.2-L90 4.H=135mmH₂O 5.n=1480转/分 6.P=2.2kw | 台 |  | 11 | 5157 |  | 56727
51 | 030701004011 | 电动离心风机 | 1.名称:电动离心风机LDFJ-3 2.L=4000m/h 3.BCSM-500-1.1-L90 4.H=135mmH O 5.n=1635转/分 6.P=4.4kw | 台 |  | 3 | 12474 |  | 37422
52 | 030701004012 | 电动离心风机 | 1.名称:电动离心风机QJFJ-2 2.L=6000m3/h 3.CUS-575-3-L90 4.H=75mmH₂O 5.n=1217转/分 6.P=3.0kw | 台 |  | 2 | 9144 |  | 18288
53 | 030701004013 | 电动离心风机 | 1.名称:电动离心风机LDFJ-2 2.L=2000m³/h 3.BCSM-500-1.1-L90 4.H=135mmH₂O 5.n=1635转/分 6.P=1.1kw | 台 |  | 2 | 2772 |  | 5544
54 | 030701004014 | 滤毒式风机 | 1.名称:滤毒式风机 2.L=2000m3/H 3.BCSM-900-3-0 4.H=1350Pa n=910RPM 5.N=3.0KW | 台 |  | 1 | 12933 |  | 12933
55 | 030701015002 | 人防过滤吸收器 | 1.名称:人防过滤吸收器 2.L=1000m³/h 3.RFP-1000型 4.H<65 mmH₂O | 台 |  | 55 | 65063.7 |  | 3578503.5
|  | 通风管道 | [6 empty] | 831600
本页小计 | [8 empty] | 3751672.5
注：为计取规费等的使用，可在表中增设其中：“定额人工费”。
表—08
分部分项工程和单价措施项目清单与计价表
工程名称：人防工程暖通 |  |  |  |  | 标段： |  |  | 第 6 页 共 10 页
序号 | 项目编码 | 项目名称 | 项目特征描述 | 计量单位 |  | 工程量 | 金额（元）
[7 empty] | 综合单价 |  | 综合合价 | 其中：暂估价
56 | 030702001005 | 密闭风管 | 1.战时进风系统,进风机吸入口软接头至扩散室管段, 必须采用3mm厚的钢板气密焊接而成,内外都要除锈涂防锈漆二道,然后外罩面漆,进风机出口管道采用厚度为 1 毫米的镀锌钢板加工。 2.战时排风系统,排风机出口软接头至扩散箱(室)管段, 必须采用3mm厚的钢板气密焊接而成,内外表面都要除锈,涂防锈漆二道, 然后外罩面漆,排风机吸入侧管道采用厚度 1 毫米的镀锌钢板加工。 | m |  | 880 | 945 |  | 831600
|  | 其它 | [6 empty] | 3692330.91
57 | 011304002033 | 消声风口 | 1.名称:消声风口 2.铝合金单层百叶、可开启配网 3.规格:1250X800 | 个 |  | 11 | 2664 |  | 29304
58 | 011304002034 | 风口 | 1.名称:风口 2.铝合金单层百叶,带风量调节 3.防护材料种类:500X320 | 个 |  | 129 | 101.24 |  | 13059.96
59 | 011304002035 | 风口 | 1.名称:风口 2.铝合金单层百叶,带风量调节 3.防护材料种类:500X200 | 个 |  | 4 | 120.99 |  | 483.96
60 | 030402013001 | 减震器 | 1.名称:离心风机减震器 2.型号:ZT1-4 | 个 |  | 140 | 252 |  | 35280
61 | 030402013002 | 减震台 | 1.名称:离心风机减震台 | 个 |  | 36 | 783 |  | 28188
62 | 030601002001 | 压力仪表 | 1.名称:倾斜式微压计 2.规格:DN15 | 个 |  | 15 | 441.48 |  | 6622.2
63 | 030601002002 | 测压管 | 1.名称:测压管 2.规格:DN15 | 个 |  | 17 | 351 |  | 5967
64 | 030601002003 | 测压管 | 1.名称:测密管 2.规格:DN50 | 个 |  | 170 | 522 |  | 88740
65 | 030601002004 | 油网过滤器压差测量管 | 1.名称:油网过滤器压差测量管 2.规格:DN15 | 个 |  | 40 | 351 |  | 14040
66 | 030601002005 | 放射性监测取样管 | 1.名称:放射性监测取样管 2.规格:DN32 | 个 |  | 18 | 486 |  | 8748
67 | 030601002006 | 尾气监测取样管 | 1.名称:尾气监测取样管 2.规格:DN15 | 个 |  | 18 | 351 |  | 6318
本页小计 | [8 empty] | 1068351.12
注：为计取规费等的使用，可在表中增设其中：“定额人工费”。
表—08
分部分项工程和单价措施项目清单与计价表
工程名称：人防工程暖通 |  |  |  |  | 标段： |  |  | 第 7 页 共 10 页
序号 | 项目编码 | 项目名称 | 项目特征描述 | 计量单位 |  | 工程量 | 金额（元）
[7 empty] | 综合单价 |  | 综合合价 | 其中：暂估价
68 | 030601002007 | 风量流量计 | 1.名称:风量流量计 2.规格:D441 | 个 |  | 17 | 414 |  | 7038
69 | 030603002002 | 插板阀 | 1.名称:插板阀 2.型号:D560 | 个 |  | 2 | 1768.5 |  | 3537
70 | 030603002003 | 对开多叶调节阀 | 1.名称:对开多叶调节阀 2.型号:400*200 | 个 |  | 20 | 211.4 |  | 4228
71 | 030603002004 | 单头煤气嘴 | 1.名称:单头煤气嘴 2.规格:DN15 | 个 |  | 15 | 309.28 |  | 4639.2
72 | 030603002011 | 对开多叶调节阀 | 1.名称:防火调节阀70度 2.型号:1000*630 | 个 |  | 1 | 1688.4 |  | 1688.4
73 | 030603002012 | 插板阀 | 1.名称:插板阀 2.型号:D441 | 个 |  | 16 | 1593 |  | 25488
74 | 030603002013 | 对开多叶调节阀 | 1.名称:防火调节阀70° 2.型号:1250*800 | 个 |  | 15 | 2680 |  | 40200
75 | 030603002014 | 插板阀 | 1.名称:插板阀 2.型号:800*250 | 个 |  | 10 | 1700 |  | 17000
76 | 030603002015 | 对开多叶调节阀 | 1.名称:防火调节阀70度 2.型号:800*250 | 个 |  | 9 | 536 |  | 4824
77 | 030603002016 | 对开多叶调节阀 | 1.名称:对开多叶调节阀 2.型号:500*200 | 个 |  | 5 | 268 |  | 1340
78 | 030603002017 | 插板阀 | 1.名称:插板阀 2.型号:D666 | 个 |  | 13 | 2043.9 |  | 26570.7
79 | 030603002018 | 插板阀 | 1.名称:插板阀 2.型号:250*320 | 个 |  | 1 | 440 |  | 440
80 | 030603002020 | 插板阀 | 1.名称:插板阀 2.型号:800*320 | 个 |  | 3 | 1800 |  | 5400
81 | 030603002021 | 对开多叶调节阀 | 1.名称:对开多叶调节阀 2.型号:1250*320 | 个 |  | 3 | 1072 |  | 3216
82 | 030603002022 | 对开多叶调节阀 | 1.名称:重力式防火阀 2.型号:1500*500 | 个 |  | 1 | 2010 |  | 2010
83 | 030603002023 | 对开多叶调节阀 | 1.名称:对开多叶调节阀 2.型号:400*320 | 个 |  | 17 | 343.04 |  | 5831.68
84 | 030603002024 | 对开多叶调节阀 | 1.名称:对开多叶调节阀 2.型号:630*250 | 个 |  | 1 | 422.1 |  | 422.1
85 | 030603002025 | 对开多叶调节阀 | 1.名称:对开多叶调节阀 2.型号:630*320 | 个 |  | 22 | 540.29 |  | 11886.38
86 | 030603002028 | 对开多叶调节阀 | 1.名称:防火调节阀70度 2.型号:1000*800 | 个 |  | 4 | 2144 |  | 8576
本页小计 | [8 empty] | 174335.46
注：为计取规费等的使用，可在表中增设其中：“定额人工费”。
表—08
分部分项工程和单价措施项目清单与计价表
工程名称：人防工程暖通 |  |  |  |  | 标段： |  |  | 第 8 页 共 10 页
序号 | 项目编码 | 项目名称 | 项目特征描述 | 计量单位 |  | 工程量 | 金额（元）
[7 empty] | 综合单价 |  | 综合合价 | 其中：暂估价
87 | 030603002029 | 插板阀 | 1.名称:插板阀 2.型号:1250*800 | 个 |  | 1 | 2500 |  | 2500
88 | 030603002030 | 对开多叶调节阀 | 1.名称:重力式防火阀 2.型号:1250*320 | 个 |  | 1 | 1072 |  | 1072
89 | 030701006016 | 战时接管箱 | 1.名称:战时接管箱 2.规格:500*500*500 | 个 |  | 36 | 2493 |  | 89748
90 | 030701008002 | 换气管 | 1.名称:换气管 2.型号:DN100 | 条 |  | 50 | 126.61 |  | 6330.5
91 | 030701008003 | 洗消管带丝堵 | 1.名称:洗消管带丝堵 2.型号:DN75 | 条 |  | 50 | 158.38 |  | 7919
92 | 030701008004 | 丝堵 | 1.名称:丝堵 2.规格:DN50 | 条 |  | 172 | 21.63 |  | 3720.36
93 | 030701010001 | 过滤器 | 1.名称:中效过滤器 2.型号:630*200 | 台 |  | 1 | 310.38 |  | 310.38
94 | 030703011001 | 铝及铝合金风口、散流器 | 1.名称:散流器 2.型号:240*240 | 个 |  | 35 | 72.79 |  | 2547.65
95 | 030703019001 | 弯头 | 1.名称:弯头 2.规格:D666 | 个 |  | 24 | 1665 |  | 39960
96 | 030703019002 | 弯头 | 1.名称:弯头 2.规格:D560 | 个 |  | 21 | 1368 |  | 28728
97 | 030703019003 | 弯头 | 1.名称:弯头 2.规格:D441 | 个 |  | 56 | 1224 |  | 68544
98 | 030703019004 | 弯头 | 1.名称:弯头 2.规格:D315 | 个 |  | 4 | 783 |  | 3132
99 | 030703019005 | 弯头 | 1.名称:弯头 2.规格:D250 | 个 |  | 59 | 693 |  | 40887
100 | 030703020001 | 消声器 | 1.名称:消声器 2.微孔复合1000X320 L=1200mm | 个 |  | 11 | 1436 |  | 15796
101 | 030703020002 | 消声器 | 1.名称:消声器 2.微孔复合800*320 L=1200mm | 个 |  | 1 | 1265 |  | 1265
102 | 030703021001 | 静压箱 | 1.名称:静压箱 2.规格:1600*2000*500 | 个 |  | 1 | 3084.91 |  | 3084.91
103 | 030703021003 | 静压箱 | 1.名称:消声静压箱 2.规格:1800*1800*800 | 个 |  | 1 | 3908.35 |  | 3908.35
104 | 030703021004 | 静压箱 | 1.名称:消声静压箱 2.规格:8100*1800*800 | 个 |  | 1 | 11976.63 |  | 11976.63
105 | 030703023006 | 人防电动手动密闭阀 | 1.名称:人防电动手动密闭阀 2.型号:D940J-0.5型 3.规格:DN500 | 个 |  | 56 | 7982.1 |  | 446997.6
本页小计 | [8 empty] | 778427.38
注：为计取规费等的使用，可在表中增设其中：“定额人工费”。
表—08
分部分项工程和单价措施项目清单与计价表
工程名称：人防工程暖通 |  |  |  |  | 标段： |  |  | 第 9 页 共 10 页
序号 | 项目编码 | 项目名称 | 项目特征描述 | 计量单位 |  | 工程量 | 金额（元）
[7 empty] | 综合单价 |  | 综合合价 | 其中：暂估价
106 | 030703023007 | 人防电动手动密闭阀 | 1.名称:人防手动密闭阀 2.型号:D940J-0.5型 3.规格:D600 | 个 |  | 36 | 9358.2 |  | 336895.2
107 | 030703023008 | 人防电动手动密闭阀 | 1.名称:人防电动手动密闭阀 2.型号:D940J-0.5型 3.规格:DN400 | 个 |  | 48 | 6606 |  | 317088
108 | 030703023009 | 人防电动手动密闭阀 | 1.名称:人防手动密闭阀 2.型号:D940J-0.5型 3.规格: DN800 | 个 |  | 9 | 124776 |  | 1122984
109 | 030703023011 | 人防电动手动密闭阀 | 1.名称:人防电动手动密闭阀 2.型号:D940J-0.5型 3.规格:DN300 | 个 |  | 3 | 5505.3 |  | 16515.9
110 | 030703023012 | 密闭环 | 1.名称:密闭环 2.规格:D1300 | 个 |  | 8 | 1836 |  | 14688
111 | 030703023013 | 密闭环 | 1.名称:密闭环 2.规格:D666 | 个 |  | 48 | 900 |  | 43200
112 | 030703023014 | 密闭环 | 1.名称:密闭环 2.规格:D560 | 个 |  | 49 | 783 |  | 38367
113 | 030703023015 | 密闭环 | 1.名称:密闭环 2.规格:D441 | 个 |  | 38 | 657 |  | 24966
114 | 030703023016 | 密闭环 | 1.名称:密闭环 2.规格:D315 | 个 |  | 4 | 621 |  | 2484
115 | 030703023017 | 密闭环 | 1.名称:密闭环 2.规格:D250 | 个 |  | 61 | 585 |  | 35685
116 | 030704001003 | 通风工程检测、调试 |  | 系统 |  | 1 | 420.14 |  | 420.14
117 | 031001001007 | 镀锌钢管 | 1.安装部位:镀锌钢管 2.规格、压力等级:DN15 | m |  | 330.88 | 15.52 |  | 5135.26
118 | 031001001008 | 镀锌钢管 | 1.安装部位:镀锌钢管 2.规格、压力等级:DN32 | m |  | 8.43 | 36.58 |  | 308.37
119 | 031001001009 | 镀锌钢管 | 1.安装部位:镀锌钢管 2.规格、压力等级:DN50 | m |  | 38.15 | 58.51 |  | 2232.16
120 | 031002003012 | 橡胶套管 | 1.名称、类型:橡胶套管 | 个 |  | 106 | 783 |  | 82998
121 | 031003001002 | 球阀 | 1.名称:球阀 2.规格、压力等级:DN15 | 个 |  | 41 | 130.19 |  | 5337.79
122 | 031003001003 | 风管止回阀 | 1.类型:风管止回阀 2.规格、压力等级:DN100 | 个 |  | 1 | 279 |  | 279
本页小计 | [8 empty] | 2049583.82
注：为计取规费等的使用，可在表中增设其中：“定额人工费”。
表—08
分部分项工程和单价措施项目清单与计价表
工程名称：人防工程暖通 |  |  |  |  | 标段： |  |  | 第 10 页 共 10 页
序号 | 项目编码 | 项目名称 | 项目特征描述 | 计量单位 |  | 工程量 | 金额（元）
[7 empty] | 综合单价 |  | 综合合价 | 其中：暂估价
123 | 031003001004 | 截止阀 | 1.名称:截止阀 2.规格、压力等级:DN15 | 个 |  | 16 | 63.52 |  | 1016.32
124 | 031003001005 | 自动排气阀门 | 1.类型:自动排气阀门 2.材质:PS-D250 3.规格、压力等级:L=800m³/h 4.规格:D250 | 个 |  | 64 | 6606 |  | 422784
125 | 031003001006 | 球阀 | 1.名称:球阀 2.规格、压力等级:DN32 | 个 |  | 19 | 138.13 |  | 2624.47
126 | 031003010001 | 软接头 | 1.名称:软接头 | 个 |  | 60 | 396 |  | 23760
127 | 031009001002 | 采暖工程系统调试 |  | 系统 |  | 1 | 100.32 |  | 100.32
128 | 040502011001 | 补偿器(波纹管) | 1.名称:补偿器(波纹管) | 个 |  | 2 | 1474.01 |  | 2948.02
|  | 措施项目 | [6 empty] | 2410.68
| 3 | 专业措施项目 | [6 empty] | 2410.68
129 | 031301017001 | 脚手架搭拆 |  | 项 |  | 1 | 2410.68 |  | 2410.68
130 | 031301018001 | 其他措施 |  | 项 |  | 1
本页小计 | [8 empty] | 455643.81
合 计 | [8 empty] | 9524173.98
注：为计取规费等的使用，可在表中增设其中：“定额人工费”。
表—08

## 4.措施项目结算表（一）
措施项目清单与计价表（一）
工程名称：人防工程暖通 |  |  |  | 第 1 页 共 1 页
序号 | 项目名称 | 计算基础 | 费 率（%） |  | 金额（元）
1 | 安全防护、文明施工措施项目费
1.1 | 安全文明施工 | RGF | 28.9613 |  | 18583.05
合 计 |  |  |  |  | 18583.05

## 5.措施项目结算表（二）
措施项目清单与计价表（二）
工程名称：人防工程暖通 | [5 empty] | 第 1 页 共 1 页
序号 | 项目编码 | 项目名称 | 项目特征 | 计量 单位 | 工程数量 |  | 金额（元）
[7 empty] | 综合单价 | 合价
1 |  | 专业措施项目
1.1 | 031301017001 | 脚手架搭拆 |  | 项 | 1 |  | 2410.68 | 2410.68
1.1.1 | BM212 | 脚手架搭拆(给排水、采暖、燃气工程) |  | 元 | 1 |  | 253.4 | 253.4
1.1.2 | BM203 | 脚手架搭拆(热力设备安装工程，1-5章) |  | 元 | 1 |  | 100.12 | 100.12
1.1.3 | BM213 | 脚手架搭拆(通风空调工程) |  | 元 | 1 |  | 324.52 | 324.52
1.1.4 | BM210 | 脚手架搭拆(工业管道工程) |  | 元 | 1 |  | 84.39 | 84.39
1.1.5 | BM214 | 脚手架搭拆(自动化控制仪表安装工程) |  | 元 | 1 |  | 139.75 | 139.75
1.1.6 | BM216 | 脚手架搭拆(建筑智能化系统设备安装工程) |  | 元 | 1 |  | 1.3 | 1.3
1.1.7 | BM211 | 脚手架搭拆(消防安装工程) |  | 元 | 1 |  | 1108.89 | 1108.89
1.1.8 | BM215 | 脚手架搭拆(刷油、防腐蚀、绝缘工程) |  | 元 | 1 |  | 218.38 | 218.38
1.1.9 | BM202 | 脚手架搭拆(电气设备安装工程) |  | 元 | 1 |  | 179.93 | 179.93
1.2 | 031301018001 | 其他措施 |  | 项 | 1
小 计 | [7 empty] | 2410.68
本页小计 | [7 empty] | 2410.68
合 计 | [7 empty] | 2410.68
注：本表使用于以综合单价形式计价的措施项目

## 6.其他项目结算表
其他项目清单与计价表
工程名称：人防工程暖通 |  |  |  | 第 1 页 共 1 页
序号 | 项目名称 | 单位 | 金额（元） |  | 备注
1 | 暂列金额 | 项
2 | 暂估价 | 项
2.1 | 材料暂估价 | 项
2.2 | 专业工程暂估价 | 项
3 | 计日工 | 项
4 | 总承包服务费 | 项
5 | 材料检验试验费 | 项 | 19043.53 |  | 按分部分项工程费的0.2%计算
6 | 预算包干费 | 项 | 190435.27 |  | 按分部分项工程费的0~2%计算
7 | 工程优质费 | 项 |  |  | 以分部分项工程费为计算基础，国家级质量奖：4%；省级质量奖：2.5%；市级质量奖：1.5%
8 | 其他费用 | 项 |  |  | 按实际发生或经批准的施工方案计算
9 | 现场签证费用 | 项
10 | 索赔费用 | 项
合 计 |  |  | 209478.80 |  | -
注：材料暂估单价进入清单项目综合单价，此处不汇总

## 8.单位工程人材机汇总表
单位工程人材机汇总表
工程名称：人防工程暖通 | [6 empty] | 第 1 页 共 9 页
序号 | 编码 | 名称及规格 | 单位 | 数量 | 不含税单价 （元） | 合价 （元） |  | 备注
1 | 1531001@1 | Y型除污器 DN150 | 个 | 2 | 349.24 | 698.48
2 | 9946031 | 安拆费及场外运输费 | 元 | 420.791 | 1 | 420.79
3 | 3113261 | 白布 | kg | 0.24 | 2.75 | 0.66
4 | 3113261@1 | 白布 | kg | 37.0708 | 2.75 | 101.94
5 | 补充主材041 | 百叶风口 1250*800 | 个 | 11 | 2664 | 29304
6 | ZC230045@1 | 百叶风口 500*320周长1800mm内 | 个 | 129 | 41.6 | 5366.4
7 | 0305665 | 半圆头镀锌螺栓M2～5×15～50 | 十个 | 0.4 | 0.43 | 0.17
8 | 0113041 | 扁钢（综合） | kg | 153.49 | 2.2 | 337.68
9 | 补充主材019 | 补偿器(波纹管) DN300 | 个 | 2 | 1424.4 | 2848.8
10 | 补充主材047@1 | 测密管 DN50 | 个 | 170 | 522 | 88740
11 | 补充主材047 | 测压管 DN15 | 个 | 17 | 351 | 5967
12 | 补充主材011 | 插板阀 1250*800 | 个 | 1 | 2500 | 2500
13 | 补充主材045 | 插板阀 250*320 | 个 | 1 | 440 | 440
14 | 补充主材013 | 插板阀 800*250 | 个 | 10 | 1700 | 17000
15 | 补充主材014 | 插板阀 800*320 | 个 | 3 | 1800 | 5400
16 | 补充主材042 | 插板阀 D441 | 个 | 16 | 1593 | 25488
17 | 补充主材043 | 插板阀 D560 | 个 | 2 | 1768.5 | 3537
18 | 补充主材044 | 插板阀 D666 | 个 | 13 | 2043.9 | 26570.7
19 | 9946051 | 柴油(机械用)0# | kg | 19.683 | 5.53 | 108.85
20 | 9946051@1 | 柴油(机械用)0# | kg | 28.3881 | 5.53 | 156.99
21 | 1111231 | 醇酸清漆 | kg | 10.6827 | 13.3 | 142.08
22 | 9946011 | 大修理费 | 元 | 296.2473 | 1 | 296.25
23 | 1600001@2 | 单头煤气嘴 DN15 | 个 | 15.15 | 290.03 | 4393.95
24 | 0121101@1 | 等边角钢(综合） | t | 0.4372 | 3492.79 | 1527.05
25 | 0341001@1 | 低碳钢焊条(综合） | kg | 113.6496 | 4.21 | 478.46
26 | 0341001@2 | 低碳钢焊条（综合） | kg | 16.7 | 4.21 | 70.31
27 | 0341021@1 | 低碳钢焊条结422 φ3.2 | kg | 92.7681 | 6.44 | 597.43
28 | 补充主材027 | 低噪箱式离心风机 PFJ-1 L=7600 m³/h | 台 | 13 | 9423 | 122499
29 | 补充主材025 | 低噪箱式离心风机 PFJ-2 L=5800 m³/h P=1.1kw | 台 | 2 | 9288 | 18576
30 | 补充主材026 | 低噪箱式离心风机 PFJ-2 L=5800 m³/h P=3kw | 台 | 1 | 9702 | 9702
单位工程人材机汇总表
工程名称：人防工程暖通 | [6 empty] | 第 2 页 共 9 页
序号 | 编码 | 名称及规格 | 单位 | 数量 | 不含税单价 （元） | 合价 （元） |  | 备注
31 | 补充主材028 | 低噪箱式离心风机 PFJ-3 L=10800 m3/h | 台 | 3 | 19602 | 58806
32 | 补充主材030 | 低噪箱式离心风机XFJ-LJ L=45000m3/H | 台 | 2 | 21879 | 43758
33 | 补充主材029 | 低噪箱式离心风机XFJ-W L=24000 m³/h | 台 | 2 | 22572 | 45144
34 | 3115031 | 电 | kW·h | 68.1059 | 0.73 | 49.72
35 | 9946071 | 电(机械用) | kw·h | 5859.1417 | 0.73 | 4277.17
36 | 1600021@5 | 电动蝶阀 DN150 | 个 | 1 | 557.7 | 557.7
37 | 补充主材007 | 电动离心风机LDFJ-1 L=3000m³/h | 台 | 11 | 5157 | 56727
38 | 补充主材017 | 电动离心风机LDFJ-2 L=2000m³/h | 台 | 2 | 2772 | 5544
39 | 补充主材006 | 电动离心风机LDFJ-3 L=4000m/h | 台 | 3 | 12474 | 37422
40 | 补充主材004 | 电动离心风机QJFJ-1 L=8000m³/h | 台 | 12 | 9504 | 114048
41 | 补充主材005 | 电动离心风机QJFJ-2 L=6000m3/h | 台 | 2 | 9144 | 18288
42 | 补充主材003 | 电动离心风机QJFJ-3 L=12000m/h | 台 | 3 | 14085 | 42255
43 | 补充主材001 | 电动两通阀 DN80 | 个 | 1 | 1922.09 | 1922.09
44 | 1600001@4 | 电动闸阀 DN25 | 个 | 1.01 | 1500 | 1515
45 | 补充主材022 | 电动轴流风机 L=66000 m³/h | 台 | 1 | 24390 | 24390
46 | 补充主材024 | 电动轴流风机 (防爆型) L=66000 m³/h | 台 | 1 | 24390 | 24390
47 | 补充主材023 | 电动轴流风机 L=65000 m³/h | 台 | 1 | 23283 | 23283
48 | 5305001@1 | 电子水处理器 DN150 | 个 | 1 | 1853.44 | 1853.44
49 | 0313071 | 垫圈M8 | 十个 | 0.206 | 0.12 | 0.02
50 | 0357011 | 镀锌低碳钢丝φ1.2～2.2 | kg | 3.6407 | 2.84 | 10.34
51 | 0357031 | 镀锌低碳钢丝φ2.5～4.0 | kg | 13.2037 | 2.84 | 37.5
52 | 2617061 | 镀锌地线夹15 | 套 | 211.3 | 0.25 | 52.83
53 | 2617091 | 镀锌地线夹32 | 套 | 5.3834 | 0.51 | 2.75
54 | 2617111 | 镀锌地线夹50 | 套 | 24.3626 | 1.03 | 25.09
55 | 1403001@1 | 镀锌钢管 DN15 | m | 340.8064 | 6.89 | 2348.16
56 | 1403001@4 | 镀锌钢管 DN150 | m | 203.3848 | 131.12 | 26667.81
57 | 1403001@2 | 镀锌钢管 DN32 | m | 8.6829 | 23.46 | 203.7
58 | 1403001@3 | 镀锌钢管 DN50 | m | 39.2945 | 36.47 | 1433.07
单位工程人材机汇总表
工程名称：人防工程暖通 | [6 empty] | 第 3 页 共 9 页
序号 | 编码 | 名称及规格 | 单位 | 数量 | 不含税单价 （元） | 合价 （元） |  | 备注
59 | 1403001@5 | 镀锌钢管 DN80 | m | 0.968 | 62.03 | 60.05
60 | 1502721 | 镀锌钢管活接头DN25 | 个 | 1 | 8.15 | 8.15
61 | 1502591 | 镀锌钢管接头15×2.75 | 个 | 54.529 | 0.94 | 51.26
62 | 1502621 | 镀锌钢管接头32×3.25 | 个 | 1.3893 | 4.09 | 5.68
63 | 1502641 | 镀锌钢管接头50×3.5 | 个 | 6.2871 | 5.41 | 34.01
64 | 2606481 | 镀锌钢管塑料护口DN15～20 | 个 | 51.121 | 0.11 | 5.62
65 | 2606521 | 镀锌钢管塑料护口DN32 | 个 | 1.3024 | 0.22 | 0.29
66 | 2606541 | 镀锌钢管塑料护口DN50 | 个 | 5.8942 | 0.34 | 2
67 | 0309131 | 镀锌锁紧螺母DN15×3 | 十个 | 5.1121 | 2.94 | 15.03
68 | 0309201 | 镀锌锁紧螺母DN32×3 | 十个 | 0.1302 | 7.72 | 1.01
69 | 0309221 | 镀锌锁紧螺母DN50×3 | 十个 | 0.5894 | 16.48 | 9.71
70 | 补充主材051 | 对开多叶调节阀 400*200 | 个 | 20 | 211.4 | 4228
71 | 补充主材052 | 对开多叶调节阀 400*320 | 个 | 17 | 343.04 | 5831.68
72 | 补充主材053 | 对开多叶调节阀 500*200 | 个 | 5 | 268 | 1340
73 | 补充主材054 | 对开多叶调节阀 630*250 | 个 | 1 | 422.1 | 422.1
74 | 补充主材055 | 对开多叶调节阀 630*320 | 个 | 22 | 540.29 | 11886.38
75 | 补充主材056 | 对开多叶调节阀 1250*320 | 个 | 3 | 1072 | 3216
76 | ZC230067@1 | 方形散流器 240*240周长2000mm内 | 个 | 35 | 26 | 910
77 | 补充主材060 | 防火调节阀70° 1250*800 | 个 | 15 | 2680 | 40200
78 | 补充主材057 | 防火调节阀70度 800*250 | 个 | 9 | 536 | 4824
79 | 补充主材058@1 | 防火调节阀70度 1000*630 | 个 | 1 | 1688.4 | 1688.4
80 | 补充主材059 | 防火调节阀70度 1000*800 | 个 | 4 | 2144 | 8576
81 | 补充主材047@3 | 放射性监测取样管 DN32 | 个 | 18 | 486 | 8748
82 | 1111791 | 酚醛防锈漆 | kg | 23.7398 | 8.08 | 191.82
83 | 1111411 | 酚醛调和漆 | kg | 5.8 | 10.13 | 58.75
84 | 补充主材049 | 风管止回阀 DN100 | 个 | 1 | 279 | 279
单位工程人材机汇总表
工程名称：人防工程暖通 | [6 empty] | 第 4 页 共 9 页
序号 | 编码 | 名称及规格 | 单位 | 数量 | 不含税单价 （元） | 合价 （元） |  | 备注
85 | 补充设备002 | 风冷单冷型涡旋式模块化冷水机组 Q=102Kw 冷水量=17.5CMH 总耗电功率：N=35.3KW | 台 | 1 | 116251.93 | 116251.93
86 | 补充主材047@5 | 风量流量计 D441 | 个 | 17 | 414 | 7038
87 | 0401014 | 复合普通硅酸盐水泥P.C 32.5 | kg | 101.5 | 0.33 | 33.5
88 | 0129611 | 钢板（综合） | kg | 0.4 | 3.55 | 1.42
89 | 0129611@1 | 钢板（综合） | kg | 51.28 | 3.55 | 182.04
90 | 0365271 | 钢锯条 | 条 | 21.7595 | 0.48 | 10.44
91 | 0365311 | 钢丝刷子 | 把 | 1.9539 | 2.98 | 5.82
92 | 补充主材008 | 过滤吸收器支架 | 只 | 55 | 1269 | 69795
93 | 1401151@3 | 焊接钢管 DN150 | m | 1.12 | 44.52 | 49.86
94 | 1501521 | 黑玛钢堵头DN25 | 个 | 1.01 | 1.89 | 1.91
95 | 1501671 | 黑玛钢活接头DN15 | 个 | 31.31 | 4.46 | 139.64
96 | 1501691 | 黑玛钢活接头DN25 | 个 | 8.08 | 8.75 | 70.7
97 | 1501021 | 黑玛钢弯头DN25 | 个 | 1.01 | 3.26 | 3.29
98 | 1501361 | 黑玛钢直通DN15 | 个 | 41.41 | 1.2 | 49.69
99 | 1501381 | 黑玛钢直通DN25 | 个 | 2.02 | 2.49 | 5.03
100 | 1501391 | 黑玛钢直通DN32 | 个 | 19.19 | 3.69 | 70.81
101 | 1359001@1 | 换气管 DN100 | 个 | 50 | 113.27 | 5663.5
102 | 1209021 | 黄甘油 | kg | 0.4 | 6.46 | 2.58
103 | 9946606 | 机上人工 | 工日 | 4.715 | 98 | 462.07
104 | 1205001 | 机油（综合） | kg | 1.7999 | 2.89 | 5.2
105 | 补充主材010 | 减震器 ZT1-4 | 个 | 140 | 252 | 35280
106 | 0121091@1 | 角钢（综合） | kg | 0.65 | 2.4 | 1.56
107 | 1600001@1 | 截止阀 DN15 | 个 | 16.16 | 46.7 | 754.67
108 | 1600021@1 | 截止阀 DN150 | 个 | 2 | 1306.14 | 2612.28
109 | 1600001@3 | 截止阀 DN25 | 个 | 5.05 | 46.7 | 235.84
110 | 9946021 | 经常修理费 | 元 | 590.6154 | 1 | 590.62
111 | 1959001@1 | 静压箱 1600*2000*500 | 个 | 1 | 2990 | 2990
112 | 1959001@3 | 静压箱 1800*1800*800 | 个 | 1 | 3659.76 | 3659.76
113 | 1959001@2 | 静压箱 8100*1800*800 | 个 | 1 | 11517.48 | 11517.48
114 | 1145011 | 酒精 | kg | 2.9 | 11.15 | 32.34
115 | 0219231 | 聚四氟乙烯生料带26mm×20m×0.1mm | m | 85.9151 | 0.07 | 6.01
单位工程人材机汇总表
工程名称：人防工程暖通 | [6 empty] | 第 5 页 共 9 页
序号 | 编码 | 名称及规格 | 单位 | 数量 | 不含税单价 （元） | 合价 （元） |  | 备注
116 | 补充设备001 | 冷冻水水泵 Q=22.4CMH H=32M n=2960RPM N=5.5KW | 台 | 2 | 2800 | 5600
117 | 0129691@1 | 冷轧薄钢板1～1.5 | t | 3.3298 | 3746.57 | 12475.33
118 | 补充主材015 | 离心风机减震台 | 个 | 36 | 783 | 28188
119 | 1600021@6 | 流量平衡阀 DN80 | 个 | 1 | 1250 | 1250
120 | 0309071 | 六角螺母M8 | 十个 | 0.206 | 0.28 | 0.06
121 | 0305001 | 六角螺栓(综合） | kg | 66.9175 | 5.42 | 362.69
122 | 0305105 | 六角螺栓带螺母M2～5×4～20 | 十套 | 106.4 | 0.27 | 28.73
123 | 0305113 | 六角螺栓带螺母M6～12×12～50 | 十套 | 2.496 | 1.15 | 2.87
124 | 0305125 | 六角螺栓带螺母M6×75 | 十套 | 14 | 1.12 | 15.68
125 | 0305141 | 六角螺栓带螺母M8×75以下 | 十套 | 22.4 | 1.17 | 26.21
126 | 0305345 | 六角螺栓带螺母、垫圈M16×65～80 | 十套 | 9.888 | 6.43 | 63.58
127 | 0305361 | 六角螺栓带螺母、垫圈M20×85～100 | 十套 | 24.72 | 12.45 | 307.76
128 | ZC230045@2 | 铝合金单层百叶,带风量调节500*200周长1800mm内 | 个 | 4 | 61.35 | 245.4
129 | 补充主材018 | 滤毒式风机 L=2000m3/H | 台 | 1 | 12933 | 12933
130 | 1201031 | 煤油 | kg | 1.12 | 2.09 | 2.34
131 | 补充主材021 | 密闭风管 | m | 880 | 945 | 831600
132 | 补充主材020 | 密闭环 D1300 | 个 | 8 | 1836 | 14688
133 | 补充主材020@5 | 密闭环 D250 | 个 | 61 | 585 | 35685
134 | 补充主材020@4 | 密闭环 D315 | 个 | 4 | 621 | 2484
135 | 补充主材020@3 | 密闭环 D441 | 个 | 38 | 657 | 24966
136 | 补充主材020@2 | 密闭环 D560 | 个 | 49 | 783 | 38367
137 | 补充主材020@1 | 密闭环 D666 | 个 | 48 | 900 | 43200
138 | 0227001 | 棉纱 | kg | 11.7133 | 9.46 | 110.81
139 | 0503151 | 木板 | m3 | 0.106 | 1057.6 | 112.11
140 | 0321061 | 尼龙砂轮片φ100 | 片 | 68.4377 | 3.04 | 208.05
141 | 0321101 | 尼龙砂轮片φ400 | 片 | 18.6553 | 20.58 | 383.93
142 | 0307131 | 膨胀螺栓M6×80 | 十个 | 41.2 | 1.74 | 71.69
单位工程人材机汇总表
工程名称：人防工程暖通 | [6 empty] | 第 6 页 共 9 页
序号 | 编码 | 名称及规格 | 单位 | 数量 | 不含税单价 （元） | 合价 （元） |  | 备注
143 | 0307191 | 膨胀螺栓M12×100 | 十个 | 4 | 6.18 | 24.72
144 | 1231211 | 漂白粉（综合） | kg | 0.7914 | 1.34 | 1.06
145 | 0359241 | 平垫铁Q195～Q236 1# | kg | 3.6 | 3.77 | 13.57
146 | 1701381@1 | 平焊法兰 DN150 | 片 | 24 | 72 | 1728
147 | 1701381@3 | 平焊法兰 DN80 | 片 | 12 | 33.84 | 406.08
148 | 9946131 | 其他材料费 | 元 | 453.3517 | 1 | 453.35
149 | 9946111 | 其他费用 | 元 | 158.7981 | 1 | 158.8
150 | 1201021 | 汽油（综合） | kg | 0.32 | 6.37 | 2.04
151 | 1201021@1 | 汽油（综合） | kg | 17.2 | 6.37 | 109.56
152 | 9946041 | 汽油(机械用)国Ⅲ93# | kg | 12.74 | 6.37 | 81.15
153 | 9946041@1 | 汽油(机械用)国Ⅲ93# | kg | 6.9 | 6.37 | 43.95
154 | 1111581 | 铅油 | kg | 51.6718 | 5.58 | 288.33
155 | 补充主材009 | 倾斜式微压计 DN15 | 个 | 15 | 289.17 | 4337.55
156 | 1141181 | 清油 | kg | 0.45 | 10.64 | 4.79
157 | 1141181@1 | 清油 | kg | 0.06 | 10.64 | 0.64
158 | 1637001@1 | 球阀 DN15 | 个 | 41 | 117.22 | 4806.02
159 | 1637001@2 | 球阀 DN32 | 个 | 19 | 117.22 | 2227.18
160 | 0129191 | 热轧厚钢板 Q195-Q2358～20 | kg | 8.24 | 2.37 | 19.53
161 | 补充主材032 | 人防电动手动密闭阀 DN300 | 个 | 3 | 5505.3 | 16515.9
162 | 补充主材033 | 人防电动手动密闭阀 DN400 | 个 | 48 | 6606 | 317088
163 | 补充主材034 | 人防电动手动密闭阀 DN500 | 个 | 56 | 7982.1 | 446997.6
164 | 补充主材035 | 人防电动手动密闭阀 DN600 | 个 | 36 | 9358.2 | 336895.2
165 | 补充主材036 | 人防电动手动密闭阀 DN800 | 个 | 9 | 124776 | 1122984
166 | 补充主材002 | 人防过滤吸收器 L=1000m³/h | 台 | 55 | 65063.7 | 3578503.5
167 | ZC230034@1 | 人防自动排气阀 DN150公称直径150mm内 | 个 | 2 | 3500 | 7000
168 | ZC230034@2 | 人防自动排气阀 DN80公称直径150mm内 | 个 | 2 | 1300 | 2600
169 | RGFTZ | 人工费调整 | 元 | 14619.1264 | 1 | 14619.13
170 | 1203011 | 溶剂汽油 | kg | 7.2294 | 5.41 | 39.11
171 | 1203001 | 溶剂油 | kg | 0.9329 | 2.28 | 2.13
单位工程人材机汇总表
工程名称：人防工程暖通 | [6 empty] | 第 7 页 共 9 页
序号 | 编码 | 名称及规格 | 单位 | 数量 | 不含税单价 （元） | 合价 （元） |  | 备注
172 | 补充主材016@2 | 软接管 DN150 | 个 | 2 | 850.35 | 1700.7
173 | 补充主材016@3 | 软接管 DN80 | 个 | 2 | 441.91 | 883.82
174 | 补充主材037 | 软接头 | 个 | 60 | 396 | 23760
175 | 1301221 | 石棉绒（综合） | kg | 17.08 | 1.89 | 32.28
176 | 0201101 | 石棉橡胶板0.8～6 | kg | 9.26 | 9.96 | 92.23
177 | 0201161 | 石棉橡胶板低中压0.8～6 | kg | 90.4985 | 7.41 | 670.59
178 | 0201171 | 石棉橡胶板低压0.8～6 | kg | 3 | 4.85 | 14.55
179 | 2503281 | 双色多股铜芯绝缘软导线BVR-4mm2 | m | 63.2251 | 1.96 | 123.92
180 | 3115001 | 水 | m3 | 65.7174 | 3.42 | 224.75
181 | 1600021@4 | 水管止回阀 DN80 | 个 | 2 | 494.21 | 988.42
182 | 补充设备021 | 水箱 V=1M3 | 台 | 1 | 2500 | 2500
183 | ZC020129-1@1 | 丝堵 DN50 | 条 | 172 | 6.38 | 1097.36
184 | 1009041 | 四氟带 | kg | 0.01 | 76.08 | 0.76
185 | 1230351 | 四氯化碳 | kg | 29 | 6.44 | 186.76
186 | 1141191 | 松节油 | kg | 9.1312 | 6.52 | 59.54
187 | 0405061 | 碎石20 | m3 | 0.124 | 78.45 | 9.73
188 | 0341101 | 碳钢气焊条<φ2 | kg | 0.3 | 4.36 | 1.31
189 | 0327021 | 铁砂布0～2# | 张 | 41.0643 | 0.88 | 36.14
190 | 补充主材050@4 | 弯头 D250 | 个 | 59 | 693 | 40887
191 | 补充主材050@3 | 弯头 D315 | 个 | 4 | 783 | 3132
192 | 补充主材050@2 | 弯头 D441 | 个 | 56 | 1224 | 68544
193 | 补充主材050@1 | 弯头 D560 | 个 | 21 | 1368 | 28728
194 | 补充主材050 | 弯头 D666 | 个 | 24 | 1665 | 39960
195 | 补充主材047@4 | 尾气监测取样管 DN15 | 个 | 18 | 351 | 6318
196 | 补充主材016@1 | 温度计 DN80 | 个 | 4 | 299.12 | 1196.48
197 | 1359001@2 | 洗消管带丝堵 DN75 | 个 | 50 | 146.3 | 7315
198 | 3113351 | 细白布宽0.9m | m | 2.9 | 3 | 8.7
199 | 0201011 | 橡胶板（综合） | kg | 17.87 | 3.56 | 63.62
200 | 0201021 | 橡胶板1～15 | kg | 0.094 | 3.7 | 0.35
单位工程人材机汇总表
工程名称：人防工程暖通 | [6 empty] | 第 8 页 共 9 页
序号 | 编码 | 名称及规格 | 单位 | 数量 | 不含税单价 （元） | 合价 （元） |  | 备注
201 | 0201051 | 橡胶板5 | m2 | 1.44 | 31.43 | 45.26
202 | 补充主材048 | 橡胶套管 | 个 | 106 | 783 | 82998
203 | 0821041 | 橡塑保温板 28mm | m2 | 86.6295 | 40.84 | 3537.95
204 | 补充主材038 | 消声器 微孔复合1000*320 L=1200mm | 个 | 11 | 1436 | 15796
205 | 补充主材039 | 消声器 微孔复合800*320 L=1200mm | 个 | 1 | 1265 | 1265
206 | 0359071 | 斜垫铁Q195～Q235 ＃1 | kg | 2.4 | 4.48 | 10.75
207 | 补充主材012 | 压力表 DN150 | 个 | 2 | 68.65 | 137.3
208 | 补充主材016 | 压力表 DN80 | 个 | 4 | 497.68 | 1990.72
209 | 1237001 | 氧气 | m3 | 36.8316 | 5.05 | 186
210 | 1237061 | 乙炔气 | kg | 15.2282 | 7.57 | 115.28
211 | 3101161 | 油浸石棉盘根编织 φ6～10（250℃） | kg | 0.5 | 16.13 | 8.07
212 | 0229091 | 油麻丝 | kg | 8.16 | 6.55 | 53.45
213 | 补充主材031 | 油网除尘器 CCQ L=1000m³/h | 台 | 276 | 1356.3 | 374338.8
214 | 补充主材047@2 | 油网过滤器压差测量管 DN15 | 个 | 40 | 351 | 14040
215 | 1103281 | 油性防锈漆 | kg | 32.6947 | 7.29 | 238.34
216 | 0109061 | 圆钢Ф10以内 | kg | 0.21 | 2.41 | 0.51
217 | 1600021@2 | 闸阀 DN150 | 个 | 9 | 1044.91 | 9404.19
218 | 1613011@2 | 闸阀 DN150 | 个 | 9 | 1044.91 | 9404.19
219 | 1600001@5 | 闸阀 DN25 | 个 | 2.02 | 35.2 | 71.1
220 | 1600021@3 | 闸阀 DN80 | 个 | 3 | 522.72 | 1568.16
221 | 1241231 | 粘结剂保温材料专用 | kg | 14.7647 | 42.48 | 627.2
222 | 补充主材040 | 战时接管箱 500*500*500 | 个 | 36 | 2493 | 89748
223 | 9805251 | 兆欧表3311 | 台班 | 0.02 | 7.45 | 0.15
224 | 9946001 | 折旧费 | 元 | 1185.6584 | 1 | 1185.66
225 | 0403021 | 中砂 | m3 | 0.11 | 129.13 | 14.2
226 | 5025011@1 | 中效过滤器 630*200 | 台 | 1 | 300.33 | 300.33
227 | 补充主材061 | 重力式防火阀 1250*320 | 个 | 1 | 1072 | 1072
228 | 补充主材062 | 重力式防火阀 1500*500 | 个 | 1 | 2010 | 2010
229 | 1243111 | 专用粘胶带 | m | 225.99 | 2.32 | 524.3
230 | 1911071@1 | 自动排气阀 DN25 | 个 | 1 | 254.7 | 254.7
231 | 补充主材046 | 自动排气阀门 D250 L=800m³/h | 个 | 64 | 6606 | 422784
单位工程人材机汇总表
工程名称：人防工程暖通 | [6 empty] | 第 9 页 共 9 页
序号 | 编码 | 名称及规格 | 单位 | 数量 | 不含税单价 （元） | 合价 （元） |  | 备注
232 | 0001001 | 综合工日 | 工日 | 530.1638 | 98 | 51956.05
233 | 5003001@1 | 组合式水冷空调机组 L=15000M3/H | 台 | 1 | 22748.77 | 22748.77
|  | 合计 |  |  |  | 9506696.88

## 安装9.分部分项工程量清单综合单价分析表
分部分项工程量清单综合单价分析表
工程名称：人防工程暖通 | [11 empty] | 第 1 页 共 27 页
序号 | 编码 | 名称 | 单位 | 工程量 | 其中：（元） | [5 empty] | 综合单价 （元） |  | 合价 （元） | 备注
[5 empty] | 人工费 | 材料费 | 机械费 | 管理费 | 利润 | 小计
空调水
1 | 粤010609001003 | 管道除锈 | m2 | 97.695 | 3.43 | 0.25 |  | 0.23 | 0.62 | 4.53 | 4.53 |  | 442.56
| C11-1-1 | 手工除锈 管道 轻锈 | 10m2 | 9.7695 | 2.64 | 0.25 |  | 0.23 | 0.47 | 3.59 | 35.91 |  | 350.82
| BM130 | 暗室增加费(刷油、防腐蚀、绝缘工程) | 元 | 1 | 0.79 |  |  |  | 0.14 | 0.93 | 91.17 |  | 91.17
2 | 030704001004 | 通风工程检测、调试 | 系统 | 1 | 121.18 |  |  |  | 21.81 | 142.99 | 142.99 |  | 142.99
| BM158 | 系统调试费(通风空调工程) | 元 | 1 | 121.18 |  |  |  | 21.81 | 142.99 | 142.99 |  | 142.99
3 | 031001001005 | 镀锌钢管 | m | 207.324 | 102.11 | 140.18 | 14.77 | 9.42 | 18.38 | 284.86 | 284.86 |  | 59058.31
| C7-2-8 | 镀锌钢管(法兰连接) 公称直径(150mm以内) | 10m | 20.7324 | 78.55 | 140.17 | 14.77 | 9.42 | 14.14 | 257.04 | 2570.39 |  | 53290.35
| 1403001@4 | 镀锌钢管 DN150 | m | 203.3848 |  | 131.12 |  |  |  | 131.12 | 26667.81 |  | 26667.81
| BM59 | 暗室增加费(消防安装工程) | 元 | 1 | 23.56 |  |  |  | 4.24 | 27.81 | 5764.77 |  | 5764.77
4 | 031001001006 | 镀锌钢管 | m | 0.949 | 30.81 | 64.43 | 0.71 | 2.85 | 5.55 | 104.35 | 104.35 |  | 99.03
| C7-2-6 | 镀锌钢管(螺纹连接) 公称直径(80mm以内) | 10m | 0.0949 | 23.7 | 64.43 | 0.71 | 2.85 | 4.27 | 95.93 | 959.33 |  | 91.04
| 1403001@5 | 镀锌钢管 DN80 | m | 0.968 |  | 62.03 |  |  |  | 62.03 | 60.05 |  | 60.05
| BM59 | 暗室增加费(消防安装工程) | 元 | 1 | 7.11 |  |  |  | 1.29 | 8.4 | 7.97 |  | 7.97
分部分项工程量清单综合单价分析表
工程名称：人防工程暖通 | [11 empty] | 第 2 页 共 27 页
序号 | 编码 | 名称 | 单位 | 工程量 | 其中：（元） | [5 empty] | 综合单价 （元） |  | 合价 （元） | 备注
[5 empty] | 人工费 | 材料费 | 机械费 | 管理费 | 利润 | 小计
5 | 031001001010 | 管道冲洗 | m | 208.273 | 0.79 | 0.76 |  | 0.07 | 0.14 | 1.76 | 1.76 |  | 366.56
| C8-1-413 | 管道消毒、冲洗 公称直径(200mm以内) | 100m | 2.0827 | 0.61 | 0.76 |  | 0.07 | 0.11 | 1.55 | 154.98 |  | 322.78
| BM91 | 暗室增加费(给排水、采暖、燃气工程) | 元 | 1 | 0.18 |  |  |  | 0.03 | 0.22 | 44.95 |  | 44.95
6 | 031002003010 | 套管 | 个 | 2 | 25.99 | 46.26 | 0.79 | 2.39 | 4.68 | 80.11 | 80.11 |  | 160.22
| C8-1-345 | 穿墙钢套管制作安装 公称直径(150mm以内) | 个 | 2 | 19.99 | 46.26 | 0.79 | 2.39 | 3.6 | 73.03 | 73.03 |  | 146.06
| 1401151@3 | 焊接钢管 DN150 | m | 0.5 |  | 44.52 |  |  |  | 44.52 | 49.86 |  | 49.86
| BM91 | 暗室增加费(给排水、采暖、燃气工程) | 元 | 1 | 6 |  |  |  | 1.08 | 7.08 | 14.15 |  | 14.15
7 | 031002003011 | 套管 | 个 | 2 | 65.61 | 60.9 | 7.14 | 6.05 | 11.81 | 151.51 | 151.51 |  | 303.02
| C8-1-327 | 穿楼板翼环钢套管制作安装 公称直径(150mm以内) | 个 | 2 | 50.47 | 60.9 | 7.14 | 6.05 | 9.08 | 133.64 | 133.64 |  | 267.28
| 1401151@3 | 焊接钢管 DN150 | m | 0.62 |  | 44.52 |  |  |  | 44.52 | 49.86 |  | 49.86
| 0129191 | 热轧厚钢板 Q195-Q235 | kg | 8.24 |  | 2.37 |  |  |  | 2.37 | 19.53 |  | 19.53
| BM91 | 暗室增加费(给排水、采暖、燃气工程) | 元 | 1 | 15.14 |  |  |  | 2.73 | 17.87 | 35.73 |  | 35.73
8 | 031008005001 | 风冷单冷型涡旋式模块化冷水机组 | 台 | 1 | 1169.66 | 116394.68 | 490.26 | 155 | 210.54 | 118420.14 | 118420.14 |  | 118420.14
| C1-17-82 | 模块式冷水机组安装 设备制冷量(250kW以内) | 台 | 1 | 899.74 | 116394.68 | 490.26 | 155 | 161.95 | 118101.63 | 118101.63 |  | 118101.63
分部分项工程量清单综合单价分析表
工程名称：人防工程暖通 | [11 empty] | 第 3 页 共 27 页
序号 | 编码 | 名称 | 单位 | 工程量 | 其中：（元） | [5 empty] | 综合单价 （元） |  | 合价 （元） | 备注
[5 empty] | 人工费 | 材料费 | 机械费 | 管理费 | 利润 | 小计
| 补充设备002 | 风冷单冷型涡旋式模块化冷水机组 Q=102Kw 冷水量=17.5CMH 总耗电功率：N=35.3KW | 台 | 1 |  | 116251.93 |  |  |  | 116251.93 | 116251.93 |  | 116251.93
| BM3 | 暗室增加费(机械设备安装) | 元 | 1 | 269.92 |  |  |  | 48.59 | 318.51 | 318.51 |  | 318.51
9 | 031008011001 | 电子水处理器 | 个 | 1 | 195.56 | 1889.41 | 23.78 | 18.02 | 35.2 | 2161.97 | 2161.97 |  | 2161.97
| C8-4-116 | 电子水处理器安装 公称直径(150mm以内) | 个 | 1 | 150.43 | 1889.41 | 23.78 | 18.02 | 27.08 | 2108.72 | 2108.72 |  | 2108.72
| 5305001@1 | 电子水处理器 DN150 | 个 | 1 |  | 1853.44 |  |  |  | 1853.44 | 1853.44 |  | 1853.44
| BM91 | 暗室增加费(给排水、采暖、燃气工程) | 元 | 1 | 45.13 |  |  |  | 8.12 | 53.25 | 53.25 |  | 53.25
10 | 031008011002 | 膨胀水箱 | 个 | 1 | 957.03 | 2694.39 | 575.19 | 127.03 | 172.27 | 4525.91 | 4525.91 |  | 4525.91
| C3-5-50 | 水箱安装 水箱容积(10m3) | 台 | 1 | 736.18 | 2694.39 | 575.19 | 127.03 | 132.51 | 4265.3 | 4265.3 |  | 4265.3
| 补充设备021 | 水箱 V=1M3 | 台 | 1 |  | 2500 |  |  |  | 2500 | 2500 |  | 2500
| BM41 | 暗室增加费(热力设备安装工程) | 元 | 1 | 220.85 |  |  |  | 39.75 | 260.6 | 260.6 |  | 260.6
11 | 031008011003 | 组合式水冷空调机组 | 台 | 1 | 1768.31 | 22753.5 |  | 162.96 | 318.3 | 25003.07 | 25003.07 |  | 25003.07
| C9-8-32 | 空调器安装(落地式) 设备重量(1.5t以内) | 台 | 1 | 1360.24 | 22753.5 |  | 162.96 | 244.84 | 24521.54 | 24521.54 |  | 24521.54
| 5003001@1 | 组合式水冷空调机组 L=15000M3/H | 台 | 1 |  | 22748.77 |  |  |  | 22748.77 | 22748.77 |  | 22748.77
| BM128 | 暗室增加费(通风空调工程) | 元 | 1 | 408.07 |  |  |  | 73.45 | 481.52 | 481.52 |  | 481.52
分部分项工程量清单综合单价分析表
工程名称：人防工程暖通 | [11 empty] | 第 4 页 共 27 页
序号 | 编码 | 名称 | 单位 | 工程量 | 其中：（元） | [5 empty] | 综合单价 （元） |  | 合价 （元） | 备注
[5 empty] | 人工费 | 材料费 | 机械费 | 管理费 | 利润 | 小计
12 | 031008011004 | 水泵 | 台 | 2 | 297.61 | 2853.53 | 46.23 | 39.44 | 53.57 | 3290.38 | 3290.38 |  | 6580.76
| C1-9-1 | 单级离心泵及离心式耐腐蚀泵安装 设备重量(0.2t以内) | 台 | 2 | 228.93 | 2853.53 | 46.23 | 39.44 | 41.21 | 3209.34 | 3209.34 |  | 6418.68
| 补充设备001 | 冷冻水水泵 Q=22.4CMH H=32M n=2960RPM N=5.5KW | 台 | 2 |  | 2800 |  |  |  | 2800 | 5600 |  | 5600
| BM3 | 暗室增加费(机械设备安装) | 元 | 1 | 68.68 |  |  |  | 12.36 | 81.04 | 162.08 |  | 162.08
13 | 031009001003 | 采暖工程系统调试 | 系统 | 1 | 138.57 |  |  |  | 24.94 | 163.51 | 163.51 |  | 163.51
| BM121 | 系统调试费(给排水、采暖、燃气工程) | 元 | 1 | 138.57 |  |  |  | 24.94 | 163.51 | 163.51 |  | 163.51
14 | 031201001002 | 管道刷油 | m2 | 97.695 | 5.1 | 2.36 |  | 0.35 | 0.92 | 8.73 | 8.73 |  | 852.88
| C11-2-3 | 管道刷油 防锈漆 第一遍 | 10m2 | 9.7695 | 1.96 | 1.27 |  | 0.17 | 0.35 | 3.76 | 37.56 |  | 366.94
| 1111791 | 酚醛防锈漆 | kg | 12.798 |  | 8.08 |  |  |  | 8.08 | 191.82 |  | 191.82
| C11-2-4 | 管道刷油 防锈漆 第二遍 | 10m2 | 9.7695 | 1.96 | 1.09 |  | 0.17 | 0.35 | 3.58 | 35.81 |  | 349.85
| 1111791 | 酚醛防锈漆 | kg | 10.9418 |  | 8.08 |  |  |  | 8.08 | 191.82 |  | 191.82
| BM130 | 暗室增加费(刷油、防腐蚀、绝缘工程) | 元 | 1 | 1.18 |  |  |  | 0.21 | 1.39 | 135.57 |  | 135.57
15 | 031208002006 | 管道绝热 | m3 | 2.6 | 348.82 | 1815.1 |  | 23.85 | 62.79 | 2250.56 | 2250.56 |  | 5851.46
| C11-9-696 | 发泡橡塑保温板(管)安装 通风管道 厚度(30mm以内/层) | 10m2 | 7.533 | 268.32 | 1815.11 |  | 23.85 | 48.3 | 2155.57 | 743.99 |  | 5604.48
分部分项工程量清单综合单价分析表
工程名称：人防工程暖通 | [11 empty] | 第 5 页 共 27 页
序号 | 编码 | 名称 | 单位 | 工程量 | 其中：（元） | [5 empty] | 综合单价 （元） |  | 合价 （元） | 备注
[5 empty] | 人工费 | 材料费 | 机械费 | 管理费 | 利润 | 小计
| 1243111 | 专用粘胶带 | m | 225.99 |  | 2.32 |  |  |  | 2.32 | 524.3 |  | 524.3
| 0821041 | 橡塑保温板 28mm | m2 | 86.6295 |  | 40.84 |  |  |  | 40.84 | 3537.95 |  | 3537.95
| BM130 | 暗室增加费(刷油、防腐蚀、绝缘工程) | 元 | 1 | 80.5 |  |  |  | 14.49 | 94.98 | 246.96 |  | 246.96
16 | 040502005054 | 自动排气阀 | 个 | 2 | 214.29 | 3556.86 |  | 19.75 | 38.57 | 3829.47 | 3829.47 |  | 7658.94
| C9-2-56 | 调节阀安装 人防自动排气阀安装 公称直径(150mm以内) | 个 | 2 | 164.84 | 3556.86 |  | 19.75 | 29.67 | 3771.12 | 3771.12 |  | 7542.24
| ZC230034@1 | 人防自动排气阀 DN150 | 个 | 2 |  | 3500 |  |  |  | 3500 | 7000 |  | 7000
| BM128 | 暗室增加费(通风空调工程) | 元 | 1 | 49.45 |  |  |  | 8.9 | 58.35 | 116.7 |  | 116.7
17 | 040502005056 | 截止阀 | 个 | 2 | 132.24 | 1483.84 | 19.4 | 12.19 | 23.8 | 1671.47 | 1671.47 |  | 3342.94
| C8-2-23 | 焊接法兰阀安装 公称直径(150mm以内) | 个 | 2 | 101.72 | 1483.84 | 19.4 | 12.19 | 18.31 | 1635.46 | 1635.46 |  | 3270.92
| 1600021@1 | 截止阀 DN150 | 个 | 2 |  | 1306.14 |  |  |  | 1306.14 | 2612.28 |  | 2612.28
| 1701381@1 | 平焊法兰 DN150 | 片 | 4 |  | 72 |  |  |  | 72 | 1728 |  | 1728
| BM91 | 暗室增加费(给排水、采暖、燃气工程) | 元 | 1 | 30.52 |  |  |  | 5.5 | 36.01 | 72.02 |  | 72.02
18 | 040502005057 | 闸阀 | 个 | 9 | 260.27 | 2269.59 | 19.4 | 24.68 | 46.85 | 2620.79 | 2620.79 |  | 23587.11
| C6-3-174 | 调节阀门 公称直径(150mm以内) | 个 | 9 | 98.49 | 1046.98 |  | 12.49 | 17.73 | 1175.69 | 1175.69 |  | 10581.21
| 1613011@2 | 闸阀 DN150 | 个 | 9 |  | 1044.91 |  |  |  | 1044.91 | 9404.19 |  | 9404.19
分部分项工程量清单综合单价分析表
工程名称：人防工程暖通 | [11 empty] | 第 6 页 共 27 页
序号 | 编码 | 名称 | 单位 | 工程量 | 其中：（元） | [5 empty] | 综合单价 （元） |  | 合价 （元） | 备注
[5 empty] | 人工费 | 材料费 | 机械费 | 管理费 | 利润 | 小计
| C8-2-23 | 焊接法兰阀安装 公称直径(150mm以内) | 个 | 9 | 101.72 | 1222.61 | 19.4 | 12.19 | 18.31 | 1374.23 | 1374.23 |  | 12368.07
| 1701381@1 | 平焊法兰 DN150 | 片 | 18 |  | 72 |  |  |  | 72 | 1728 |  | 1728
| 1600021@2 | 闸阀 DN150 | 个 | 9 |  | 1044.91 |  |  |  | 1044.91 | 9404.19 |  | 9404.19
| BM55 | 暗室增加费(工业管道工程) | 元 | 1 | 29.55 |  |  |  | 5.32 | 34.87 | 313.79 |  | 313.79
| BM91 | 暗室增加费(给排水、采暖、燃气工程) | 元 | 1 | 30.52 |  |  |  | 5.49 | 36.01 | 324.08 |  | 324.08
19 | 040502005058 | 水管止回阀 | 个 | 2 | 75.68 | 579.34 | 14.87 | 6.97 | 13.62 | 690.48 | 690.48 |  | 1380.96
| C8-2-20 | 焊接法兰阀安装 公称直径(80mm以内) | 个 | 2 | 58.21 | 579.34 | 14.87 | 6.97 | 10.48 | 669.87 | 669.87 |  | 1339.74
| 1600021@4 | 水管止回阀 DN80 | 个 | 2 |  | 494.21 |  |  |  | 494.21 | 988.42 |  | 988.42
| 1701381@3 | 平焊法兰 DN80 | 片 | 4 |  | 33.84 |  |  |  | 33.84 | 406.08 |  | 406.08
| BM91 | 暗室增加费(给排水、采暖、燃气工程) | 元 | 1 | 17.47 |  |  |  | 3.15 | 20.61 | 41.22 |  | 41.22
20 | 040502005059 | 电动蝶阀 | 个 | 1 | 132.24 | 735.4 | 19.4 | 12.19 | 23.8 | 923.03 | 923.03 |  | 923.03
| C8-2-23 | 焊接法兰阀安装 公称直径(150mm以内) | 个 | 1 | 101.72 | 735.4 | 19.4 | 12.19 | 18.31 | 887.02 | 887.02 |  | 887.02
| 1701381@1 | 平焊法兰 DN150 | 片 | 2 |  | 72 |  |  |  | 72 | 1728 |  | 1728
| 1600021@5 | 电动蝶阀 DN150 | 个 | 1 |  | 557.7 |  |  |  | 557.7 | 557.7 |  | 557.7
| BM91 | 暗室增加费(给排水、采暖、燃气工程) | 元 | 1 | 30.52 |  |  |  | 5.49 | 36.01 | 36.01 |  | 36.01
分部分项工程量清单综合单价分析表
工程名称：人防工程暖通 | [11 empty] | 第 7 页 共 27 页
序号 | 编码 | 名称 | 单位 | 工程量 | 其中：（元） | [5 empty] | 综合单价 （元） |  | 合价 （元） | 备注
[5 empty] | 人工费 | 材料费 | 机械费 | 管理费 | 利润 | 小计
21 | 040502005060 | 电动两通阀 | 个 | 1 | 30.95 | 1930.73 | 0.15 | 3.15 | 5.57 | 1970.55 | 1970.55 |  | 1970.55
| C13-4-133 | 两通电动阀 公称直径(25mm以内) | 个 | 1 | 23.81 | 1930.73 | 0.15 | 3.15 | 4.29 | 1962.13 | 1962.13 |  | 1962.13
| 补充主材001 | 电动两通阀 DN80 | 个 | 1 |  | 1922.09 |  |  |  | 1922.09 | 1922.09 |  | 1922.09
| BM131 | 暗室增加费(建筑智能化系统设备安装工程) | 元 | 1 | 7.14 |  |  |  | 1.29 | 8.43 | 8.43 |  | 8.43
22 | 040502005061 | 流量平衡阀 | 个 | 1 | 75.67 | 1335.13 | 14.87 | 6.97 | 13.62 | 1446.26 | 1446.26 |  | 1446.26
| C8-2-20 | 焊接法兰阀安装 公称直径(80mm以内) | 个 | 1 | 58.21 | 1335.13 | 14.87 | 6.97 | 10.48 | 1425.66 | 1425.66 |  | 1425.66
| 1701381@3 | 平焊法兰 DN80 | 片 | 2 |  | 33.84 |  |  |  | 33.84 | 406.08 |  | 406.08
| 1600021@6 | 流量平衡阀 DN80 | 个 | 1 |  | 1250 |  |  |  | 1250 | 1250 |  | 1250
| BM91 | 暗室增加费(给排水、采暖、燃气工程) | 元 | 1 | 17.46 |  |  |  | 3.14 | 20.6 | 20.6 |  | 20.6
23 | 040502005062 | 压力表 | 个 | 2 | 112.49 | 77.21 |  | 11.01 | 20.25 | 220.96 | 220.96 |  | 441.92
| C10-6-41 | 压力表 | 个 | 2 | 86.53 | 77.21 |  | 11.01 | 15.58 | 190.33 | 190.33 |  | 380.66
| 补充主材012 | 压力表 DN150 | 个 | 2 |  | 68.65 |  |  |  | 68.65 | 137.3 |  | 137.3
| BM129 | 暗室增加费(自动化控制仪表安装工程) | 元 | 1 | 25.96 |  |  |  | 4.68 | 30.64 | 61.27 |  | 61.27
24 | 040502005063 | 温度计 | 个 | 2 | 224.98 | 615.36 |  | 22.02 | 40.5 | 902.86 | 902.86 |  | 1805.72
| C10-6-41 | 压力表 | 个 | 4 | 173.06 | 615.36 |  | 22.02 | 31.16 | 841.6 | 420.8 |  | 1683.2
分部分项工程量清单综合单价分析表
工程名称：人防工程暖通 | [11 empty] | 第 8 页 共 27 页
序号 | 编码 | 名称 | 单位 | 工程量 | 其中：（元） | [5 empty] | 综合单价 （元） |  | 合价 （元） | 备注
[5 empty] | 人工费 | 材料费 | 机械费 | 管理费 | 利润 | 小计
| 补充主材016@1 | 温度计 DN80 | 个 | 4 |  | 299.12 |  |  |  | 299.12 | 1196.48 |  | 1196.48
| BM129 | 暗室增加费(自动化控制仪表安装工程) | 元 | 1 | 51.92 |  |  |  | 9.35 | 61.27 | 122.53 |  | 122.53
25 | 040502005064 | Y型除污器 | 个 | 2 | 151.35 | 385.85 | 23.78 | 13.95 | 27.24 | 602.17 | 602.17 |  | 1204.34
| C8-2-101 | Y型过滤器安装(法兰连接) 公称直径(150mm以内) | 个 | 2 | 116.42 | 385.85 | 23.78 | 13.95 | 20.96 | 560.96 | 560.96 |  | 1121.92
| 1531001@1 | Y型除污器 DN150 | 个 | 2 |  | 349.24 |  |  |  | 349.24 | 698.48 |  | 698.48
| BM91 | 暗室增加费(给排水、采暖、燃气工程) | 元 | 1 | 34.93 |  |  |  | 6.29 | 41.21 | 82.42 |  | 82.42
26 | 040502005065 | 软接管 | 个 | 2 | 112.49 | 858.91 |  | 11.01 | 20.25 | 1002.66 | 1002.66 |  | 2005.32
| C10-6-41 | 压力表 | 个 | 2 | 86.53 | 858.91 |  | 11.01 | 15.58 | 972.03 | 972.03 |  | 1944.06
| 补充主材016@2 | 软接管 DN150 | 个 | 2 |  | 850.35 |  |  |  | 850.35 | 1700.7 |  | 1700.7
| BM129 | 暗室增加费(自动化控制仪表安装工程) | 元 | 1 | 25.96 |  |  |  | 4.68 | 30.64 | 61.27 |  | 61.27
27 | 040502005066 | 自动排气阀 | 个 | 2 | 214.29 | 1356.86 |  | 19.75 | 38.57 | 1629.47 | 1629.47 |  | 3258.94
| C9-2-56 | 调节阀安装 人防自动排气阀安装 公称直径(150mm以内) | 个 | 2 | 164.84 | 1356.86 |  | 19.75 | 29.67 | 1571.12 | 1571.12 |  | 3142.24
| ZC230034@2 | 人防自动排气阀 DN80 | 个 | 2 |  | 1300 |  |  |  | 1300 | 2600 |  | 2600
| BM128 | 暗室增加费(通风空调工程) | 元 | 1 | 49.45 |  |  |  | 8.9 | 58.35 | 116.7 |  | 116.7
分部分项工程量清单综合单价分析表
工程名称：人防工程暖通 | [11 empty] | 第 9 页 共 27 页
序号 | 编码 | 名称 | 单位 | 工程量 | 其中：（元） | [5 empty] | 综合单价 （元） |  | 合价 （元） | 备注
[5 empty] | 人工费 | 材料费 | 机械费 | 管理费 | 利润 | 小计
28 | 040502005067 | 自动排气阀 | 个 | 1 | 26.25 | 268.33 |  | 2.42 | 4.73 | 301.73 | 301.73 |  | 301.73
| C8-2-41 | 自动排气阀安装 公称直径(25mm以内) | 个 | 1 | 20.19 | 268.33 |  | 2.42 | 3.63 | 294.57 | 294.57 |  | 294.57
| 1911071@1 | 自动排气阀 DN25 | 个 | 1 |  | 254.7 |  |  |  | 254.7 | 254.7 |  | 254.7
| BM91 | 暗室增加费(给排水、采暖、燃气工程) | 元 | 1 | 6.06 |  |  |  | 1.09 | 7.15 | 7.15 |  | 7.15
29 | 040502005068 | 电动闸阀 | 个 | 1 | 11.09 | 1524.33 |  | 1.02 | 2 | 1538.44 | 1538.44 |  | 1538.44
| C8-2-3 | 螺纹阀安装 公称直径(25mm以内) | 个 | 1 | 8.53 | 1524.33 |  | 1.02 | 1.54 | 1535.42 | 1535.42 |  | 1535.42
| 1600001@4 | 电动闸阀 DN25 | 个 | 1.01 |  | 1500 |  |  |  | 1500 | 1515 |  | 1515
| BM91 | 暗室增加费(给排水、采暖、燃气工程) | 元 | 1 | 2.56 |  |  |  | 0.46 | 3.02 | 3.02 |  | 3.02
30 | 040502005069 | 截止阀 | 个 | 5 | 11.09 | 56.5 |  | 1.02 | 2 | 70.61 | 70.61 |  | 353.05
| C8-2-3 | 螺纹阀安装 公称直径(25mm以内) | 个 | 5 | 8.53 | 56.5 |  | 1.02 | 1.54 | 67.59 | 67.59 |  | 337.95
| 1600001@3 | 截止阀 DN25 | 个 | 5.05 |  | 46.7 |  |  |  | 46.7 | 235.84 |  | 235.84
| BM91 | 暗室增加费(给排水、采暖、燃气工程) | 元 | 1 | 2.56 |  |  |  | 0.46 | 3.02 | 15.1 |  | 15.1
31 | 040502005070 | 闸阀 | 个 | 3 | 75.67 | 607.85 | 14.87 | 6.97 | 13.62 | 718.98 | 718.98 |  | 2156.94
| C8-2-20 | 焊接法兰阀安装 公称直径(80mm以内) | 个 | 3 | 58.21 | 607.85 | 14.87 | 6.97 | 10.48 | 698.38 | 698.38 |  | 2095.14
| 1600021@3 | 闸阀 DN80 | 个 | 3 |  | 522.72 |  |  |  | 522.72 | 1568.16 |  | 1568.16
分部分项工程量清单综合单价分析表
工程名称：人防工程暖通 | [11 empty] | 第 10 页 共 27 页
序号 | 编码 | 名称 | 单位 | 工程量 | 其中：（元） | [5 empty] | 综合单价 （元） |  | 合价 （元） | 备注
[5 empty] | 人工费 | 材料费 | 机械费 | 管理费 | 利润 | 小计
| 1701381@3 | 平焊法兰 DN80 | 片 | 6 |  | 33.84 |  |  |  | 33.84 | 406.08 |  | 406.08
| BM91 | 暗室增加费(给排水、采暖、燃气工程) | 元 | 1 | 17.46 |  |  |  | 3.14 | 20.61 | 61.82 |  | 61.82
32 | 040502005071 | 闸阀 | 个 | 2 | 11.09 | 44.88 |  | 1.02 | 2 | 58.99 | 58.99 |  | 117.98
| C8-2-3 | 螺纹阀安装 公称直径(25mm以内) | 个 | 2 | 8.53 | 44.88 |  | 1.02 | 1.54 | 55.97 | 55.97 |  | 111.94
| 1600001@5 | 闸阀 DN25 | 个 | 2.02 |  | 35.2 |  |  |  | 35.2 | 71.1 |  | 71.1
| BM91 | 暗室增加费(给排水、采暖、燃气工程) | 元 | 1 | 2.56 |  |  |  | 0.46 | 3.02 | 6.04 |  | 6.04
33 | 040502005072 | 压力表 | 个 | 4 | 112.49 | 506.24 |  | 11.01 | 20.25 | 649.99 | 649.99 |  | 2599.96
| C10-6-41 | 压力表 | 个 | 4 | 86.53 | 506.24 |  | 11.01 | 15.58 | 619.36 | 619.36 |  | 2477.44
| 补充主材016 | 压力表 DN80 | 个 | 4 |  | 497.68 |  |  |  | 497.68 | 1990.72 |  | 1990.72
| BM129 | 暗室增加费(自动化控制仪表安装工程) | 元 | 1 | 25.96 |  |  |  | 4.67 | 30.63 | 122.53 |  | 122.53
34 | 040502005073 | 软接管 | 个 | 4 | 56.25 | 225.24 |  | 5.51 | 10.13 | 297.13 | 297.13 |  | 1188.52
| C10-6-41 | 压力表 | 个 | 2 | 43.27 | 225.24 |  | 5.51 | 7.79 | 281.8 | 563.59 |  | 1127.18
| 补充主材016@3 | 软接管 DN80 | 个 | 2 |  | 441.91 |  |  |  | 441.91 | 883.82 |  | 883.82
| BM129 | 暗室增加费(自动化控制仪表安装工程) | 元 | 1 | 12.98 |  |  |  | 2.34 | 15.32 | 61.27 |  | 61.27
空调通风工程
设备支吊架
分部分项工程量清单综合单价分析表
工程名称：人防工程暖通 | [11 empty] | 第 11 页 共 27 页
序号 | 编码 | 名称 | 单位 | 工程量 | 其中：（元） | [5 empty] | 综合单价 （元） |  | 合价 （元） | 备注
[5 empty] | 人工费 | 材料费 | 机械费 | 管理费 | 利润 | 小计
35 | 010606013001 | 零星钢构件 | t | 0.93376 | 3826.33 | 4418.16 | 858.41 | 342.74 | 688.74 | 10134.38 | 10134.38 |  | 9463.13
| 借A6-26 | 金属零星构件 制作 | t | 0.93377 | 2771.55 | 4392.36 | 735.53 | 261.14 | 498.88 | 8659.45 | 8659.4 |  | 8085.89
| 借A6-27 | 金属零星构件 安装 | t | 0.93377 | 1054.77 | 25.8 | 122.88 | 81.61 | 189.87 | 1474.93 | 1474.92 |  | 1377.24
36 | 010606013002 | 零星钢构件 | t | 2.62 | 3826.31 | 4418.13 | 858.4 | 342.74 | 688.74 | 10134.32 | 10134.32 |  | 26551.92
| 借A6-26 | 金属零星构件 制作 | t | 2.62 | 2771.54 | 4392.33 | 735.52 | 261.13 | 498.88 | 8659.4 | 8659.4 |  | 22687.63
| 借A6-27 | 金属零星构件 安装 | t | 2.62 | 1054.77 | 25.8 | 122.88 | 81.61 | 189.86 | 1474.92 | 1474.92 |  | 3864.29
通风设备
37 | 030108001001 | 低噪箱式离心风机 | 台 | 13 |  | 9423 |  |  |  | 9423 | 9423 |  | 122499
| 补充主材027 | 低噪箱式离心风机 PFJ-1 L=7600 m³/h | 台 | 13 |  | 9423 |  |  |  | 9423 | 9423 |  | 122499
38 | 030108001002 | 低噪箱式离心风机 | 台 | 2 |  | 9288 |  |  |  | 9288 | 9288 |  | 18576
| 补充主材025 | 低噪箱式离心风机 PFJ-2 L=5800 m³/h P=1.1kw | 台 | 2 |  | 9288 |  |  |  | 9288 | 9288 |  | 18576
39 | 030108001003 | 低噪箱式离心风机 | 台 | 3 |  | 19602 |  |  |  | 19602 | 19602 |  | 58806
| 补充主材028 | 低噪箱式离心风机 PFJ-3 L=10800 m3/h | 台 | 3 |  | 19602 |  |  |  | 19602 | 19602 |  | 58806
40 | 030108001004 | 低噪箱式离心风机 | 台 | 2 |  | 22572 |  |  |  | 22572 | 22572 |  | 45144
分部分项工程量清单综合单价分析表
工程名称：人防工程暖通 | [11 empty] | 第 12 页 共 27 页
序号 | 编码 | 名称 | 单位 | 工程量 | 其中：（元） | [5 empty] | 综合单价 （元） |  | 合价 （元） | 备注
[5 empty] | 人工费 | 材料费 | 机械费 | 管理费 | 利润 | 小计
| 补充主材029 | 低噪箱式离心风机XFJ-W L=24000 m³/h | 台 | 2 |  | 22572 |  |  |  | 22572 | 22572 |  | 45144
41 | 030108001006 | 低噪箱式离心风机 | 台 | 2 |  | 21879 |  |  |  | 21879 | 21879 |  | 43758
| 补充主材030 | 低噪箱式离心风机XFJ-LJ L=45000m3/H | 台 | 2 |  | 21879 |  |  |  | 21879 | 21879 |  | 43758
42 | 030108001008 | 低噪箱式离心风机 | 台 | 1 |  | 9702 |  |  |  | 9702 | 9702 |  | 9702
| 补充主材026 | 低噪箱式离心风机 PFJ-2 L=5800 m³/h P=3kw | 台 | 1 |  | 9702 |  |  |  | 9702 | 9702 |  | 9702
43 | 030108003001 | 轴流通风机 | 台 | 1 |  | 23283 |  |  |  | 23283 | 23283 |  | 23283
| 补充主材023 | 电动轴流风机 L=65000 m³/h | 台 | 1 |  | 23283 |  |  |  | 23283 | 23283 |  | 23283
44 | 030108003002 | 轴流通风机 | 台 | 1 |  | 24390 |  |  |  | 24390 | 24390 |  | 24390
| 补充主材024 | 电动轴流风机 (防爆型) L=66000 m³/h | 台 | 1 |  | 24390 |  |  |  | 24390 | 24390 |  | 24390
45 | 030108003003 | 轴流通风机 | 台 | 1 |  | 24390 |  |  |  | 24390 | 24390 |  | 24390
| 补充主材022 | 电动轴流风机 L=66000 m³/h | 台 | 1 |  | 24390 |  |  |  | 24390 | 24390 |  | 24390
46 | 030307005001 | 过滤吸收器支架 | 只 | 55 |  | 1269 |  |  |  | 1269 | 1269 |  | 69795
| 补充主材008 | 过滤吸收器支架 | 只 | 55 |  | 1269 |  |  |  | 1269 | 1269 |  | 69795
分部分项工程量清单综合单价分析表
工程名称：人防工程暖通 | [11 empty] | 第 13 页 共 27 页
序号 | 编码 | 名称 | 单位 | 工程量 | 其中：（元） | [5 empty] | 综合单价 （元） |  | 合价 （元） | 备注
[5 empty] | 人工费 | 材料费 | 机械费 | 管理费 | 利润 | 小计
47 | 030701002006 | 油网除尘器 | 台 | 276 |  | 1356.3 |  |  |  | 1356.3 | 1356.3 |  | 374338.8
| 补充主材031 | 油网除尘器 CCQ L=1000m³/h | 台 | 276 |  | 1356.3 |  |  |  | 1356.3 | 1356.3 |  | 374338.8
48 | 030701004008 | 电动离心风机 | 台 | 12 |  | 9504 |  |  |  | 9504 | 9504 |  | 114048
| 补充主材004 | 电动离心风机QJFJ-1 L=8000m³/h | 台 | 12 |  | 9504 |  |  |  | 9504 | 9504 |  | 114048
49 | 030701004009 | 电动离心风机 | 台 | 3 |  | 14085 |  |  |  | 14085 | 14085 |  | 42255
| 补充主材003 | 电动离心风机QJFJ-3 L=12000m/h | 台 | 3 |  | 14085 |  |  |  | 14085 | 14085 |  | 42255
50 | 030701004010 | 电动离心风机 | 台 | 11 |  | 5157 |  |  |  | 5157 | 5157 |  | 56727
| 补充主材007 | 电动离心风机LDFJ-1 L=3000m³/h | 台 | 11 |  | 5157 |  |  |  | 5157 | 5157 |  | 56727
51 | 030701004011 | 电动离心风机 | 台 | 3 |  | 12474 |  |  |  | 12474 | 12474 |  | 37422
| 补充主材006 | 电动离心风机LDFJ-3 L=4000m/h | 台 | 3 |  | 12474 |  |  |  | 12474 | 12474 |  | 37422
52 | 030701004012 | 电动离心风机 | 台 | 2 |  | 9144 |  |  |  | 9144 | 9144 |  | 18288
| 补充主材005 | 电动离心风机QJFJ-2 L=6000m3/h | 台 | 2 |  | 9144 |  |  |  | 9144 | 9144 |  | 18288
53 | 030701004013 | 电动离心风机 | 台 | 2 |  | 2772 |  |  |  | 2772 | 2772 |  | 5544
分部分项工程量清单综合单价分析表
工程名称：人防工程暖通 | [11 empty] | 第 14 页 共 27 页
序号 | 编码 | 名称 | 单位 | 工程量 | 其中：（元） | [5 empty] | 综合单价 （元） |  | 合价 （元） | 备注
[5 empty] | 人工费 | 材料费 | 机械费 | 管理费 | 利润 | 小计
| 补充主材017 | 电动离心风机LDFJ-2 L=2000m³/h | 台 | 2 |  | 2772 |  |  |  | 2772 | 2772 |  | 5544
54 | 030701004014 | 滤毒式风机 | 台 | 1 |  | 12933 |  |  |  | 12933 | 12933 |  | 12933
| 补充主材018 | 滤毒式风机 L=2000m3/H | 台 | 1 |  | 12933 |  |  |  | 12933 | 12933 |  | 12933
55 | 030701015002 | 人防过滤吸收器 | 台 | 55 |  | 65063.7 |  |  |  | 65063.7 | 65063.7 |  | 3578503.5
| 补充主材002 | 人防过滤吸收器 L=1000m³/h | 台 | 55 |  | 65063.7 |  |  |  | 65063.7 | 65063.7 |  | 3578503.5
通风管道
56 | 030702001005 | 密闭风管 | m | 880 |  | 945 |  |  |  | 945 | 945 |  | 831600
| 补充主材021 | 密闭风管 | m | 880 |  | 945 |  |  |  | 945 | 945 |  | 831600
其它
57 | 011304002033 | 消声风口 | 个 | 11 |  | 2664 |  |  |  | 2664 | 2664 |  | 29304
| 补充主材041 | 百叶风口 1250*800 | 个 | 11 |  | 2664 |  |  |  | 2664 | 2664 |  | 29304
58 | 011304002034 | 风口 | 个 | 129 | 44.59 | 44.3 | 0.21 | 4.11 | 8.03 | 101.24 | 101.24 |  | 13059.96
| C9-3-44 | 风口安装 百叶风口 周长(1800mm以内) | 个 | 129 | 34.3 | 44.3 | 0.21 | 4.11 | 6.17 | 89.09 | 89.09 |  | 11492.61
| ZC230045@1 | 百叶风口 500*320 | 个 | 129 |  | 41.6 |  |  |  | 41.6 | 5366.4 |  | 5366.4
| BM128 | 暗室增加费(通风空调工程) | 元 | 1 | 10.29 |  |  |  | 1.85 | 12.14 | 1566.34 |  | 1566.34
分部分项工程量清单综合单价分析表
工程名称：人防工程暖通 | [11 empty] | 第 15 页 共 27 页
序号 | 编码 | 名称 | 单位 | 工程量 | 其中：（元） | [5 empty] | 综合单价 （元） |  | 合价 （元） | 备注
[5 empty] | 人工费 | 材料费 | 机械费 | 管理费 | 利润 | 小计
59 | 011304002035 | 风口 | 个 | 4 | 44.59 | 64.05 | 0.21 | 4.11 | 8.03 | 120.99 | 120.99 |  | 483.96
| C9-3-44 | 风口安装 百叶风口 周长(1800mm以内) | 个 | 4 | 34.3 | 64.05 | 0.21 | 4.11 | 6.17 | 108.84 | 108.84 |  | 435.36
| ZC230045@2 | 铝合金单层百叶,带风量调节500*200 | 个 | 4 |  | 61.35 |  |  |  | 61.35 | 245.4 |  | 245.4
| BM128 | 暗室增加费(通风空调工程) | 元 | 1 | 10.29 |  |  |  | 1.85 | 12.14 | 48.57 |  | 48.57
60 | 030402013001 | 减震器 | 个 | 140 |  | 252 |  |  |  | 252 | 252 |  | 35280
| 补充主材010 | 减震器 ZT1-4 | 个 | 140 |  | 252 |  |  |  | 252 | 252 |  | 35280
61 | 030402013002 | 减震台 | 个 | 36 |  | 783 |  |  |  | 783 | 783 |  | 28188
| 补充主材015 | 离心风机减震台 | 个 | 36 |  | 783 |  |  |  | 783 | 783 |  | 28188
62 | 030601002001 | 压力仪表 | 个 | 15 | 112.49 | 297.73 |  | 11.01 | 20.25 | 441.48 | 441.48 |  | 6622.2
| C10-6-41 | 压力表 | 个 | 15 | 86.53 | 297.73 |  | 11.01 | 15.58 | 410.85 | 410.85 |  | 6162.75
| 补充主材009 | 倾斜式微压计 DN15 | 个 | 15 |  | 289.17 |  |  |  | 289.17 | 4337.55 |  | 4337.55
| BM129 | 暗室增加费(自动化控制仪表安装工程) | 元 | 1 | 25.96 |  |  |  | 4.67 | 30.63 | 459.48 |  | 459.48
63 | 030601002002 | 测压管 | 个 | 17 |  | 351 |  |  |  | 351 | 351 |  | 5967
| 补充主材047 | 测压管 DN15 | 个 | 17 |  | 351 |  |  |  | 351 | 351 |  | 5967
64 | 030601002003 | 测压管 | 个 | 170 |  | 522 |  |  |  | 522 | 522 |  | 88740
分部分项工程量清单综合单价分析表
工程名称：人防工程暖通 | [11 empty] | 第 16 页 共 27 页
序号 | 编码 | 名称 | 单位 | 工程量 | 其中：（元） | [5 empty] | 综合单价 （元） |  | 合价 （元） | 备注
[5 empty] | 人工费 | 材料费 | 机械费 | 管理费 | 利润 | 小计
| 补充主材047@1 | 测密管 DN50 | 个 | 170 |  | 522 |  |  |  | 522 | 522 |  | 88740
65 | 030601002004 | 油网过滤器压差测量管 | 个 | 40 |  | 351 |  |  |  | 351 | 351 |  | 14040
| 补充主材047@2 | 油网过滤器压差测量管 DN15 | 个 | 40 |  | 351 |  |  |  | 351 | 351 |  | 14040
66 | 030601002005 | 放射性监测取样管 | 个 | 18 |  | 486 |  |  |  | 486 | 486 |  | 8748
| 补充主材047@3 | 放射性监测取样管 DN32 | 个 | 18 |  | 486 |  |  |  | 486 | 486 |  | 8748
67 | 030601002006 | 尾气监测取样管 | 个 | 18 |  | 351 |  |  |  | 351 | 351 |  | 6318
| 补充主材047@4 | 尾气监测取样管 DN15 | 个 | 18 |  | 351 |  |  |  | 351 | 351 |  | 6318
68 | 030601002007 | 风量流量计 | 个 | 17 |  | 414 |  |  |  | 414 | 414 |  | 7038
| 补充主材047@5 | 风量流量计 D441 | 个 | 17 |  | 414 |  |  |  | 414 | 414 |  | 7038
69 | 030603002002 | 插板阀 | 个 | 2 |  | 1768.5 |  |  |  | 1768.5 | 1768.5 |  | 3537
| 补充主材043 | 插板阀 D560 | 个 | 2 |  | 1768.5 |  |  |  | 1768.5 | 1768.5 |  | 3537
70 | 030603002003 | 对开多叶调节阀 | 个 | 20 |  | 211.4 |  |  |  | 211.4 | 211.4 |  | 4228
| 补充主材051 | 对开多叶调节阀 400*200 | 个 | 20 |  | 211.4 |  |  |  | 211.4 | 211.4 |  | 4228
71 | 030603002004 | 单头煤气嘴 | 个 | 15 | 9.05 | 297.77 |  | 0.83 | 1.63 | 309.28 | 309.28 |  | 4639.2
分部分项工程量清单综合单价分析表
工程名称：人防工程暖通 | [11 empty] | 第 17 页 共 27 页
序号 | 编码 | 名称 | 单位 | 工程量 | 其中：（元） | [5 empty] | 综合单价 （元） |  | 合价 （元） | 备注
[5 empty] | 人工费 | 材料费 | 机械费 | 管理费 | 利润 | 小计
| C8-2-1 | 螺纹阀安装 公称直径(15mm以内) | 个 | 15 | 6.96 | 297.77 |  | 0.83 | 1.25 | 306.81 | 306.81 |  | 4602.15
| 1600001@2 | 单头煤气嘴 DN15 | 个 | 15.15 |  | 290.03 |  |  |  | 290.03 | 4393.95 |  | 4393.95
| BM91 | 暗室增加费(给排水、采暖、燃气工程) | 元 | 1 | 2.09 |  |  |  | 0.38 | 2.46 | 36.96 |  | 36.96
72 | 030603002011 | 对开多叶调节阀 | 个 | 1 |  | 1688.4 |  |  |  | 1688.4 | 1688.4 |  | 1688.4
| 补充主材058@1 | 防火调节阀70度 1000*630 | 个 | 1 |  | 1688.4 |  |  |  | 1688.4 | 1688.4 |  | 1688.4
73 | 030603002012 | 插板阀 | 个 | 16 |  | 1593 |  |  |  | 1593 | 1593 |  | 25488
| 补充主材042 | 插板阀 D441 | 个 | 16 |  | 1593 |  |  |  | 1593 | 1593 |  | 25488
74 | 030603002013 | 对开多叶调节阀 | 个 | 15 |  | 2680 |  |  |  | 2680 | 2680 |  | 40200
| 补充主材060 | 防火调节阀70° 1250*800 | 个 | 15 |  | 2680 |  |  |  | 2680 | 2680 |  | 40200
75 | 030603002014 | 插板阀 | 个 | 10 |  | 1700 |  |  |  | 1700 | 1700 |  | 17000
| 补充主材013 | 插板阀 800*250 | 个 | 10 |  | 1700 |  |  |  | 1700 | 1700 |  | 17000
76 | 030603002015 | 对开多叶调节阀 | 个 | 9 |  | 536 |  |  |  | 536 | 536 |  | 4824
| 补充主材057 | 防火调节阀70度 800*250 | 个 | 9 |  | 536 |  |  |  | 536 | 536 |  | 4824
77 | 030603002016 | 对开多叶调节阀 | 个 | 5 |  | 268 |  |  |  | 268 | 268 |  | 1340
| 补充主材053 | 对开多叶调节阀 500*200 | 个 | 5 |  | 268 |  |  |  | 268 | 268 |  | 1340
分部分项工程量清单综合单价分析表
工程名称：人防工程暖通 | [11 empty] | 第 18 页 共 27 页
序号 | 编码 | 名称 | 单位 | 工程量 | 其中：（元） | [5 empty] | 综合单价 （元） |  | 合价 （元） | 备注
[5 empty] | 人工费 | 材料费 | 机械费 | 管理费 | 利润 | 小计
78 | 030603002017 | 插板阀 | 个 | 13 |  | 2043.9 |  |  |  | 2043.9 | 2043.9 |  | 26570.7
| 补充主材044 | 插板阀 D666 | 个 | 13 |  | 2043.9 |  |  |  | 2043.9 | 2043.9 |  | 26570.7
79 | 030603002018 | 插板阀 | 个 | 1 |  | 440 |  |  |  | 440 | 440 |  | 440
| 补充主材045 | 插板阀 250*320 | 个 | 1 |  | 440 |  |  |  | 440 | 440 |  | 440
80 | 030603002020 | 插板阀 | 个 | 3 |  | 1800 |  |  |  | 1800 | 1800 |  | 5400
| 补充主材014 | 插板阀 800*320 | 个 | 3 |  | 1800 |  |  |  | 1800 | 1800 |  | 5400
81 | 030603002021 | 对开多叶调节阀 | 个 | 3 |  | 1072 |  |  |  | 1072 | 1072 |  | 3216
| 补充主材056 | 对开多叶调节阀 1250*320 | 个 | 3 |  | 1072 |  |  |  | 1072 | 1072 |  | 3216
82 | 030603002022 | 对开多叶调节阀 | 个 | 1 |  | 2010 |  |  |  | 2010 | 2010 |  | 2010
| 补充主材062 | 重力式防火阀 1500*500 | 个 | 1 |  | 2010 |  |  |  | 2010 | 2010 |  | 2010
83 | 030603002023 | 对开多叶调节阀 | 个 | 17 |  | 343.04 |  |  |  | 343.04 | 343.04 |  | 5831.68
| 补充主材052 | 对开多叶调节阀 400*320 | 个 | 17 |  | 343.04 |  |  |  | 343.04 | 343.04 |  | 5831.68
84 | 030603002024 | 对开多叶调节阀 | 个 | 1 |  | 422.1 |  |  |  | 422.1 | 422.1 |  | 422.1
| 补充主材054 | 对开多叶调节阀 630*250 | 个 | 1 |  | 422.1 |  |  |  | 422.1 | 422.1 |  | 422.1
85 | 030603002025 | 对开多叶调节阀 | 个 | 22 |  | 540.29 |  |  |  | 540.29 | 540.29 |  | 11886.38
分部分项工程量清单综合单价分析表
工程名称：人防工程暖通 | [11 empty] | 第 19 页 共 27 页
序号 | 编码 | 名称 | 单位 | 工程量 | 其中：（元） | [5 empty] | 综合单价 （元） |  | 合价 （元） | 备注
[5 empty] | 人工费 | 材料费 | 机械费 | 管理费 | 利润 | 小计
| 补充主材055 | 对开多叶调节阀 630*320 | 个 | 22 |  | 540.29 |  |  |  | 540.29 | 540.29 |  | 11886.38
86 | 030603002028 | 对开多叶调节阀 | 个 | 4 |  | 2144 |  |  |  | 2144 | 2144 |  | 8576
| 补充主材059 | 防火调节阀70度 1000*800 | 个 | 4 |  | 2144 |  |  |  | 2144 | 2144 |  | 8576
87 | 030603002029 | 插板阀 | 个 | 1 |  | 2500 |  |  |  | 2500 | 2500 |  | 2500
| 补充主材011 | 插板阀 1250*800 | 个 | 1 |  | 2500 |  |  |  | 2500 | 2500 |  | 2500
88 | 030603002030 | 对开多叶调节阀 | 个 | 1 |  | 1072 |  |  |  | 1072 | 1072 |  | 1072
| 补充主材061 | 重力式防火阀 1250*320 | 个 | 1 |  | 1072 |  |  |  | 1072 | 1072 |  | 1072
89 | 030701006016 | 战时接管箱 | 个 | 36 |  | 2493 |  |  |  | 2493 | 2493 |  | 89748
| 补充主材040 | 战时接管箱 500*500*500 | 个 | 36 |  | 2493 |  |  |  | 2493 | 2493 |  | 89748
90 | 030701008002 | 换气管 | 条 | 50 | 9.91 | 114.01 |  | 0.91 | 1.78 | 126.61 | 126.61 |  | 6330.5
| C8-1-408 | 阻火圈安装 管外径(110mm以内) | 10个 | 5 | 7.62 | 114.01 |  | 0.91 | 1.37 | 123.92 | 1239.15 |  | 6195.75
| 1359001@1 | 换气管 DN100 | 个 | 50 |  | 113.27 |  |  |  | 113.27 | 5663.5 |  | 5663.5
| BM91 | 暗室增加费(给排水、采暖、燃气工程) | 元 | 1 | 2.29 |  |  |  | 0.41 | 2.7 | 134.94 |  | 134.94
91 | 030701008003 | 洗消管带丝堵 | 条 | 50 | 8.92 | 147.03 |  | 0.82 | 1.61 | 158.38 | 158.38 |  | 7919
| C8-1-407 | 阻火圈安装 管外径(75mm以内) | 10个 | 5 | 6.86 | 147.03 |  | 0.82 | 1.24 | 155.95 | 1559.51 |  | 7797.55
分部分项工程量清单综合单价分析表
工程名称：人防工程暖通 | [11 empty] | 第 20 页 共 27 页
序号 | 编码 | 名称 | 单位 | 工程量 | 其中：（元） | [5 empty] | 综合单价 （元） |  | 合价 （元） | 备注
[5 empty] | 人工费 | 材料费 | 机械费 | 管理费 | 利润 | 小计
| 1359001@2 | 洗消管带丝堵 DN75 | 个 | 50 |  | 146.3 |  |  |  | 146.3 | 7315 |  | 7315
| BM91 | 暗室增加费(给排水、采暖、燃气工程) | 元 | 1 | 2.06 |  |  |  | 0.37 | 2.43 | 121.42 |  | 121.42
92 | 030701008004 | 丝堵 | 条 | 172 | 11.09 | 7.48 |  | 1.06 | 2 | 21.63 | 21.63 |  | 3720.36
| C2-8-129 | 电缆防火涂料、堵洞 防火堵洞 保护管 | 条 | 172 | 8.53 | 7.48 |  | 1.06 | 1.54 | 18.61 | 18.61 |  | 3200.92
| ZC020129-1@1 | 丝堵 DN50 | 条 | 172 |  | 6.38 |  |  |  | 6.38 | 1097.36 |  | 1097.36
| BM12 | 暗室增加费(电气设备安装工程) | 元 | 1 | 2.56 |  |  |  | 0.46 | 3.02 | 519.38 |  | 519.38
93 | 030701010001 | 过滤器 | 台 | 1 | 7.9 | 300.33 |  | 0.73 | 1.42 | 310.38 | 310.38 |  | 310.38
| C9-9-9 | 中、低效过滤器安装 | 台 | 1 | 6.08 | 300.33 |  | 0.73 | 1.09 | 308.23 | 308.23 |  | 308.23
| 5025011@1 | 中效过滤器 630*200 | 台 | 1 |  | 300.33 |  |  |  | 300.33 | 300.33 |  | 300.33
| BM128 | 暗室增加费(通风空调工程) | 元 | 1 | 1.82 |  |  |  | 0.33 | 2.15 | 2.15 |  | 2.15
94 | 030703011001 | 铝及铝合金风口、散流器 | 个 | 35 | 35.67 | 27.41 |  | 3.29 | 6.42 | 72.79 | 72.79 |  | 2547.65
| C9-3-66 | 风口安装 方形散流器 周长(2000mm以内) | 个 | 35 | 27.44 | 27.41 |  | 3.29 | 4.94 | 63.08 | 63.08 |  | 2207.8
| ZC230067@1 | 方形散流器 240*240 | 个 | 35 |  | 26 |  |  |  | 26 | 910 |  | 910
| BM128 | 暗室增加费(通风空调工程) | 元 | 1 | 8.23 |  |  |  | 1.48 | 9.71 | 339.98 |  | 339.98
95 | 030703019001 | 弯头 | 个 | 24 |  | 1665 |  |  |  | 1665 | 1665 |  | 39960
分部分项工程量清单综合单价分析表
工程名称：人防工程暖通 | [11 empty] | 第 21 页 共 27 页
序号 | 编码 | 名称 | 单位 | 工程量 | 其中：（元） | [5 empty] | 综合单价 （元） |  | 合价 （元） | 备注
[5 empty] | 人工费 | 材料费 | 机械费 | 管理费 | 利润 | 小计
| 补充主材050 | 弯头 D666 | 个 | 24 |  | 1665 |  |  |  | 1665 | 1665 |  | 39960
96 | 030703019002 | 弯头 | 个 | 21 |  | 1368 |  |  |  | 1368 | 1368 |  | 28728
| 补充主材050@1 | 弯头 D560 | 个 | 21 |  | 1368 |  |  |  | 1368 | 1368 |  | 28728
97 | 030703019003 | 弯头 | 个 | 56 |  | 1224 |  |  |  | 1224 | 1224 |  | 68544
| 补充主材050@2 | 弯头 D441 | 个 | 56 |  | 1224 |  |  |  | 1224 | 1224 |  | 68544
98 | 030703019004 | 弯头 | 个 | 4 |  | 783 |  |  |  | 783 | 783 |  | 3132
| 补充主材050@3 | 弯头 D315 | 个 | 4 |  | 783 |  |  |  | 783 | 783 |  | 3132
99 | 030703019005 | 弯头 | 个 | 59 |  | 693 |  |  |  | 693 | 693 |  | 40887
| 补充主材050@4 | 弯头 D250 | 个 | 59 |  | 693 |  |  |  | 693 | 693 |  | 40887
100 | 030703020001 | 消声器 | 个 | 11 |  | 1436 |  |  |  | 1436 | 1436 |  | 15796
| 补充主材038 | 消声器 微孔复合1000*320 L=1200mm | 个 | 11 |  | 1436 |  |  |  | 1436 | 1436 |  | 15796
101 | 030703020002 | 消声器 | 个 | 1 |  | 1265 |  |  |  | 1265 | 1265 |  | 1265
| 补充主材039 | 消声器 微孔复合800*320 L=1200mm | 个 | 1 |  | 1265 |  |  |  | 1265 | 1265 |  | 1265
分部分项工程量清单综合单价分析表
工程名称：人防工程暖通 | [11 empty] | 第 22 页 共 27 页
序号 | 编码 | 名称 | 单位 | 工程量 | 其中：（元） | [5 empty] | 综合单价 （元） |  | 合价 （元） | 备注
[5 empty] | 人工费 | 材料费 | 机械费 | 管理费 | 利润 | 小计
102 | 030703021001 | 静压箱 | 个 | 1 | 66.89 | 2999.82 |  | 6.16 | 12.04 | 3084.91 | 3084.91 |  | 3084.91
| C9-7-11 | 成品静压箱安装 每个(1m3以内) | 个 | 1 | 51.45 | 2999.82 |  | 6.16 | 9.26 | 3066.69 | 3066.69 |  | 3066.69
| 1959001@1 | 静压箱 1600*2000*500 | 个 | 1 |  | 2990 |  |  |  | 2990 | 2990 |  | 2990
| BM128 | 暗室增加费(通风空调工程) | 元 | 1 | 15.44 |  |  |  | 2.78 | 18.22 | 18.22 |  | 18.22
103 | 030703021003 | 静压箱 | 个 | 1 | 156.07 | 3681.22 | 28.59 | 14.38 | 28.09 | 3908.35 | 3908.35 |  | 3908.35
| C9-7-13 | 成品静压箱安装 每个(4m3以内) | 个 | 1 | 120.05 | 3681.22 | 28.59 | 14.38 | 21.61 | 3865.85 | 3865.85 |  | 3865.85
| 1959001@3 | 静压箱 1800*1800*800 | 个 | 1 |  | 3659.76 |  |  |  | 3659.76 | 3659.76 |  | 3659.76
| BM128 | 暗室增加费(通风空调工程) | 元 | 1 | 36.02 |  |  |  | 6.48 | 42.5 | 42.5 |  | 42.5
104 | 030703021004 | 静压箱 | 个 | 1 | 304.62 | 11546.22 | 42.89 | 28.07 | 54.83 | 11976.63 | 11976.63 |  | 11976.63
| C9-7-14 | 成品静压箱安装 每个(6m3以内) | 个 | 1 | 234.32 | 11546.22 | 42.89 | 28.07 | 42.18 | 11893.68 | 11893.68 |  | 11893.68
| 1959001@2 | 静压箱 8100*1800*800 | 个 | 1 |  | 11517.48 |  |  |  | 11517.48 | 11517.48 |  | 11517.48
| BM128 | 暗室增加费(通风空调工程) | 元 | 1 | 70.3 |  |  |  | 12.65 | 82.95 | 82.95 |  | 82.95
105 | 030703023006 | 人防电动手动密闭阀 | 个 | 56 |  | 7982.1 |  |  |  | 7982.1 | 7982.1 |  | 446997.6
| 补充主材034 | 人防电动手动密闭阀 DN500 | 个 | 56 |  | 7982.1 |  |  |  | 7982.1 | 7982.1 |  | 446997.6
分部分项工程量清单综合单价分析表
工程名称：人防工程暖通 | [11 empty] | 第 23 页 共 27 页
序号 | 编码 | 名称 | 单位 | 工程量 | 其中：（元） | [5 empty] | 综合单价 （元） |  | 合价 （元） | 备注
[5 empty] | 人工费 | 材料费 | 机械费 | 管理费 | 利润 | 小计
106 | 030703023007 | 人防电动手动密闭阀 | 个 | 36 |  | 9358.2 |  |  |  | 9358.2 | 9358.2 |  | 336895.2
| 补充主材035 | 人防电动手动密闭阀 DN600 | 个 | 36 |  | 9358.2 |  |  |  | 9358.2 | 9358.2 |  | 336895.2
107 | 030703023008 | 人防电动手动密闭阀 | 个 | 48 |  | 6606 |  |  |  | 6606 | 6606 |  | 317088
| 补充主材033 | 人防电动手动密闭阀 DN400 | 个 | 48 |  | 6606 |  |  |  | 6606 | 6606 |  | 317088
108 | 030703023009 | 人防电动手动密闭阀 | 个 | 9 |  | 124776 |  |  |  | 124776 | 124776 |  | 1122984
| 补充主材036 | 人防电动手动密闭阀 DN800 | 个 | 9 |  | 124776 |  |  |  | 124776 | 124776 |  | 1122984
109 | 030703023011 | 人防电动手动密闭阀 | 个 | 3 |  | 5505.3 |  |  |  | 5505.3 | 5505.3 |  | 16515.9
| 补充主材032 | 人防电动手动密闭阀 DN300 | 个 | 3 |  | 5505.3 |  |  |  | 5505.3 | 5505.3 |  | 16515.9
110 | 030703023012 | 密闭环 | 个 | 8 |  | 1836 |  |  |  | 1836 | 1836 |  | 14688
| 补充主材020 | 密闭环 D1300 | 个 | 8 |  | 1836 |  |  |  | 1836 | 1836 |  | 14688
111 | 030703023013 | 密闭环 | 个 | 48 |  | 900 |  |  |  | 900 | 900 |  | 43200
| 补充主材020@1 | 密闭环 D666 | 个 | 48 |  | 900 |  |  |  | 900 | 900 |  | 43200
112 | 030703023014 | 密闭环 | 个 | 49 |  | 783 |  |  |  | 783 | 783 |  | 38367
分部分项工程量清单综合单价分析表
工程名称：人防工程暖通 | [11 empty] | 第 24 页 共 27 页
序号 | 编码 | 名称 | 单位 | 工程量 | 其中：（元） | [5 empty] | 综合单价 （元） |  | 合价 （元） | 备注
[5 empty] | 人工费 | 材料费 | 机械费 | 管理费 | 利润 | 小计
| 补充主材020@2 | 密闭环 D560 | 个 | 49 |  | 783 |  |  |  | 783 | 783 |  | 38367
113 | 030703023015 | 密闭环 | 个 | 38 |  | 657 |  |  |  | 657 | 657 |  | 24966
| 补充主材020@3 | 密闭环 D441 | 个 | 38 |  | 657 |  |  |  | 657 | 657 |  | 24966
114 | 030703023016 | 密闭环 | 个 | 4 |  | 621 |  |  |  | 621 | 621 |  | 2484
| 补充主材020@4 | 密闭环 D315 | 个 | 4 |  | 621 |  |  |  | 621 | 621 |  | 2484
115 | 030703023017 | 密闭环 | 个 | 61 |  | 585 |  |  |  | 585 | 585 |  | 35685
| 补充主材020@5 | 密闭环 D250 | 个 | 61 |  | 585 |  |  |  | 585 | 585 |  | 35685
116 | 030704001003 | 通风工程检测、调试 | 系统 | 1 | 356.05 |  |  |  | 64.09 | 420.14 | 420.14 |  | 420.14
| BM158 | 系统调试费(通风空调工程) | 元 | 1 | 356.05 |  |  |  | 64.09 | 420.14 | 420.14 |  | 420.14
117 | 031001001007 | 镀锌钢管 | m | 330.88 | 5.99 | 7.88 |  | 0.57 | 1.08 | 15.52 | 15.52 |  | 5135.26
| C2-11-34 | 镀锌钢管砖、混凝土结构暗配 公称直径(15mm以内) | 100m | 3.3088 | 4.61 | 7.88 |  | 0.57 | 0.83 | 13.89 | 1389.31 |  | 4596.95
| 1403001@1 | 镀锌钢管 DN15 | m | 340.8064 |  | 6.89 |  |  |  | 6.89 | 2348.16 |  | 2348.16
| BM12 | 暗室增加费(电气设备安装工程) | 元 | 1 | 1.38 |  |  |  | 0.25 | 1.63 | 539.97 |  | 539.97
分部分项工程量清单综合单价分析表
工程名称：人防工程暖通 | [11 empty] | 第 25 页 共 27 页
序号 | 编码 | 名称 | 单位 | 工程量 | 其中：（元） | [5 empty] | 综合单价 （元） |  | 合价 （元） | 备注
[5 empty] | 人工费 | 材料费 | 机械费 | 管理费 | 利润 | 小计
118 | 031001001008 | 镀锌钢管 | m | 8.43 | 8.25 | 26.01 | 0.04 | 0.79 | 1.49 | 36.58 | 36.58 |  | 308.37
| C2-11-37 | 镀锌钢管砖、混凝土结构暗配 公称直径(32mm以内) | 100m | 0.0843 | 6.35 | 26.01 | 0.04 | 0.79 | 1.14 | 34.34 | 3433.55 |  | 289.45
| 1403001@2 | 镀锌钢管 DN32 | m | 8.6829 |  | 23.46 |  |  |  | 23.46 | 203.7 |  | 203.7
| BM12 | 暗室增加费(电气设备安装工程) | 元 | 1 | 1.91 |  |  |  | 0.34 | 2.25 | 18.95 |  | 18.95
119 | 031001001009 | 镀锌钢管 | m | 38.15 | 14.12 | 40.41 | 0.09 | 1.35 | 2.54 | 58.51 | 58.51 |  | 2232.16
| C2-11-39 | 镀锌钢管砖、混凝土结构暗配 公称直径(50mm以内) | 100m | 0.3815 | 10.86 | 40.41 | 0.09 | 1.35 | 1.95 | 54.67 | 5466.62 |  | 2085.52
| 1403001@3 | 镀锌钢管 DN50 | m | 39.2945 |  | 36.47 |  |  |  | 36.47 | 1433.07 |  | 1433.07
| BM12 | 暗室增加费(电气设备安装工程) | 元 | 1 | 3.26 |  |  |  | 0.59 | 3.84 | 146.65 |  | 146.65
120 | 031002003012 | 橡胶套管 | 个 | 106 |  | 783 |  |  |  | 783 | 783 |  | 82998
| 补充主材048 | 橡胶套管 | 个 | 106 |  | 783 |  |  |  | 783 | 783 |  | 82998
121 | 031003001002 | 球阀 | 个 | 41 | 9.05 | 118.68 |  | 0.83 | 1.63 | 130.19 | 130.19 |  | 5337.79
| C8-2-43 | 螺纹浮球阀安装 公称直径(15mm以内) | 个 | 41 | 6.96 | 118.68 |  | 0.83 | 1.25 | 127.72 | 127.72 |  | 5236.52
| 1637001@1 | 球阀 DN15 | 个 | 41 |  | 117.22 |  |  |  | 117.22 | 4806.02 |  | 4806.02
| BM91 | 暗室增加费(给排水、采暖、燃气工程) | 元 | 1 | 2.09 |  |  |  | 0.38 | 2.46 | 101.02 |  | 101.02
122 | 031003001003 | 风管止回阀 | 个 | 1 |  | 279 |  |  |  | 279 | 279 |  | 279
分部分项工程量清单综合单价分析表
工程名称：人防工程暖通 | [11 empty] | 第 26 页 共 27 页
序号 | 编码 | 名称 | 单位 | 工程量 | 其中：（元） | [5 empty] | 综合单价 （元） |  | 合价 （元） | 备注
[5 empty] | 人工费 | 材料费 | 机械费 | 管理费 | 利润 | 小计
| 补充主材049 | 风管止回阀 DN100 | 个 | 1 |  | 279 |  |  |  | 279 | 279 |  | 279
123 | 031003001004 | 截止阀 | 个 | 16 | 9.05 | 52.01 |  | 0.83 | 1.63 | 63.52 | 63.52 |  | 1016.32
| C8-2-1 | 螺纹阀安装 公称直径(15mm以内) | 个 | 16 | 6.96 | 52.01 |  | 0.83 | 1.25 | 61.05 | 61.05 |  | 976.8
| 1600001@1 | 截止阀 DN15 | 个 | 16.16 |  | 46.7 |  |  |  | 46.7 | 754.67 |  | 754.67
| BM91 | 暗室增加费(给排水、采暖、燃气工程) | 元 | 1 | 2.09 |  |  |  | 0.38 | 2.46 | 39.42 |  | 39.42
124 | 031003001005 | 自动排气阀门 | 个 | 64 |  | 6606 |  |  |  | 6606 | 6606 |  | 422784
| 补充主材046 | 自动排气阀门 D250 L=800m³/h | 个 | 64 |  | 6606 |  |  |  | 6606 | 6606 |  | 422784
125 | 031003001006 | 球阀 | 个 | 19 | 13.12 | 121.44 |  | 1.21 | 2.36 | 138.13 | 138.13 |  | 2624.47
| C8-2-46 | 螺纹浮球阀安装 公称直径(32mm以内) | 个 | 19 | 10.09 | 121.44 |  | 1.21 | 1.82 | 134.56 | 134.56 |  | 2556.64
| 1637001@2 | 球阀 DN32 | 个 | 19 |  | 117.22 |  |  |  | 117.22 | 2227.18 |  | 2227.18
| BM91 | 暗室增加费(给排水、采暖、燃气工程) | 元 | 1 | 3.03 |  |  |  | 0.54 | 3.57 | 67.86 |  | 67.86
126 | 031003010001 | 软接头 | 个 | 60 |  | 396 |  |  |  | 396 | 396 |  | 23760
| 补充主材037 | 软接头 | 个 | 60 |  | 396 |  |  |  | 396 | 396 |  | 23760
127 | 031009001002 | 采暖工程系统调试 | 系统 | 1 | 85.02 |  |  |  | 15.3 | 100.32 | 100.32 |  | 100.32
分部分项工程量清单综合单价分析表
工程名称：人防工程暖通 | [11 empty] | 第 27 页 共 27 页
序号 | 编码 | 名称 | 单位 | 工程量 | 其中：（元） | [5 empty] | 综合单价 （元） |  | 合价 （元） | 备注
[5 empty] | 人工费 | 材料费 | 机械费 | 管理费 | 利润 | 小计
| BM121 | 系统调试费(给排水、采暖、燃气工程) | 元 | 1 | 85.02 |  |  |  | 15.3 | 100.32 | 100.32 |  | 100.32
128 | 040502011001 | 补偿器(波纹管) | 个 | 2 | 38.73 | 1424.52 |  | 3.79 | 6.97 | 1474.01 | 1474.01 |  | 2948.02
| C10-8-23 | 冷端温度补偿器 | 个 | 2 | 29.79 | 1424.52 |  | 3.79 | 5.36 | 1463.46 | 1463.46 |  | 2926.92
| 补充主材019 | 补偿器(波纹管) DN300 | 个 | 2 |  | 1424.4 |  |  |  | 1424.4 | 2848.8 |  | 2848.8
| BM129 | 暗室增加费(自动化控制仪表安装工程) | 元 | 1 | 8.94 |  |  |  | 1.61 | 10.55 | 21.09 |  | 21.09