## 1.单位工程费汇总表
单位工程费汇总表
工程名称：非人防工程暖通 |  |  |  | 第 1 页 共 1 页
序号 | 名称 | 取费基数 | 费率(%) |  | 金额（元）
1 | 分部分项合计 | 分部分项合计 |  |  | 9597053.07
1.1 |  |  |  |  | 9597053.07
2 | 措施合计 | 安全防护、文明施工措施项目费+其他措施费 |  |  | 475070.93
2.1 | 安全防护、文明施工措施项目费 | 安全及文明施工措施费 |  |  | 419589.72
2.2 | 其他措施费 | 其他措施费 |  |  | 55481.21
3 | 其他项目 | 其他项目合计 |  |  | 211135.17
3.1 | 材料检验试验费 | 材料检验试验费 |  |  | 19194.11
3.2 | 工程优质费 | 工程优质费
3.3 | 暂列金额 | 暂列金额
3.4 | 暂估价 | 暂估价合计
3.5 | 计日工 | 计日工
3.6 | 总承包服务费 | 总承包服务费
3.7 | 材料保管费 | 材料保管费
3.8 | 预算包干费 | 预算包干费 |  |  | 191941.06
3.9 | 索赔费用 | 索赔费用
3.10 | 现场签证费用 | 现场签证费用
4 | 规费 | 规费合计 |  |  | 36017.12
4.1 | 工程排污费 | 分部分项合计+措施合计+其他项目 | 0.25 |  | 25708.15
4.2 | 施工噪音排污费 | 分部分项合计+措施合计+其他项目 | 0
4.3 | 危险作业意外伤害保险费 | 分部分项合计+措施合计+其他项目 | 0
4.4 | 堤围防护费 | 分部分项合计+措施合计+其他项目+工程排污费+施工噪音排污费+危险作业意外伤害保险费 | 0.1 |  | 10308.97
5 | 税前工程造价 | 分部分项合计+措施合计+其他项目+规费 |  |  | 10319276.29
6 | 增值税销项税额 | 分部分项合计+措施合计+其他项目+规费-堤围防护费 | 11 |  | 1133986.41
7 | 工程造价 | 分部分项合计+措施合计+其他项目+规费+增值税销项税额 |  |  | 11453262.70

## 2.规费、税金项目清单与计价表
规费、税金项目清单与计价表
工程名称：非人防工程暖通 |  |  | 标段： |  |  | 第 1 页 共 1 页
序号 | 项目名称 | 计算基础 |  | 取费基数 | 计算费率 (%) |  | 金额(元)
1 | 规费 | 规费合计 |  | 36017.12 |  |  | 36017.12
1.1 | 工程排污费 | 分部分项合计+措施合计+其他项目 |  | 10283259.17 | 0.25 |  | 25708.15
1.2 | 施工噪音排污费 | 分部分项合计+措施合计+其他项目 |  | 10283259.17 | 0
1.3 | 危险作业意外伤害保险费 | 分部分项合计+措施合计+其他项目 |  | 10283259.17 | 0
1.4 | 堤围防护费 | 分部分项合计+措施合计+其他项目+工程排污费+施工噪音排污费+危险作业意外伤害保险费 |  | 10308967.32 | 0.1 |  | 10308.97
2 | 增值税销项税额 | 分部分项合计+措施合计+其他项目+规费-堤围防护费 |  | 10308967.32 | 11 |  | 1133986.41
合 计 | [6 empty] | 1170003.53
编制人（造价人员）： |  |  | 复核人（造价工程师）：

## 3.分部分项工程和单价措施项目清单与计价表
分部分项工程和单价措施项目清单与计价表
工程名称：非人防工程暖通 |  |  |  |  | 标段： |  |  | 第 1 页 共 17 页
序号 | 项目编码 | 项目名称 | 项目特征描述 | 计量单位 |  | 工程量 | 金额（元）
[7 empty] | 综合单价 |  | 综合合价 | 其中：暂估价
9597053.07
|  | 设备基础 | [6 empty] | 7222.44
1 | 010507007002 | 其他构件 | 1.构件的类型:小型构件 | m3 |  | 12.76 | 560.26 |  | 7148.92
2 | 010516001001 | 螺栓 | 1.螺栓种类:基础预埋件 | t |  | 0.00856 | 8588.42 |  | 73.52
|  | 支吊架 | [6 empty] | 2637011.87
3 | 080807009001 | 抗震侧向支架 | 1.名称:抗震加固节点 2.安装方式:侧向 3.成品，镀锌型材，符合图纸设计要求 | 套 |  | 372 | 3243.52 |  | 1206589.44
4 | 080807009006 | 抗震双向支架 | 1.名称:抗震加固节点 2.安装方式:侧向+纵向 3.成品，镀锌型材，符合图纸设计要求 | 套 |  | 259 | 5268.58 |  | 1364562.22
5 | 031002001002 | 管道支架 | 1.名称:空调风管管道固定支架 2.材质:角钢 3.规格:L63*5 | kg |  | 4486.39 | 14.68 |  | 65860.21
|  | 导流叶片 | [6 empty] | 6867.04
6 | 030702009001 | 弯头导流叶片 | 1.名称:弯头导流叶片 | m2 |  | 25.1 | 265.06 |  | 6653.01
7 | 030704001008 | 通风工程检测、调试 |  | 系统 |  | 1 | 214.03 |  | 214.03
|  | 传感器 | [6 empty] | 48959.1
8 | 030701007031 | 传感器 | 1.名称:液位传感器 | 个 |  | 4 | 718.54 |  | 2874.16
9 | 030701007024 | 传感器 | 1.名称:高低水位控制传感器 H1、2 | 个 |  | 2 | 2171.27 |  | 4342.54
10 | 030701007025 | 传感器 | 1.名称:冷却塔出水温度传感器 | 个 |  | 1 | 2171.26 |  | 2171.26
11 | 030701007026 | 传感器 | 1.名称:温度传感器 | 个 |  | 5 | 2171.26 |  | 10856.3
12 | 030701007029 | 传感器 | 1.名称:压力传感器 | 个 |  | 10 | 2206.72 |  | 22067.2
13 | 030701007027 | 传感器 | 1.名称:冷冻水供水温度传感器 | 个 |  | 1 | 2171.26 |  | 2171.26
本页小计 | [8 empty] | 2695584.07
注：为计取规费等的使用，可在表中增设其中：“定额人工费”。
表—08
分部分项工程和单价措施项目清单与计价表
工程名称：非人防工程暖通 |  |  |  |  | 标段： |  |  | 第 2 页 共 17 页
序号 | 项目编码 | 项目名称 | 项目特征描述 | 计量单位 |  | 工程量 | 金额（元）
[7 empty] | 综合单价 |  | 综合合价 | 其中：暂估价
14 | 030701007028 | 传感器 | 1.名称:冷冻水回水温度传感器 | 个 |  | 1 | 2171.26 |  | 2171.26
15 | 030701007037 | 传感器 | 1.名称:新风机组温度传感器 | 个 |  | 3 | 755.43 |  | 2266.29
16 | 03B001 | 系统调试费(建筑智能化系统设备安装工程) |  | 项 |  | 1 | 38.83 |  | 38.83
|  | 消声器 | [6 empty] | 288352.68
17 | 030701005007 | 微穿孔型消声器 | 1.名称:微穿孔型消声器 2.型号:1600*400 | 个 |  | 13 | 2250.16 |  | 29252.08
18 | 030701005004 | 微穿孔型消声器 | 1.名称:微穿孔型消声器 2.型号:1600*500 | 个 |  | 12 | 2728.16 |  | 32737.92
19 | 030701005009 | 微穿孔型消声器 | 1.名称:微穿孔型消声器 2.型号:2200*400 | 个 |  | 32 | 3066.91 |  | 98141.12
20 | 030701005010 | 微穿孔型消声器 | 1.名称:微穿孔型消声器 2.型号:2200*500 | 个 |  | 13 | 3832.19 |  | 49818.47
21 | 030701005012 | 微穿孔型消声器 | 1.名称:微穿孔型消声器 2.型号:Φ750 | 个 |  | 25 | 720.16 |  | 18004
22 | 030701005013 | 微穿孔型消声器 | 1.名称:微穿孔型消声器 2.型号:Φ1000 | 个 |  | 32 | 1195.82 |  | 38266.24
23 | 030701005014 | 微穿孔型消声器 | 1.名称:微穿孔型消声器 2.型号:Φ1100 | 个 |  | 13 | 1572.51 |  | 20442.63
24 | 030704001009 | 通风工程检测、调试 |  | 系统 |  | 1 | 1690.22 |  | 1690.22
|  | 表类 | [6 empty] | 6902.96
25 | 040502005031 | 压力表 | 1.种类:压力表 | 个 |  | 7 | 212.38 |  | 1486.66
26 | 040502005033 | 压力表 | 1.种类:弹性压力表 | 个 |  | 22 | 238.12 |  | 5238.64
27 | 03B002 | 系统调试费(自动化控制仪表安装工程) |  | 项 |  | 1 | 177.66 |  | 177.66
|  | 风口 | [6 empty] | 258932.23
28 | 030701006001 | 多叶远控排烟口 | 1.名称:多叶远控排烟口 2.型号:（1250+250）*800 自带调节阀 3.风量:19000m3/h | 个 |  | 28 | 1559.27 |  | 43659.56
本页小计 | [8 empty] | 343391.58
注：为计取规费等的使用，可在表中增设其中：“定额人工费”。
表—08
分部分项工程和单价措施项目清单与计价表
工程名称：非人防工程暖通 |  |  |  |  | 标段： |  |  | 第 3 页 共 17 页
序号 | 项目编码 | 项目名称 | 项目特征描述 | 计量单位 |  | 工程量 | 金额（元）
[7 empty] | 综合单价 |  | 综合合价 | 其中：暂估价
29 | 030701006002 | 多叶远控排烟口 | 1.名称:多叶远控排烟口 2.型号:（1250+250）*630 自带调节阀 3.风量:19000m3/h | 个 |  | 36 | 753.92 |  | 27141.12
30 | 011304002004 | 单层百叶风口 | 1.名称:单层百叶风口 2.规格:1500*1000 自带调节阀 3.风量:20000m3/h | 个 |  | 2 | 506.02 |  | 1012.04
31 | 011304002006 | 单层百叶风口 | 1.名称:单层百叶风口 2.规格:1500*600 自带调节阀 3.风量:10000m3/h | 个 |  | 2 | 406.66 |  | 813.32
32 | 011304002002 | 单层百叶风口 | 1.名称:单层百叶风口 2.规格:1000*800 自带调节阀 3.风量:11000m3/h | 个 |  | 57 | 380.66 |  | 21697.62
33 | 011304002031 | 单层百叶风口 | 1.名称:单层百叶风口 2.规格:1000*800 自带调节阀 3.风量:9500m3/h | 个 |  | 14 | 380.66 |  | 5329.24
34 | 011304002036 | 单层百叶风口 | 1.名称:单层百叶风口 2.规格:1000*500 自带调节阀 3.风量:5500m3/h | 个 |  | 100 | 246.02 |  | 24602
35 | 011304002030 | 单层百叶风口 | 1.名称:单层百叶风口 2.规格:1000*500 自带调节阀 3.风量:6400m3/h | 个 |  | 33 | 246.02 |  | 8118.66
36 | 011304002005 | 单层百叶风口 | 1.名称:单层百叶风口 2.规格:800*400 自带调节阀 3.风量:3375m3/h | 个 |  | 24 | 162.49 |  | 3899.76
37 | 011304002003 | 单层百叶风口 | 1.名称:单层百叶风口 2.规格:500*400 自带调节阀 3.风量:2250m3/h | 个 |  | 8 | 111.64 |  | 893.12
38 | 011304002032 | 双层百叶风口 | 1.名称:双层百叶风口 2.规格:200*200 3.风量:550m3/h | 个 |  | 438 | 55.6 |  | 24352.8
39 | 011304002016 | 排风口 | 1.名称:排风口 2.规格:150*150 自带调节阀 3.风量:400m3/h | 个 |  | 16 | 50.4 |  | 806.4
40 | 011304002017 | 排风口 | 1.名称:排风口 2.规格:200*200 自带调节阀 3.风量:400m3/h | 个 |  | 34 | 54.4 |  | 1849.6
41 | 011304002029 | 排风口 | 1.名称:排风口 2.规格:250*250 自带调节阀 3.风量:600m3/h | 个 |  | 16 | 67.13 |  | 1074.08
本页小计 | [8 empty] | 121589.76
注：为计取规费等的使用，可在表中增设其中：“定额人工费”。
表—08
分部分项工程和单价措施项目清单与计价表
工程名称：非人防工程暖通 |  |  |  |  | 标段： |  |  | 第 4 页 共 17 页
序号 | 项目编码 | 项目名称 | 项目特征描述 | 计量单位 |  | 工程量 | 金额（元）
[7 empty] | 综合单价 |  | 综合合价 | 其中：暂估价
42 | 030703007006 | 铝合金防雨百叶风口 | 1.名称:铝合金防雨百叶风口 2.型号:1200*1200 | 个 |  | 120 | 546.58 |  | 65589.6
43 | 030703007007 | 铝合金防雨百叶风口 | 1.名称:铝合金防雨百叶风口 2.型号:1500*1500 | 个 |  | 22 | 845.41 |  | 18599.02
44 | 030703007008 | 铝合金防雨百叶风口 | 1.名称:铝合金防雨百叶风口 2.型号:1200*600 | 个 |  | 15 | 422.55 |  | 6338.25
45 | 030704001007 | 通风工程检测、调试 |  | 系统 |  | 1 | 3156.04 |  | 3156.04
|  | 开关 | [6 empty] | 1605.74
46 | 040502005034 | 流量开关 | 1.种类:流量开关 2.材质及规格:DN200 | 个 |  | 2 | 197.22 |  | 394.44
47 | 040502005041 | 水流开关 | 1.种类:水流开关 2.材质及规格:DN200 | 个 |  | 6 | 197.22 |  | 1183.32
48 | 03B003 | 系统调试费(自动化控制仪表安装工程) |  | 项 |  | 1 | 27.98 |  | 27.98
|  | 阀门 | [6 empty] | 450750.3
49 | 030701006003 | 电动排烟防火阀 | 1.名称:电动排烟防火阀 2.直径:700 | 个 |  | 1 | 400.49 |  | 400.49
50 | 030701006004 | 电动排烟防火阀 | 1.名称:电动排烟防火阀 2.直径:750 | 个 |  | 1 | 561.09 |  | 561.09
51 | 030701006005 | 电动排烟防火阀 | 1.名称:电动排烟防火阀 2.直径:800 | 个 |  | 3 | 602.28 |  | 1806.84
52 | 030701006006 | 电动排烟防火阀 | 1.名称:电动排烟防火阀 2.直径:900 | 个 |  | 14 | 666.63 |  | 9332.82
53 | 030701006007 | 电动排烟防火阀 | 1.名称:电动排烟防火阀 2.直径:1000 | 个 |  | 3 | 1047.62 |  | 3142.86
54 | 030701006008 | 电动排烟防火阀 | 1.名称:电动排烟防火阀 2.直径:1100 | 个 |  | 4 | 1136 |  | 4544
55 | 030701007038 | 70度熔断防火阀 | 1.名称:70度熔防火阀 2.规格:Φ750 | 个 |  | 5 | 704.38 |  | 3521.9
56 | 030701007039 | 70度熔断防火阀 | 1.名称:70度熔断防火阀 2.规格:Φ800 | 个 |  | 1 | 760.1 |  | 760.1
57 | 030701007040 | 70度熔断防火阀 | 1.名称:70度熔断防火阀 2.规格:Φ900 | 个 |  | 1 | 880.98 |  | 880.98
58 | 030701007041 | 70度熔断防火阀 | 1.名称:70度熔断防火阀 2.规格:500*200 | 个 |  | 3 | 257.67 |  | 773.01
59 | 030701007042 | 70度熔断防火阀 | 1.名称:70度熔断防火阀 2.规格:500*250 | 个 |  | 1 | 280.42 |  | 280.42
本页小计 | [8 empty] | 121293.16
注：为计取规费等的使用，可在表中增设其中：“定额人工费”。
表—08
分部分项工程和单价措施项目清单与计价表
工程名称：非人防工程暖通 |  |  |  |  | 标段： |  |  | 第 5 页 共 17 页
序号 | 项目编码 | 项目名称 | 项目特征描述 | 计量单位 |  | 工程量 | 金额（元）
[7 empty] | 综合单价 |  | 综合合价 | 其中：暂估价
60 | 030701007043 | 70度熔断防火阀 | 1.名称:70度熔断防火阀 2.规格:630*400 | 个 |  | 2 | 395.99 |  | 791.98
61 | 030701007044 | 70度熔断防火阀 | 1.名称:70度熔断防火阀 2.规格:1600*400 | 个 |  | 9 | 960.82 |  | 8647.38
62 | 030701007045 | 70度熔断防火阀 | 1.名称:70度熔断防火阀 2.规格:2000*400 | 个 |  | 7 | 1106.42 |  | 7744.94
63 | 030701007046 | 70度熔断防火阀 | 1.名称:70度熔断防火阀 2.规格:2200*400 | 个 |  | 7 | 1179.22 |  | 8254.54
64 | 030701007047 | 70度熔断防火阀 | 1.名称:70度熔断防火阀 2.规格:800*320 | 个 |  | 4 | 535.34 |  | 2141.36
65 | 030701007048 | 70度熔断防火阀 | 1.名称:70度熔断防火阀 2.规格:1250*500 | 个 |  | 2 | 871.13 |  | 1742.26
66 | 030701007049 | 70度熔断防火阀 | 1.名称:70度熔断防火阀 2.规格:800*400 | 个 |  | 2 | 593.58 |  | 1187.16
67 | 030701007050 | 70度熔断防火阀 | 1.名称:70度熔断防火阀 2.规格:400*200 | 个 |  | 1 | 239.47 |  | 239.47
68 | 030701007051 | 150度熔断防火阀 | 1.名称:150度熔断防火阀 2.规格:630*250 | 个 |  | 3 | 310 |  | 930
69 | 030701007052 | 280度熔断防火阀 | 1.名称:280度熔断防火阀 2.规格:Φ1000 | 个 |  | 16 | 1016.87 |  | 16269.92
70 | 030701007053 | 280度熔断防火阀 | 1.名称:280度熔断防火阀 2.规格:Φ1100 | 个 |  | 21 | 1167.18 |  | 24510.78
71 | 030701007054 | 280度熔断防火阀 | 1.名称:280度熔断防火阀 2.规格:Φ1500 | 个 |  | 4 | 1855.42 |  | 7421.68
72 | 030701007055 | 280度熔断防火阀 | 1.名称:280度熔断防火阀 2.规格:Φ850 | 个 |  | 1 | 818.76 |  | 818.76
73 | 030701007056 | 280度熔断防火阀 | 1.名称:280度熔断防火阀 2.规格:Φ900 | 个 |  | 15 | 881.3 |  | 13219.5
74 | 030701007057 | 280度熔断防火阀 | 1.名称:280度熔断防火阀 2.规格:1600*400 | 个 |  | 3 | 960.82 |  | 2882.46
75 | 030701007058 | 280度熔断防火阀 | 1.名称:280度熔断防火阀 2.规格:2200*400 | 个 |  | 6 | 1179.22 |  | 7075.32
76 | 030701007059 | 280度熔断防火阀 | 1.名称:280度熔断防火阀 2.规格:1600*500 | 个 |  | 4 | 1106.42 |  | 4425.68
77 | 030701007060 | 280度熔断防火阀 | 1.名称:280度熔断防火阀 2.规格:2200*500 | 个 |  | 15 | 1379.42 |  | 20691.3
78 | 030701007061 | 280度熔断防火阀 | 1.名称:280度熔断防火阀 2.规格:2000*400 | 个 |  | 5 | 1106.42 |  | 5532.1
本页小计 | [8 empty] | 134526.59
注：为计取规费等的使用，可在表中增设其中：“定额人工费”。
表—08
分部分项工程和单价措施项目清单与计价表
工程名称：非人防工程暖通 |  |  |  |  | 标段： |  |  | 第 6 页 共 17 页
序号 | 项目编码 | 项目名称 | 项目特征描述 | 计量单位 |  | 工程量 | 金额（元）
[7 empty] | 综合单价 |  | 综合合价 | 其中：暂估价
79 | 030701007062 | 280度熔断防火阀 | 1.名称:280度熔断防火阀 2.规格:1100*400 | 个 |  | 1 | 702.78 |  | 702.78
80 | 030701007063 | 280度熔断防火阀 | 1.名称:280度熔断防火阀 2.规格:500*200 | 个 |  | 1 | 257.67 |  | 257.67
81 | 030701007064 | 280度熔断防火阀 | 1.名称:280度熔断防火阀 2.规格:400*200 | 个 |  | 1 | 445.57 |  | 445.57
82 | 040502005005 | 阀门 | 1.种类:止回阀 2.规格:Φ750 | 个 |  | 3 | 601.53 |  | 1804.59
83 | 040502005001 | 阀门 | 1.种类:止回阀 2.规格:Φ800 | 个 |  | 1 | 672.03 |  | 672.03
84 | 040502005006 | 阀门 | 1.种类:止回阀 2.规格:Φ850 | 个 |  | 1 | 734.53 |  | 734.53
85 | 040502005007 | 阀门 | 1.种类:止回阀 2.规格:Φ900 | 个 |  | 15 | 770.53 |  | 11557.95
86 | 040502005004 | 阀门 | 1.种类:止回阀 2.规格:Φ1000 | 个 |  | 17 | 862.53 |  | 14663.01
87 | 040502005003 | 阀门 | 1.种类:止回阀 2.规格:Φ1100 | 个 |  | 12 | 919.52 |  | 11034.24
88 | 040502005016 | 阀门 | 1.种类:止回阀 2.规格:400*200 | 个 |  | 1 | 147.91 |  | 147.91
89 | 040502005009 | 阀门 | 1.种类:止回阀 2.规格:500*200 | 个 |  | 2 | 187.32 |  | 374.64
90 | 040502005010 | 阀门 | 1.种类:止回阀 2.规格:500*250 | 个 |  | 1 | 203.57 |  | 203.57
91 | 040502005011 | 阀门 | 1.种类:止回阀 2.规格:630*250 | 个 |  | 1 | 231.1 |  | 231.1
92 | 040502005015 | 阀门 | 1.种类:止回阀 2.规格:630*400 | 个 |  | 2 | 213.11 |  | 426.22
93 | 040502005013 | 阀门 | 1.种类:止回阀 2.规格:800*320 | 个 |  | 3 | 268.88 |  | 806.64
94 | 040502005053 | 阀门 | 1.种类:止回阀 2.规格:800*400 | 个 |  | 2 | 268.88 |  | 537.76
95 | 040502005051 | 阀门 | 1.种类:止回阀 2.规格:1100*400 | 个 |  | 1 | 389.87 |  | 389.87
96 | 040502005014 | 阀门 | 1.种类:止回阀 2.规格:1250*500 | 个 |  | 1 | 511.69 |  | 511.69
97 | 040502005012 | 阀门 | 1.种类:止回阀 2.规格:1600*400 | 个 |  | 2 | 492.81 |  | 985.62
本页小计 | [8 empty] | 46487.39
注：为计取规费等的使用，可在表中增设其中：“定额人工费”。
表—08
分部分项工程和单价措施项目清单与计价表
工程名称：非人防工程暖通 |  |  |  |  | 标段： |  |  | 第 7 页 共 17 页
序号 | 项目编码 | 项目名称 | 项目特征描述 | 计量单位 |  | 工程量 | 金额（元）
[7 empty] | 综合单价 |  | 综合合价 | 其中：暂估价
98 | 040502005052 | 阀门 | 1.种类:止回阀 2.规格:2500*200 | 个 |  | 1 | 610.87 |  | 610.87
99 | 040502005022 | 阀门 | 1.种类:闸阀 2.材质及规格:DN32 | 个 |  | 1 | 77.32 |  | 77.32
100 | 040502005021 | 阀门 | 1.种类:闸阀 2.材质及规格:DN50 | 个 |  | 9 | 396.83 |  | 3571.47
101 | 040502005020 | 阀门 | 1.种类:闸阀 2.材质及规格:DN80 | 个 |  | 15 | 718.98 |  | 10784.7
102 | 040502005018 | 阀门 | 1.种类:闸阀 2.材质及规格:DN125 | 个 |  | 3 | 998.2 |  | 2994.6
103 | 040502005019 | 阀门 | 1.种类:闸阀 2.材质及规格:DN200 | 个 |  | 4 | 2123.76 |  | 8495.04
104 | 040502005017 | 阀门 | 1.种类:闸阀 2.材质及规格:DN300 | 个 |  | 3 | 4648.3 |  | 13944.9
105 | 040502005026 | 阀门 | 1.种类:蝶阀 2.材质及规格:DN50 | 个 |  | 3 | 247.89 |  | 743.67
106 | 040502005025 | 阀门 | 1.种类:蝶阀 2.材质及规格:DN80 | 个 |  | 18 | 372.08 |  | 6697.44
107 | 040502005027 | 阀门 | 1.种类:蝶阀 2.材质及规格:DN125 | 个 |  | 4 | 688.16 |  | 2752.64
108 | 040502005028 | 阀门 | 1.种类:蝶阀 2.材质及规格:DN150 | 个 |  | 6 | 811.49 |  | 4868.94
109 | 040502005023 | 阀门 | 1.种类:蝶阀 2.材质及规格:DN200 | 个 |  | 37 | 1762.62 |  | 65216.94
110 | 040502005024 | 阀门 | 1.种类:蝶阀 2.材质及规格:DN300 | 个 |  | 6 | 2992.12 |  | 17952.72
111 | 040502005029 | 阀门 | 1.种类:止回阀 2.材质及规格:DN200 | 个 |  | 4 | 2599.49 |  | 10397.96
112 | 040502005030 | 阀门 | 1.种类:止回阀 2.材质及规格:DN300 | 个 |  | 1 | 3621.12 |  | 3621.12
113 | 040502005036 | 阀门 | 1.种类:压差调节阀 2.材质及规格:DN150 | 个 |  | 2 | 2811.7 |  | 5623.4
114 | 040502005037 | 阀门 | 1.种类:电动两通调节阀 2.材质及规格:DN80 | 个 |  | 3 | 2118.35 |  | 6355.05
115 | 040502005039 | 阀门 | 1.种类:电动两通调节阀 2.材质及规格:DN100 | 个 |  | 1 | 3897.87 |  | 3897.87
116 | 040502005040 | 阀门 | 1.种类:动态平衡电动调节阀 2.材质及规格:DN125 | 个 |  | 1 | 5254.25 |  | 5254.25
本页小计 | [8 empty] | 173860.9
注：为计取规费等的使用，可在表中增设其中：“定额人工费”。
表—08
分部分项工程和单价措施项目清单与计价表
工程名称：非人防工程暖通 |  |  |  |  | 标段： |  |  | 第 8 页 共 17 页
序号 | 项目编码 | 项目名称 | 项目特征描述 | 计量单位 |  | 工程量 | 金额（元）
[7 empty] | 综合单价 |  | 综合合价 | 其中：暂估价
117 | 040502005038 | 阀门 | 1.种类:电动两通调节阀 2.材质及规格:DN200 | 个 |  | 4 | 6435.79 |  | 25743.16
118 | 040502005043 | 阀门 | 1.种类:自动排气阀 2.材质及规格:DN40 | 个 |  | 12 | 414.08 |  | 4968.96
119 | 040502005042 | 阀门 | 1.种类:自动排气阀 2.材质及规格:DN125 | 个 |  | 2 | 1195.56 |  | 2391.12
120 | 040502005045 | 电磁阀 | 1.种类:电磁阀 2.材质及规格:DN50 | 个 |  | 2 | 2207.87 |  | 4415.74
121 | 030703023001 | 手动对开多叶调节阀 | 1.名称:手动对开多叶调节阀 2.型号:1600*400 2片 | 个 |  | 11 | 392.69 |  | 4319.59
122 | 030703023003 | 手动对开多叶调节阀 | 1.名称:手动对开多叶调节阀 2.型号:1600*400 3片 | 个 |  | 26 | 409.85 |  | 10656.1
123 | 030703023004 | 手动对开多叶调节阀 | 1.名称:手动对开多叶调节阀 2.型号:2000*400 3片 | 个 |  | 5 | 748.2 |  | 3741
124 | 030703023005 | 手动对开多叶调节阀 | 1.名称:手动对开多叶调节阀 2.型号:DN1100 | 个 |  | 6 | 440.74 |  | 2644.44
125 | 030703023002 | 手动对开多叶调节阀 | 1.名称:手动对开多叶调节阀 2.型号:1000*400 | 个 |  | 24 | 347.95 |  | 8350.8
126 | 030704001010 | 通风工程检测、调试 |  | 系统 |  | 1 | 1611.59 |  | 1611.59
127 | 031009001001 | 采暖工程系统调试 |  | 系统 |  | 1 | 1028.41 |  | 1028.41
|  | 通风设备 | [6 empty] | 1495937.68
128 | 011304002009 | 排气扇 | 1.名称:排气扇 2.规格:400m3/h 3.功率:0.12kw/220v | 个 |  | 38 | 160.41 |  | 6095.58
129 | 030701003006 | 补风风机 | 1.补风风机 2.24000m3/h 3.242Pa 4.5.5Kw 5.380V | 台 |  | 2 | 6475.38 |  | 12950.76
130 | 030701003004 | 补风风机 | 1.补风风机 2.24000m3/h 3.438Pa 4.7.5Kw 5.380V | 台 |  | 6 | 5549.62 |  | 33297.72
本页小计 | [8 empty] | 122214.97
注：为计取规费等的使用，可在表中增设其中：“定额人工费”。
表—08
分部分项工程和单价措施项目清单与计价表
工程名称：非人防工程暖通 |  |  |  |  | 标段： |  |  | 第 9 页 共 17 页
序号 | 项目编码 | 项目名称 | 项目特征描述 | 计量单位 |  | 工程量 | 金额（元）
[7 empty] | 综合单价 |  | 综合合价 | 其中：暂估价
131 | 030701003005 | 补风风机 | 1.补风风机 2.44000m3/h 3.550Pa 4.11Kw 5.380V | 台 |  | 9 | 9073.22 |  | 81658.98
132 | 030701003032 | 消防补风风机 | 1.消防补风风机 2.24000m3/h 3.242Pa 4.5.5Kw 5.380V | 台 |  | 5 | 6475.37 |  | 32376.85
133 | 030701003031 | 消防补风风机 | 1.消防补风风机 2.44000m3/h 3.550Pa 4.11Kw 5.380V | 台 |  | 4 | 9073.23 |  | 36292.92
134 | 030701003023 | 排烟排风机 | 1.排烟排风机 2.11000m3/h 3.600Pa 4.4Kw 5.380V | 台 |  | 1 | 9925.37 |  | 9925.37
135 | 030701003007 | 排烟排风机 | 1.排烟排风机 2.32000m3/h 3.600Pa 4.11Kw 5.380V 6.1450r/min | 台 |  | 1 | 9614.87 |  | 9614.87
136 | 030701003030 | 排烟排风机 | 1.排风机 2.32000m3/h 3.900Pa 4.15Kw 5.380V 6.1450r/min | 台 |  | 2 | 7756.48 |  | 15512.96
137 | 030701003034 | 排烟排风机 | 1.排烟排风机 2.33000m3/h 3.600Pa 4.11Kw 5.380V | 台 |  | 21 | 9614.87 |  | 201912.27
138 | 030701003021 | 排烟排风机 | 1.排烟排风机 2.33000m3/h 3.720Pa 4.11Kw 5.380V | 台 |  | 8 | 9614.87 |  | 76918.96
本页小计 | [8 empty] | 464213.18
注：为计取规费等的使用，可在表中增设其中：“定额人工费”。
表—08
分部分项工程和单价措施项目清单与计价表
工程名称：非人防工程暖通 |  |  |  |  | 标段： |  |  | 第 10 页 共 17 页
序号 | 项目编码 | 项目名称 | 项目特征描述 | 计量单位 |  | 工程量 | 金额（元）
[7 empty] | 综合单价 |  | 综合合价 | 其中：暂估价
139 | 030701003022 | 排烟排风机 | 1.排烟排风机 2.33000m3/h 3.1100Pa 4.15Kw 5.380V | 台 |  | 3 | 9078.97 |  | 27236.91
140 | 030701003024 | 排烟排风机 | 1.排烟排风机 2.42000m3/h 3.500Pa 4.11Kw 5.380V | 台 |  | 2 | 9925.38 |  | 19850.76
141 | 030701003035 | 排烟排风机 | 1.排烟排风机 2.42000m3/h,500Pa,11Kw,380V 3.18000m3/h,242Pa,4Kw 960r/min 380V | 台 |  | 7 | 9925.37 |  | 69477.59
142 | 030701003008 | 排风机 | 1.排风机 2.2200m3/h 3.220Pa 4.7.5Kw 5.380V | 台 |  | 6 | 2166.39 |  | 12998.34
143 | 030701003025 | 排风机 | 1.排风机 2.3000m3/h 3.186Pa 4.0.75Kw 5.380V | 台 |  | 3 | 2042.83 |  | 6128.49
144 | 030701003026 | 排风机 | 1.排风机 2.6000m3/h 3.260Pa 4.0.75Kw 5.380V | 台 |  | 4 | 2666.58 |  | 10666.32
145 | 030701003029 | 排风机 | 1.排风机 2.18000m3/h 3.450Pa 4.3Kw 5.380V | 台 |  | 2 | 4990.73 |  | 9981.46
146 | 030701003028 | 排风机 | 1.排风机 2.24000m3/h 3.5.5Kw 4.380V | 台 |  | 3 | 6061.37 |  | 18184.11
本页小计 | [8 empty] | 174523.98
注：为计取规费等的使用，可在表中增设其中：“定额人工费”。
表—08
分部分项工程和单价措施项目清单与计价表
工程名称：非人防工程暖通 |  |  |  |  | 标段： |  |  | 第 11 页 共 17 页
序号 | 项目编码 | 项目名称 | 项目特征描述 | 计量单位 |  | 工程量 | 金额（元）
[7 empty] | 综合单价 |  | 综合合价 | 其中：暂估价
147 | 030701003027 | 排风机 | 1.排风机 2.27000m3/h 3.500Pa 4.5.5Kw 5.380V | 台 |  | 2 | 6061.38 |  | 12122.76
148 | 030404001001 | 风机控制箱 |  | 台 |  | 94 | 2105.08 |  | 197877.52
149 | 030701003033 | 分体空调 | 1.名称:分体空调 2.冷量:3.5Kw 3.功率:1.0kW/220V 4.冷媒:R22 5.COP:≥2.7 | 台 |  | 6 | 3194.36 |  | 19166.16
150 | 030701002002 | 新风机组 | 1.名称:新风机组 2.风量:6000m3/h 3.制冷量:97kw 4.功率:4Kw 5.水阻:39.4kpa 6.噪音:65dBA Ws<0.24 | 台 |  | 3 | 7378.17 |  | 22134.51
151 | 030701004004 | 大风量高静压型风机盘管 | 1.名称:大风量高静压型风机盘管 2.风量:2240m3/h 3.制冷量:16.2kw 4.安装形式:薄型风管天井式 5.功率:0.75Kw,40Pa,220V/50Hz, 6.水阻:28kpa | 台 |  | 105 | 4172.2 |  | 438081
152 | 030701004007 | 大风量高静压型风机盘管 | 1.名称:大风量高静压型风机盘管 2.风量:1135m3/h 3.制冷量:0.37kw 4.安装形式:薄型风管天井式 5.功率:0.75Kw,40Pa,220V/50Hz, 6.水阻:14kpa | 台 |  | 11 | 2129.2 |  | 23421.2
153 | 030701003002 | 遥控型吊顶风幕机 | 1.名称:遥控型吊顶风幕机 FM-01 2.规格:1360m3/h | 台 |  | 13 | 3030.87 |  | 39401.31
154 | 030701003003 | 遥控型吊顶风幕机 | 1.名称:遥控型吊顶风幕机 FM-02 2.规格:1700m3/h | 台 |  | 12 | 4269.95 |  | 51239.4
155 | 030704001011 | 通风工程检测、调试 |  | 系统 |  | 1 | 1111.64 |  | 1111.64
本页小计 | [8 empty] | 804555.5
注：为计取规费等的使用，可在表中增设其中：“定额人工费”。
表—08
分部分项工程和单价措施项目清单与计价表
工程名称：非人防工程暖通 |  |  |  |  | 标段： |  |  | 第 12 页 共 17 页
序号 | 项目编码 | 项目名称 | 项目特征描述 | 计量单位 |  | 工程量 | 金额（元）
[7 empty] | 综合单价 |  | 综合合价 | 其中：暂估价
156 | 03B005 | 系统调试费(机械设备安装) |  | 项 |  | 1 | 300.96 |  | 300.96
|  | 空调水设备及其它 | [6 empty] | 1668857.72
157 | 030701001001 | 冷却塔 | 1.名称:冷却塔 2.2型号:N=11*2KW，H=6.1m 3.流量:300m3/h 4.运转重量:15T | 台 |  | 2 | 94558.7 |  | 189117.4
158 | 030701001002 | 旁流式水处理器 | 1.名称:旁流式水处理器 2.型号:LCW-I-SF24 3.规格:220m3/h，N=1.3KW | 台 |  | 1 | 22430.2 |  | 22430.2
159 | 030701001003 | 全自动饮水器 | 1.名称:全自动饮水器 2.型号:双罐单阀 3.处理水量:10m3/h | 台 |  | 1 | 5206.52 |  | 5206.52
160 | 030701002001 | 水箱 | 1.名称:水箱 2.型号:1500*1500*2500 3.材质:不锈钢 | 台 |  | 1 | 45238.03 |  | 45238.03
161 | 030701002005 | 闭式膨胀装置 | 1.名称:闭式膨胀装置 2.容量:300L | 台 |  | 1 | 5352.77 |  | 5352.77
162 | 030701002004 | 电子除垢仪 | 1.名称:电子除垢仪 2.型号:DN300 3.适应水质: 总硬度 ≤700mg/L（以CaC03计） 水温≤90℃ 4.使用性能:防垢率≥95%, 杀菌率≥95% ,灭藻率≥97% 5. 腐蚀率≤0.125mm/a ,有效时间≥3h | 台 |  | 1 | 11856.22 |  | 11856.22
163 | 030701004001 | 冷冻水泵 | 1.名称:冷冻水泵 2.流量:210 m3/h 3.扬程:37mH2O 4.电机功率:45KW/380V 5.转速:1450rpm 6.效率:>75% | 台 |  | 2 | 21485.58 |  | 42971.16
164 | 030701004003 | 冷却水泵 | 1.名称:冷却水泵 2.流量:260 m3/h 3.扬程:28mH2O 4.电机功率:45KW/380V | 台 |  | 2 | 24828.58 |  | 49657.16
本页小计 | [8 empty] | 372130.42
注：为计取规费等的使用，可在表中增设其中：“定额人工费”。
表—08
分部分项工程和单价措施项目清单与计价表
工程名称：非人防工程暖通 |  |  |  |  | 标段： |  |  | 第 13 页 共 17 页
序号 | 项目编码 | 项目名称 | 项目特征描述 | 计量单位 |  | 工程量 | 金额（元）
[7 empty] | 综合单价 |  | 综合合价 | 其中：暂估价
165 | 030701004002 | 冷水机组 | 1.名称:冷水机组 2.制冷量:1100KW 3.冷冻水:189m3/h90KPa,7/12℃ 4.冷却水:237m3/h55KPa32/37℃ 5.电机功率:186KW/380V 6.COP=5.92 | 台 |  | 2 | 613466.43 |  | 1226932.86
166 | 030701006009 | 挠性接管 | 1.名称:挠性接管 2.型号:DN300 | 个 |  | 4 | 2565.63 |  | 10262.52
167 | 030701006010 | 挠性接管 | 1.名称:挠性接管 2.型号:DN200 | 个 |  | 16 | 1748.85 |  | 27981.6
168 | 030701006011 | 挠性接管 | 1.名称:挠性接管 2.型号:DN80 | 个 |  | 6 | 478.19 |  | 2869.14
169 | 030701006012 | 挠性接管 | 1.名称:挠性接管 2.型号:DN50 | 个 |  | 4 | 290.48 |  | 1161.92
170 | 030701006013 | 水过滤器 | 1.名称:水过滤器 2.型号:DN300 | 个 |  | 1 | 2048.86 |  | 2048.86
171 | 030701006015 | 水过滤器 | 1.名称:水过滤器 2.型号:DN200 | 个 |  | 4 | 1159.47 |  | 4637.88
172 | 030701006014 | 水过滤器 | 1.名称:水过滤器 2.型号:DN80 | 个 |  | 3 | 891.31 |  | 2673.93
173 | 040502005035 | 流量计 | 1.种类:电磁流量计 | 台 |  | 1 | 2108.69 |  | 2108.69
174 | 040502005044 | 温度计 | 1.种类:温度计 | 个 |  | 6 | 256.43 |  | 1538.58
175 | 040502005047 | 倒流防止器 | 1.种类:倒流防止器 2.材质及规格:DN40 | 个 |  | 1 | 341.35 |  | 341.35
176 | 040502005049 | Y型过滤器 | 1.种类:Y型过滤器 2.材质及规格:DN40 | 个 |  | 1 | 383.74 |  | 383.74
177 | 031003009001 | 补偿器 | 1.名称:波纹补偿器 2.补偿量:30mm 3.规格:DN125 | 个 |  | 10 | 553.18 |  | 5531.8
178 | 031003009007 | 补偿器 | 1.名称:波纹补偿器 2.补偿量:30mm 3.规格:DN150 | 个 |  | 4 | 691.85 |  | 2767.4
179 | 031003009005 | 补偿器 | 1.名称:波纹补偿器 2.补偿量:30mm 3.规格:DN200 | 个 |  | 2 | 1060.86 |  | 2121.72
本页小计 | [8 empty] | 1293361.99
注：为计取规费等的使用，可在表中增设其中：“定额人工费”。
表—08
分部分项工程和单价措施项目清单与计价表
工程名称：非人防工程暖通 |  |  |  |  | 标段： |  |  | 第 14 页 共 17 页
序号 | 项目编码 | 项目名称 | 项目特征描述 | 计量单位 |  | 工程量 | 金额（元）
[7 empty] | 综合单价 |  | 综合合价 | 其中：暂估价
180 | 031003009006 | 补偿器 | 1.名称:波纹补偿器 2.补偿量:30mm 3.规格:DN250 | 个 |  | 2 | 1512.23 |  | 3024.46
181 | 031009001002 | 采暖工程系统调试 |  | 系统 |  | 1 | 641.81 |  | 641.81
|  | 空调水管 | [6 empty] | 524587.31
182 | 031001002011 | 镀锌钢管 | 1.名称:空调冷凝水管道 2.管道材质:镀锌钢管 3.规格:DN25 4.安装部位:地下 5.连接形式:丝接 6.保温:10mm厚保温 7.防腐:空调管道及附件除锈后刷防锈漆两遍 8.冲洗:管道投入使用前必须冲洗 | m |  | 1583.972 | 54.74 |  | 86706.63
183 | 031001002012 | 无缝钢管 | 1.名称:无缝钢管 2.规格:DN32 3.安装部位:地下 4.连接形式:焊接 5.保温:25mm厚保温 6.防腐:空调管道及附件除锈后刷防锈漆两遍 7.冲洗:管道投入使用前必须冲洗 | m |  | 1105.377 | 48.57 |  | 53688.16
184 | 031001002013 | 无缝钢管 | 1.名称:无缝钢管 2.规格:DN40 3.安装部位:地下 4.连接形式:焊接 5.保温:10mm厚保温 6.防腐:空调管道及附件除锈后刷防锈漆两遍 7.冲洗:管道投入使用前必须冲洗 | m |  | 1459.484 | 49.97 |  | 72930.42
185 | 031001002014 | 无缝钢管 | 1.名称:无缝钢管 2.规格:DN80 3.安装部位:地下 4.连接形式:焊接 5.保温:难柔性橡塑保温 28mm 6.防腐:空调管道及附件除锈后刷防锈漆两遍 7.冲洗:管道投入使用前必须冲洗 | m |  | 232.791 | 81.61 |  | 18998.07
本页小计 | [8 empty] | 235989.55
注：为计取规费等的使用，可在表中增设其中：“定额人工费”。
表—08
分部分项工程和单价措施项目清单与计价表
工程名称：非人防工程暖通 |  |  |  |  | 标段： |  |  | 第 15 页 共 17 页
序号 | 项目编码 | 项目名称 | 项目特征描述 | 计量单位 |  | 工程量 | 金额（元）
[7 empty] | 综合单价 |  | 综合合价 | 其中：暂估价
186 | 031001002015 | 无缝钢管 | 1.名称:无缝钢管 2.规格:DN100 3.安装部位:地下 4.连接形式:焊接 5.保温:难柔性橡塑保温 28mm 6.防腐:空调管道及附件除锈后刷防锈漆两遍 7.冲洗:管道投入使用前必须冲洗 | m |  | 182.754 | 100.94 |  | 18447.19
187 | 031001002016 | 无缝钢管 | 1.名称:无缝钢管 2.规格:DN125 3.安装部位:地下 4.连接形式:焊接 5.保温:难柔性橡塑保温 28mm 6.防腐:空调管道及附件除锈后刷防锈漆两遍 7.冲洗:管道投入使用前必须冲洗 | m |  | 155.649 | 123.14 |  | 19166.62
188 | 031001002017 | 无缝钢管 | 1.名称:无缝钢管 2.规格:DN150 3.安装部位:地下 4.连接形式:焊接 5.保温:难柔性橡塑保温 28mm 6.防腐:空调管道及附件除锈后刷防锈漆两遍 7.冲洗:管道投入使用前必须冲洗 | m |  | 438.152 | 145.74 |  | 63856.27
189 | 031001002018 | 无缝钢管 | 1.名称:无缝钢管 2.规格:DN200 3.安装部位:地下 4.连接形式:焊接 5.保温:难柔性橡塑保温 28mm 6.防腐:空调管道及附件除锈后刷防锈漆两遍 7.冲洗:管道投入使用前必须冲洗 | m |  | 118.651 | 279.31 |  | 33140.41
本页小计 | [8 empty] | 134610.49
注：为计取规费等的使用，可在表中增设其中：“定额人工费”。
表—08
分部分项工程和单价措施项目清单与计价表
工程名称：非人防工程暖通 |  |  |  |  | 标段： |  |  | 第 16 页 共 17 页
序号 | 项目编码 | 项目名称 | 项目特征描述 | 计量单位 |  | 工程量 | 金额（元）
[7 empty] | 综合单价 |  | 综合合价 | 其中：暂估价
190 | 031001002019 | 无缝钢管 | 1.名称:无缝钢管 2.规格:DN250 3.安装部位:地下 4.连接形式:焊接 5.保温:难柔性橡塑保温 32mm 6.防腐:空调管道及附件除锈后刷防锈漆两遍 7.冲洗:管道投入使用前必须冲洗 | m |  | 173.303 | 382.04 |  | 66208.68
191 | 031001002020 | 无缝钢管 | 1.名称:无缝钢管 2.规格:DN300 3.安装部位:地下 4.连接形式:焊接 5.保温:难柔性橡塑保温 32mm 6.防腐:空调管道及附件除锈后刷防锈漆两遍 7.冲洗:管道投入使用前必须冲洗 | m |  | 157.274 | 508.16 |  | 79920.36
192 | 031002003001 | 套管 | 1.名称、类型:穿墙钢套管 2.规格:DN25 | 个 |  | 7 | 40.16 |  | 281.12
193 | 031002003002 | 套管 | 1.名称、类型:穿墙钢套管 2.规格:DN40 | 个 |  | 2 | 44.31 |  | 88.62
194 | 031002003003 | 套管 | 1.名称、类型:穿墙钢套管 2.规格:DN80 | 个 |  | 7 | 78.49 |  | 549.43
195 | 031002003009 | 套管 | 1.名称、类型:穿楼板钢套管 2.规格:DN80 | 个 |  | 1 | 147.84 |  | 147.84
196 | 031002003004 | 套管 | 1.名称、类型:穿墙钢套管 2.规格:DN125 | 个 |  | 2 | 78.38 |  | 156.76
197 | 031002003005 | 套管 | 1.名称、类型:穿墙钢套管 2.规格:DN150 | 个 |  | 2 | 80.11 |  | 160.22
198 | 031002003006 | 套管 | 1.名称、类型:穿墙钢套管 2.规格:DN200 | 个 |  | 3 | 107.72 |  | 323.16
199 | 031002003007 | 套管 | 1.名称、类型:穿墙钢套管 2.规格:DN250 | 个 |  | 1 | 133.38 |  | 133.38
200 | 031002003008 | 套管 | 1.名称、类型:穿楼板钢套管 2.规格:DN300 | 个 |  | 2 | 295.39 |  | 590.78
201 | 031009001003 | 采暖工程系统调试 |  | 系统 |  | 1 | 7501.94 |  | 7501.94
202 | 03B007 | 系统调试费(刷油、防腐蚀、绝缘工程) |  | 项 |  | 1 | 1591.25 |  | 1591.25
本页小计 | [8 empty] | 157653.54
注：为计取规费等的使用，可在表中增设其中：“定额人工费”。
表—08
分部分项工程和单价措施项目清单与计价表
工程名称：非人防工程暖通 |  |  |  |  | 标段： |  |  | 第 17 页 共 17 页
序号 | 项目编码 | 项目名称 | 项目特征描述 | 计量单位 |  | 工程量 | 金额（元）
[7 empty] | 综合单价 |  | 综合合价 | 其中：暂估价
|  | 通风管道 | [6 empty] | 2201066
203 | 030702001012 | 镀锌通风管道 | 1.名称:镀锌风管 2.材质:镀锌薄钢板 3.形状:圆形 4.板材厚度:1.0mm 5.接口形式:咬口 | m2 |  | 661.0526 | 129.11 |  | 85348.5
204 | 030702001002 | 镀锌通风管道 | 1.名称:镀锌风管 2.材质:镀锌薄钢板 3.形状:矩形 4.板材厚度:0.75mm 5.接口形式:咬口 | m2 |  | 4275.375 | 122.13 |  | 522151.55
205 | 030702001003 | 镀锌通风管道 | 1.名称:镀锌风管 2.材质:镀锌薄钢板 3.形状:矩形 4.板材厚度:1.0mm 5.接口形式:咬口 | m2 |  | 5169.229 | 106.97 |  | 552952.43
206 | 030702001004 | 镀锌通风管道 | 1.名称:镀锌风管 2.材质:镀锌薄钢板 3.形状:矩形 4.板材厚度:1.2mm 5.接口形式:咬口 | m2 |  | 3963.856 | 128.9 |  | 510941.04
207 | 030703019001 | 柔性接口 | 1.名称:柔性接口 | m2 |  | 130.4758 | 400.99 |  | 52319.49
208 | 031208003001 | 通风管道绝热 | 1.绝热材料品种:橡塑绝热 2.绝热厚度:25mm | m2 |  | 4951.609 | 86.45 |  | 428066.6
209 | 030704001012 | 通风工程检测、调试 |  | 系统 |  | 1 | 46039.73 |  | 46039.73
210 | 03B008 | 系统调试费(刷油、防腐蚀、绝缘工程) |  | 项 |  | 1 | 3246.66 |  | 3246.66
|  | 措施项目 | [6 empty] | 55481.21
| 3 | 专业措施项目 | [6 empty] | 55481.21
211 | 031301017001 | 脚手架搭拆 |  | 项 |  | 1 | 55481.21 |  | 55481.21
212 | 031301018001 | 其他措施 |  | 项 |  | 1
本页小计 | [8 empty] | 2256547.21
合 计 | [8 empty] | 9652534.28
注：为计取规费等的使用，可在表中增设其中：“定额人工费”。
表—08

## 4.措施项目结算表（一）
措施项目清单与计价表（一）
工程名称：非人防工程暖通 |  |  |  | 第 1 页 共 1 页
序号 | 项目名称 | 计算基础 | 费 率（%） |  | 金额（元）
1 | 安全防护、文明施工措施项目费
1.1 | 安全文明施工 | RGF | 28.9613 |  | 419589.72
合 计 |  |  |  |  | 419589.72

## 5.措施项目结算表（二）
措施项目清单与计价表（二）
工程名称：非人防工程暖通 | [5 empty] | 第 1 页 共 1 页
序号 | 项目编码 | 项目名称 | 项目特征 | 计量 单位 | 工程数量 |  | 金额（元）
[7 empty] | 综合单价 | 合价
1 |  | 专业措施项目
1.1 | 031301017001 | 脚手架搭拆 |  | 项 | 1 |  | 55481.21 | 55481.21
1.1.1 | BM213 | 脚手架搭拆(通风空调工程) |  | 元 | 1 |  | 31016.79 | 31016.79
1.1.2 | BM216 | 脚手架搭拆(建筑智能化系统设备安装工程) |  | 元 | 1 |  | 29.84 | 29.84
1.1.3 | BM214 | 脚手架搭拆(自动化控制仪表安装工程) |  | 元 | 1 |  | 179.51 | 179.51
1.1.4 | BM202 | 脚手架搭拆(电气设备安装工程) |  | 元 | 1 |  | 2230.92 | 2230.92
1.1.5 | BM212 | 脚手架搭拆(给排水、采暖、燃气工程) |  | 元 | 1 |  | 10872.34 | 10872.34
1.1.6 | BM215 | 脚手架搭拆(刷油、防腐蚀、绝缘工程) |  | 元 | 1 |  | 11151.81 | 11151.81
1.2 | 031301018001 | 其他措施 |  | 项 | 1
小 计 | [7 empty] | 55481.21
本页小计 | [7 empty] | 55481.21
合 计 | [7 empty] | 55481.21
注：本表使用于以综合单价形式计价的措施项目

## 6.其他项目结算表
其他项目清单与计价表
工程名称：非人防工程暖通 |  |  |  | 第 1 页 共 1 页
序号 | 项目名称 | 单位 | 金额（元） |  | 备注
1 | 暂列金额 | 项
2 | 暂估价 | 项
2.1 | 材料暂估价 | 项
2.2 | 专业工程暂估价 | 项
3 | 计日工 | 项
4 | 总承包服务费 | 项
5 | 材料检验试验费 | 项 | 19194.11 |  | 按分部分项工程费的0.2%计算
6 | 预算包干费 | 项 | 191941.06 |  | 按分部分项工程费的0~2%计算
7 | 工程优质费 | 项 |  |  | 以分部分项工程费为计算基础，国家级质量奖：4%；省级质量奖：2.5%；市级质量奖：1.5%
8 | 其他费用 | 项 |  |  | 按实际发生或经批准的施工方案计算
9 | 现场签证费用 | 项
10 | 索赔费用 | 项
合 计 |  |  | 211135.17 |  | -
注：材料暂估单价进入清单项目综合单价，此处不汇总

## 8.单位工程人材机汇总表
单位工程人材机汇总表
工程名称：非人防工程暖通 | [6 empty] | 第 1 页 共 14 页
序号 | 编码 | 名称及规格 | 单位 | 数量 | 不含税单价 （元） | 合价 （元） |  | 备注
1 | 0001001 | 综合工日 | 工日 | 8801.1934 | 98 | 862516.95
2 | 0001001@2 | 综合工日 | 工日 | 90.273 | 98 | 8846.75
3 | 0001001@3 | 综合工日 | 工日 | 1656.472 | 98 | 162334.26
4 | 0001001@4 | 综合工日 | 工日 | 450.3999 | 98 | 44139.19
5 | RGFTZ | 人工费调整 | 元 | 426438.8662 | 1 | 426438.87
6 | 0103061 | 镀锌低碳钢丝φ2.8～4.0 | kg | 3.5 | 2.84 | 9.94
7 | 0103061@1 | 镀锌低碳钢丝φ2.8～4.0 | kg | 32.1874 | 2.84 | 91.41
8 | 0109061 | 圆钢Ф10以内 | kg | 2489.9538 | 2.41 | 6000.79
9 | 0113041 | 扁钢（综合） | kg | 3831.1872 | 2.2 | 8428.61
10 | 0113041@1 | 扁钢（综合） | kg | 354.56 | 2.2 | 780.03
11 | 0113061 | 镀锌扁钢（综合） | kg | 284.2 | 4.82 | 1369.84
12 | 0121091 | 角钢（综合） | kg | 56145.5475 | 2.4 | 134749.31
13 | 0129371 | 镀锌薄钢板0.75 | m2 | 28.614 | 26.36 | 754.27
14 | 0129611 | 钢板（综合） | kg | 9.85 | 3.55 | 34.97
15 | 0129611@1 | 钢板（综合） | kg | 44.9863 | 3.55 | 159.7
16 | 0135581 | 钢垫板1～2 | kg | 28.5 | 3.71 | 105.74
17 | 0137021 | 紫铜板（综合） | kg | 1 | 47.32 | 47.32
18 | 0201011 | 橡胶板（综合） | kg | 499.0015 | 3.56 | 1776.45
19 | 0201011@1 | 橡胶板（综合） | kg | 161.42 | 3.56 | 574.66
20 | 0201021 | 橡胶板1～15 | kg | 0.106 | 3.7 | 0.39
21 | 0201021@1 | 橡胶板1～15 | kg | 22.8806 | 3.7 | 84.66
22 | 0201101 | 石棉橡胶板0.8～6 | kg | 90.62 | 9.96 | 902.58
23 | 0201141 | 石棉橡胶板3 | kg | 3.76 | 9.96 | 37.45
24 | 0209021 | 聚氯乙烯薄膜 | m2 | 55.26 | 1 | 55.26
25 | 0209031 | 聚氯乙烯薄膜 | kg | 1.16 | 8.4 | 9.74
26 | 0219231 | 聚四氟乙烯生料带26mm×20m×0.1mm | m | 44.69 | 0.07 | 3.13
27 | 0219231@1 | 聚四氟乙烯生料带26mm×20m×0.1mm | m | 3097.6156 | 0.07 | 216.83
28 | 0227001 | 棉纱 | kg | 36.469 | 9.46 | 345
29 | 0227001@1 | 棉纱 | kg | 33.947 | 9.46 | 321.14
30 | 0227001@2 | 棉纱 | kg | 107.6734 | 9.46 | 1018.59
31 | 0229091 | 油麻丝 | kg | 52.35 | 6.55 | 342.89
32 | 0233011 | 草袋 | 个 | 10 | 2.18 | 21.8
33 | 0301011 | 铆钉（综合） | kg | 330.3173 | 5.44 | 1796.93
单位工程人材机汇总表
工程名称：非人防工程暖通 | [6 empty] | 第 2 页 共 14 页
序号 | 编码 | 名称及规格 | 单位 | 数量 | 不含税单价 （元） | 合价 （元） |  | 备注
34 | 0301051 | 铝拉铆钉M3～5 | 十个 | 0.17 | 0.82 | 0.14
35 | 0303341 | 木螺钉M2～4×6～65 | 十个 | 1.596 | 0.18 | 0.29
36 | 0305001 | 六角螺栓(综合） | kg | 8.6456 | 5.42 | 46.86
37 | 0305001@2 | 六角螺栓（综合） | kg | 54.2853 | 5.7 | 309.43
38 | 0305105 | 六角螺栓带螺母M2～5×4～20 | 十套 | 824.36 | 0.27 | 222.58
39 | 0305105@1 | 六角螺栓带螺母M2～5×4～20 | 十套 | 253.82 | 0.27 | 68.53
40 | 0305137 | 六角螺栓带螺母M8×75 | 十套 | 8756.8552 | 1.7 | 14886.65
41 | 0305141 | 六角螺栓带螺母M8×75以下 | 十套 | 544.4 | 1.17 | 636.95
42 | 0305141@1 | 六角螺栓带螺母M8×75以下 | 十套 | 405.6 | 1.17 | 474.55
43 | 0305345 | 六角螺栓带螺母、垫圈M16×65～80 | 十套 | 102.176 | 6.43 | 656.99
44 | 0305349 | 六角螺栓带螺母、垫圈M16×85～140 | 十套 | 13.184 | 8.66 | 114.17
45 | 0305361 | 六角螺栓带螺母、垫圈M20×85～100 | 十套 | 134.312 | 12.45 | 1672.18
46 | 0305361@1 | 六角螺栓带螺母、垫圈M20×85～100 | 十套 | 1.836 | 12.45 | 22.86
47 | 0305365 | 六角螺栓带螺母、垫圈M22×90～120 | 十套 | 24.72 | 18.67 | 461.52
48 | 0305373 | 六角螺栓带螺母、垫圈M27×120～140 | 十套 | 49.44 | 36.5 | 1804.56
49 | 0305673 | 半圆头镀锌螺栓M8～12×12～50 | 十个 | 4.8 | 3.52 | 16.9
50 | 0305801 | 镀锌六角螺栓带螺母2平1弹垫 M10×100以内 | 十套 | 38.54 | 4.33 | 166.88
51 | 0305805 | 镀锌六角螺栓带螺母2平1弹垫 M12×100以内 | 十套 | 0.61 | 5.09 | 3.1
52 | 0307071 | 膨胀螺栓M12 | 十个 | 191.2234 | 6.27 | 1198.97
53 | 0309001@1 | 六角螺母（综合） | kg | 113.9543 | 5.72 | 651.82
54 | 0313011@1 | 垫圈（综合） | kg | 44.8639 | 5.82 | 261.11
55 | 0321071@1 | 尼龙砂轮片φ100×16×3 | 片 | 213.7208 | 3.04 | 649.71
56 | 0321071@2 | 尼龙砂轮片φ100×16×3 | 片 | 3.5891 | 3.04 | 10.91
57 | 0321101@1 | 尼龙砂轮片φ400 | 片 | 11.061 | 20.58 | 227.64
58 | 0321101@2 | 尼龙砂轮片φ400 | 片 | 64.604 | 20.58 | 1329.55
59 | 0327021 | 铁砂布0～2# | 张 | 140.59 | 0.88 | 123.72
60 | 0327021@1 | 铁砂布0～2# | 张 | 393.1365 | 0.88 | 345.96
单位工程人材机汇总表
工程名称：非人防工程暖通 | [6 empty] | 第 3 页 共 14 页
序号 | 编码 | 名称及规格 | 单位 | 数量 | 不含税单价 （元） | 合价 （元） |  | 备注
61 | 0341001 | 低碳钢焊条（综合） | kg | 1084.6075 | 4.21 | 4566.2
62 | 0341001@1 | 低碳钢焊条(综合） | kg | 0.3082 | 4.21 | 1.3
63 | 0341001@2 | 低碳钢焊条（综合） | kg | 435.2106 | 4.21 | 1832.24
64 | 0341001@3 | 低碳钢焊条（综合） | kg | 242.265 | 4.81 | 1165.29
65 | 0341021 | 低碳钢焊条结422 φ3.2 | kg | 44.47 | 6.44 | 286.39
66 | 0341101@1 | 碳钢气焊条<φ2 | kg | 5.1298 | 4.36 | 22.37
67 | 0343021 | 焊锡丝（综合） | kg | 0.15 | 52.47 | 7.87
68 | 0345041 | 焊锡膏 | kg | 0.03 | 62.42 | 1.87
69 | 0351011 | 圆钉30～45 | kg | 0.08 | 4.83 | 0.39
70 | 0357031 | 镀锌低碳钢丝φ2.5～4.0 | kg | 9.6 | 2.84 | 27.26
71 | 0357031@1 | 镀锌低碳钢丝φ2.5～4.0 | kg | 69.6948 | 2.84 | 197.93
72 | 0359091 | 斜垫铁Q195～Q235 ＃3 | kg | 22.86 | 4.48 | 102.41
73 | 0359151 | U型镀锌固定条φ32以内 | 个 | 34 | 0.53 | 18.02
74 | 0359261 | 平垫铁Q195～Q238 3# | kg | 60.032 | 3.77 | 226.32
75 | 0365071 | 冲击钻头φ6～8 | 个 | 1.064 | 3.36 | 3.58
76 | 0365271 | 钢锯条 | 条 | 6.03 | 0.48 | 2.89
77 | 0365271@1 | 钢锯条 | 条 | 605.3024 | 0.48 | 290.55
78 | 0365311@1 | 钢丝刷子 | 把 | 52.4182 | 2.98 | 156.21
79 | 0401014 | 复合普通硅酸盐水泥P.C 32.5 | kg | 628 | 0.33 | 207.24
80 | 0401014@1 | 复合普通硅酸盐水泥P.C 32.5 | kg | 1312.2691 | 0.33 | 433.05
81 | 0403021 | 中砂 | m3 | 2.7482 | 129.13 | 354.88
82 | 0405061 | 碎石20 | m3 | 0.645 | 78.45 | 50.6
83 | 0405061@1 | 碎石20 | m3 | 2.2432 | 78.45 | 175.98
84 | 0503151 | 木板 | m3 | 0.054 | 1057.6 | 57.11
85 | 0503211 | 枕木 | m3 | 0.342 | 823.89 | 281.77
86 | 0503331 | 木材一级红白松 | m3 | 0.8973 | 1348.14 | 1209.69
87 | 1101021 | 白油漆 | kg | 1.8 | 4.72 | 8.5
88 | 1103141 | 防锈漆 | kg | 16 | 8.82 | 141.12
89 | 1103151 | 防锈漆C53-1 | kg | 0.1 | 13.04 | 1.3
90 | 1111271 | 酚醛磁漆 | kg | 2.82 | 7.48 | 21.09
91 | 1111411 | 酚醛调和漆 | kg | 25.5 | 10.13 | 258.32
92 | 1111581 | 铅油 | kg | 37.42 | 5.58 | 208.8
93 | 1111581@1 | 铅油 | kg | 7.8617 | 5.58 | 43.87
单位工程人材机汇总表
工程名称：非人防工程暖通 | [6 empty] | 第 4 页 共 14 页
序号 | 编码 | 名称及规格 | 单位 | 数量 | 不含税单价 （元） | 合价 （元） |  | 备注
94 | 1111581@2 | 铅油 | kg | 1.3459 | 5.58 | 7.51
95 | 1141181 | 清油 | kg | 3.265 | 10.64 | 34.74
96 | 1141181@1 | 清油 | kg | 0.4486 | 10.64 | 4.77
97 | 1145011 | 酒精 | kg | 2.9 | 11.15 | 32.34
98 | 1155001 | 石油沥青#10 | kg | 100.5 | 3.32 | 333.66
99 | 1159151 | 红丹粉 | kg | 3.2 | 8.58 | 27.46
100 | 1201021 | 汽油（综合） | kg | 17.25 | 6.37 | 109.88
101 | 1201031 | 煤油 | kg | 42 | 2.09 | 87.78
102 | 1203011 | 溶剂汽油 | kg | 85.9396 | 5.41 | 464.93
103 | 1205001 | 机油（综合） | kg | 10.98 | 2.89 | 31.73
104 | 1205001@1 | 机油（综合） | kg | 60.3375 | 2.89 | 174.38
105 | 1205001@2 | 机油（综合） | kg | 20.1888 | 2.89 | 58.35
106 | 1207011 | 电力复合脂 | kg | 0.06 | 15.21 | 0.91
107 | 1209021 | 黄甘油 | kg | 13.552 | 6.46 | 87.55
108 | 1230351 | 四氯化碳 | kg | 29 | 6.44 | 186.76
109 | 1231211 | 漂白粉（综合） | kg | 1.2651 | 1.34 | 1.7
110 | 1231211@1 | 漂白粉（综合） | kg | 8.1712 | 1.34 | 10.95
111 | 1233211 | 研磨膏 | 盒 | 4 | 0.69 | 2.76
112 | 1237001 | 氧气 | m3 | 723.1708 | 5.05 | 3652.01
113 | 1237001@1 | 氧气 | m3 | 460.0601 | 5.05 | 2323.3
114 | 1237001@2 | 氧气 | m3 | 114.4029 | 5.05 | 577.73
115 | 1237061 | 乙炔气 | kg | 256.6177 | 7.57 | 1942.6
116 | 1237061@1 | 乙炔气 | kg | 158.4562 | 7.57 | 1199.51
117 | 1237061@2 | 乙炔气 | kg | 39.0316 | 7.57 | 295.47
118 | 1241231@1 | 粘结剂保温材料专用 | kg | 1111.3885 | 42.48 | 47211.78
119 | 1241331 | 树脂胶405号 | kg | 10 | 11.41 | 114.1
120 | 1243051@1 | 自粘性保温胶带50×30m | 卷 | 7.1001 | 15.3 | 108.63
121 | 1301221 | 石棉绒（综合） | kg | 106.89 | 1.89 | 202.02
122 | 1312071 | 聚酯乙烯泡沫塑料 | kg | 11.6 | 18.88 | 219.01
123 | 1319051 | 保温扎带 | 卷 | 3963.8694 | 1.89 | 7491.71
124 | 1431091 | 塑料软管D5 | m | 47 | 0.15 | 7.05
125 | 1431411 | 塑料胀管D6～8 | 个 | 167.2 | 0.24 | 40.13
126 | 1435001 | 异型塑料管D2.5～5 | m | 564 | 0.94 | 530.16
127 | 1500181@1 | 冲压弯头DN80 | 个 | 17.2265 | 20.08 | 345.91
单位工程人材机汇总表
工程名称：非人防工程暖通 | [6 empty] | 第 5 页 共 14 页
序号 | 编码 | 名称及规格 | 单位 | 数量 | 不含税单价 （元） | 合价 （元） |  | 备注
128 | 1500191@1 | 冲压弯头DN100 | 个 | 18.0926 | 30.9 | 559.06
129 | 1500201@1 | 冲压弯头DN125 | 个 | 27.2386 | 49.78 | 1355.94
130 | 1500211@1 | 冲压弯头DN150 | 个 | 78.8674 | 72.09 | 5685.55
131 | 1500221@1 | 冲压弯头DN200 | 个 | 21.9504 | 108.99 | 2392.37
132 | 1500231@1 | 冲压弯头DN250 | 个 | 32.9276 | 217.13 | 7149.57
133 | 1500241@1 | 冲压弯头DN300 | 个 | 30.0393 | 290.08 | 8713.8
134 | 1501701 | 黑玛钢活接头DN32 | 个 | 1.01 | 11.24 | 11.35
135 | 1501711 | 黑玛钢活接头DN40 | 个 | 1.01 | 15.19 | 15.34
136 | 1501721 | 黑玛钢活接头DN50 | 个 | 9.09 | 20.77 | 188.8
137 | 1502021@1 | 镀锌钢管管件室内 DN25 | 个 | 1549.1246 | 2.33 | 3609.46
138 | 1502711 | 镀锌钢管活接头DN20 | 个 | 10.1 | 6.18 | 62.42
139 | 1537011@1 | 镀锌钢管卡子DN25 | 个 | 326.2982 | 0.45 | 146.83
140 | 1911041@1 | 管子托钩DN25 | 个 | 183.7408 | 0.52 | 95.55
141 | 2425051 | 青壳纸0.1～1.0 | kg | 4 | 7.35 | 29.4
142 | 2503006 | 铜芯聚氯乙烯绝缘导线BV-2.5mm2 | m | 23.18 | 1.17 | 27.12
143 | 2503091 | 铜芯聚氯乙烯绝缘导线BV-16mm2 | m | 1 | 7.47 | 7.47
144 | 2602031 | 铸铁垫板 | kg | 366.6 | 2.2 | 806.52
145 | 2617001 | 胶木线夹 | 个 | 752 | 0.2 | 150.4
146 | 3101161 | 油浸石棉盘根编织 φ6～10（250℃） | kg | 6 | 16.13 | 96.78
147 | 3101291 | 难燃B1级PEF自粘板 | m2 | 257.1282 | 10.3 | 2648.42
148 | 3113121 | 帆布 | m2 | 150.0472 | 23.5 | 3526.11
149 | 3113261 | 白布 | kg | 12.52 | 2.75 | 34.43
150 | 3113261@1 | 白布 | kg | 186.7887 | 2.75 | 513.67
151 | 3113261@2 | 白布 | kg | 0.4486 | 2.75 | 1.23
152 | 3113351 | 细白布宽0.9m | m | 3 | 3 | 9
153 | 3115001 | 水 | m3 | 645.0865 | 3.42 | 2206.2
154 | 3115031 | 电 | kW·h | 501.366 | 0.73 | 366
155 | 3117061 | 位号牌 | 个 | 9 | 0.46 | 4.14
156 | 9946131 | 其他材料费 | 元 | 4887.9885 | 1 | 4887.99
157 | 0100001@1 | 角钢 L63*5 | kg | 4755.5734 | 2.4 | 11413.38
158 | 0113051@1 | 水过滤器 DN300 | 个 | 1 | 1441.57 | 1441.57
159 | 0113051@2 | 水过滤器 DN200 | 个 | 4 | 552.17 | 2208.68
160 | 0113051@3 | 水过滤器 DN80 | kg | 3 | 284.02 | 852.06
单位工程人材机汇总表
工程名称：非人防工程暖通 | [6 empty] | 第 6 页 共 14 页
序号 | 编码 | 名称及规格 | 单位 | 数量 | 不含税单价 （元） | 合价 （元） |  | 备注
161 | 0129191 | 热轧厚钢板 Q195-Q2358～20 | kg | 32.76 | 2.37 | 77.64
162 | 0129421@1 | 镀锌薄钢板 0.75mm0.75 | m2 | 4865.3768 | 21.21 | 103194.64
163 | 0129431@1 | 镀锌薄钢板 1mm1 | m2 | 5882.5826 | 28.27 | 166300.61
164 | 0129431@4 | 镀锌薄钢板 1mm1 | m2 | 752.2779 | 28.27 | 21266.9
165 | 0129441@1 | 镀锌薄钢板 1.2mm1.2 | m2 | 4510.8727 | 33.92 | 153008.8
166 | 0821041@3 | 橡塑保温板 25mm | m2 | 5694.3504 | 48.47 | 276005.16
167 | 0821071@4 | 25mm保温套管DN32 Φ43*25 | m | 1127.4845 | 7.78 | 8771.83
168 | 0821071@5 | 10mm保温套管DN40 Φ48*10 | m | 1488.6737 | 2.66 | 3959.87
169 | 0821071@6 | 10mm橡塑保温DN25 Φ35*10 | m | 1615.6514 | 2.06 | 3328.24
170 | 1111791 | 酚醛防锈漆 | kg | 282.2069 | 8.08 | 2280.23
171 | 1243111 | 专用粘胶带 | m | 14854.827 | 2.32 | 34463.2
172 | 1401151@11 | 焊接钢管 DN150 | m | 0.5 | 44.52 | 22.26
173 | 1401151@12 | 焊接钢管 DN25 | m | 1.75 | 18.34 | 32.1
174 | 1401151@13 | 焊接钢管 DN40 | m | 0.5 | 34.96 | 17.48
175 | 1401151@14 | 焊接钢管 DN80 | m | 2.06 | 69.92 | 144.04
176 | 1401151@15 | 焊接钢管 DN125 | m | 0.5 | 37.59 | 18.8
177 | 1401151@16 | 焊接钢管 DN200 | m | 0.75 | 67.9 | 50.93
178 | 1401151@17 | 焊接钢管 DN250 | m | 0.25 | 111.51 | 27.88
179 | 1401151@18 | 焊接钢管 DN300 | m | 0.62 | 159.23 | 98.72
180 | 1401151@29 | 无缝钢管DN32 | m | 1127.4845 | 12.94 | 14589.65
181 | 1401151@30 | 无缝钢管DN40 | m | 1488.6737 | 14.9 | 22181.24
182 | 1401151@31 | 无缝钢管De88*4 | m | 237.4468 | 25.21 | 5986.03
183 | 1401151@32 | 无缝钢管De108*4 | m | 186.4091 | 31.21 | 5817.83
184 | 1401151@33 | 无缝钢管De133*4 | m | 158.762 | 38.71 | 6145.68
185 | 1401151@34 | 无缝钢管De159*4 | m | 446.915 | 46.51 | 20786.02
186 | 1401151@35 | 无缝钢管De219*8 | m | 121.024 | 126.63 | 15325.27
187 | 1401151@36 | 无缝钢管De273*8 | m | 176.7691 | 159.04 | 28113.36
188 | 1401151@37 | 无缝钢管De325*10 | m | 160.4195 | 236.31 | 37908.73
189 | 1403001@7 | 镀锌钢管DN25 | m | 1615.6514 | 11.35 | 18337.64
190 | 1531001@2 | Y型过滤器 DN40 | 个 | 1.01 | 330.36 | 333.66
191 | 1537441@7 | 难柔性橡塑保温 28mm | m3 | 3.7149 | 1458.73 | 5419.04
192 | 1541071@1 | 波纹补偿器 DN125 补偿量为30mm | 个 | 10 | 416.03 | 4160.3
单位工程人材机汇总表
工程名称：非人防工程暖通 | [6 empty] | 第 7 页 共 14 页
序号 | 编码 | 名称及规格 | 单位 | 数量 | 不含税单价 （元） | 合价 （元） |  | 备注
193 | 1541071@2 | 波纹补偿器 DN150 补偿量为30mm | 个 | 4 | 554.7 | 2218.8
194 | 1541071@3 | 波纹补偿器 DN200 补偿量为30mm | 个 | 2 | 902.56 | 1805.12
195 | 1541071@4 | 波纹补偿器 DN250 补偿量为30mm | 个 | 2 | 1302.14 | 2604.28
196 | 1543551@1 | 挠性接管 DN300 | 个 | 4.04 | 1962.23 | 7927.41
197 | 1543551@2 | 挠性接管 DN200 | 个 | 16 | 1324.23 | 21187.68
198 | 1543551@3 | 挠性接管 DN80 | 个 | 6 | 342.69 | 2056.14
199 | 1543551@4 | 挠性接管 DN50 | 个 | 4 | 212.38 | 849.52
200 | 1600001@5 | 闸阀 DN32 | 个 | 1.01 | 48.18 | 48.66
201 | 1600001@6 | 闸阀 DN50 | 个 | 9.09 | 340.56 | 3095.69
202 | 1600021@1 | 闸阀 DN300 | 个 | 3 | 3741.18 | 11223.54
203 | 1600021@10 | 蝶阀 DN50 | 个 | 3 | 125.14 | 375.42
204 | 1600021@11 | 蝶阀 DN125 | 个 | 4 | 385 | 1540
205 | 1600021@12 | 蝶阀 DN150 | 个 | 6 | 446.16 | 2676.96
206 | 1600021@13 | 止回阀 DN200 | 个 | 4 | 2058.67 | 8234.68
207 | 1600021@14 | 止回阀 DN300 | 个 | 1 | 2714 | 2714
208 | 1600021@17 | 电动两通调节阀 DN200 | 个 | 4 | 5894.97 | 23579.88
209 | 1600021@19 | 动态平衡电动调节阀 DN125 | 个 | 1 | 4951.09 | 4951.09
210 | 1600021@2 | 闸阀 DN125 | 个 | 3 | 695.04 | 2085.12
211 | 1600021@20 | 自动排气阀 DN125 | 个 | 2 | 892.4 | 1784.8
212 | 1600021@21 | 自动排气阀 DN40 | 个 | 12 | 308.91 | 3706.92
213 | 1600021@22 | 温度计 DN80 | 个 | 6 | 127.85 | 767.1
214 | 1600021@23 | 电磁阀 DN50 | 个 | 2 | 2085.12 | 4170.24
215 | 1600021@24 | 倒流防止器 DN40 | 个 | 1 | 274.58 | 274.58
216 | 1600021@28 | 压差调节阀 DN150 | 个 | 2 | 2446.37 | 4892.74
217 | 1600021@29 | 电动两通调节阀 DN100 | 个 | 1 | 3655.4 | 3655.4
218 | 1600021@3 | 闸阀 DN200 | 个 | 4 | 1582.94 | 6331.76
219 | 1600021@30 | 电动两通调节阀 DN80 | 个 | 3 | 1922.09 | 5766.27
220 | 1600021@4 | 闸阀 DN80 | 个 | 15 | 522.72 | 7840.8
221 | 1600021@7 | 蝶阀 DN200 | 个 | 37 | 1221.8 | 45206.6
222 | 1600021@8 | 蝶阀 DN300 | 个 | 6 | 2085 | 12510
223 | 1600021@9 | 蝶阀 DN80 | 个 | 18 | 175.82 | 3164.76
224 | 1701381@1 | 平焊法兰 DN80 | 片 | 72 | 33.84 | 2436.48
单位工程人材机汇总表
工程名称：非人防工程暖通 | [6 empty] | 第 8 页 共 14 页
序号 | 编码 | 名称及规格 | 单位 | 数量 | 不含税单价 （元） | 合价 （元） |  | 备注
225 | 1701381@10 | 平焊法兰 DN200 | 片 | 8 | 91.44 | 731.52
226 | 1701381@11 | 平焊法兰 DN40 | 片 | 24 | 19.2 | 460.8
227 | 1701381@12 | 平焊法兰 DN50 | 片 | 4 | 24.48 | 97.92
228 | 1701381@2 | 平焊法兰 DN100 | 片 | 2 | 43.2 | 86.4
229 | 1701381@3 | 平焊法兰 DN150 | 片 | 16 | 72 | 1152
230 | 1701381@4 | 平焊法兰 DN300 | 片 | 20 | 179.42 | 3588.4
231 | 1701381@5 | 平焊法兰 DN200 | 片 | 90 | 91.44 | 8229.6
232 | 1701381@6 | 平焊法兰 DN125 | 片 | 14 | 55.43 | 776.02
233 | 1701381@8 | 平焊法兰 DN50 | 片 | 6 | 24.48 | 146.88
234 | 1701381@9 | 平焊法兰 DN125 | 片 | 6 | 55.43 | 332.58
235 | 1940011@29 | 大风量高静压型风机盘管 2240m3/h | 台 | 105 | 4043 | 424515
236 | 1940011@3 | 大风量高静压型风机盘管 1135m3/h | 台 | 11 | 2000 | 22000
237 | 3011001 | 矩形水箱 | 个 | 1 | 44777.18 | 44777.18
238 | 3011011@1 | 闭式膨胀装罐 300L | 个 | 1 | 5000 | 5000
239 | 5003001@4 | 分体空调 3.5Kw | 台 | 6 | 3000 | 18000
240 | 5029031@10 | 排风机 2200m3/h 220Pa 0.75Kw | 台 | 6 | 2048.22 | 12289.32
241 | 5029031@11 | 排风机 3000m3/h 186Pa 0.75Kw | 台 | 3 | 1924.66 | 5773.98
242 | 5029031@12 | 排风机 6000m3/h 260Pa 0.75Kw | 台 | 4 | 2548.4 | 10193.6
243 | 5029031@13 | 排风机 27000m3/h 500Pa 5.5Kw | 台 | 2 | 5943.2 | 11886.4
244 | 5029031@14 | 排风机 24000m3/h 5.5Kw | 台 | 3 | 5943.2 | 17829.6
245 | 5029031@15 | 排风机 18000m3/h 450Pa 3Kw | 台 | 2 | 4872.55 | 9745.1
246 | 5029031@16 | 排烟排风机 18000m3/h 900Pa 15Kw | 台 | 2 | 7638.3 | 15276.6
247 | 5029031@17 | 补风风机 44000m3/h 550Pa 11Kw | 台 | 4 | 8955.05 | 35820.2
248 | 5029031@18 | 消防补风风机 24000m3/h 242Pa 5.5Kw | 台 | 5 | 6357.2 | 31786
249 | 5029031@19 | 新风机组 6000m3/h | 台 | 3 | 7260 | 21780
250 | 5029031@20 | 排烟排风机 33000m3/h 600Pa | 台 | 21 | 9496.7 | 199430.7
单位工程人材机汇总表
工程名称：非人防工程暖通 | [6 empty] | 第 9 页 共 14 页
序号 | 编码 | 名称及规格 | 单位 | 数量 | 不含税单价 （元） | 合价 （元） |  | 备注
251 | 5029031@21 | 排烟排风机 42000m3/h,500Pa,11Kw,380V;18000m3/h,242Pa,4Kw 960r/min 380V | 台 | 7 | 9807.2 | 68650.4
252 | 5029031@3 | 补风风机 24000m3/h 7.5Kw | 台 | 6 | 5431.45 | 32588.7
253 | 5029031@4 | 补风风机 44000m3/h 11Kw | 台 | 9 | 8955.05 | 80595.45
254 | 5029031@5 | 补风风机 24000m3/h 5.5Kw | 台 | 2 | 6357.2 | 12714.4
255 | 5029031@6 | 排烟排风机 32000m3/h 600Pa | 台 | 1 | 9496.7 | 9496.7
256 | 5029031@7 | 排烟排风机 33000m3/h 720Pa | 台 | 8 | 9496.7 | 75973.6
257 | 5029031@8 | 排烟排风机 33000m3/h 1100Pa | 台 | 3 | 8960.8 | 26882.4
258 | 5029031@9 | 排烟排风机 11000m3/h 600Pa | 台 | 3 | 9807.2 | 29421.6
259 | 5305011@1 | 排气扇 400m3/h | 台 | 38 | 80 | 3040
260 | ZC230014@1 | 方形风管止回阀 500*250周长2000mm内 | 个 | 1 | 139.75 | 139.75
261 | ZC230014@2 | 方形风管止回阀 500*200周长2000mm内 | 个 | 2 | 123.5 | 247
262 | ZC230014@3 | 方形风管止回阀 400*200周长2000mm内 | 个 | 1 | 84.09 | 84.09
263 | ZC230015@1 | 圆形风管止回阀 800周长3200mm内 | 个 | 1 | 594.5 | 594.5
264 | ZC230015@2 | 圆形风管止回阀 1000周长3200mm内 | 个 | 17 | 785 | 13345
265 | ZC230015@3 | 圆形风管止回阀 750周长3200mm内 | 个 | 3 | 524 | 1572
266 | ZC230015@4 | 圆形风管止回阀 850周长3200mm内 | 个 | 1 | 657 | 657
267 | ZC230015@5 | 圆形风管止回阀 900周长3200mm内 | 个 | 15 | 693 | 10395
268 | ZC230015@6 | 方形风管止回阀 800*320周长3200mm内 | 个 | 3 | 191.35 | 574.05
269 | ZC230015@7 | 方形风管止回阀 1100*400周长3200mm内 | 个 | 1 | 312.34 | 312.34
270 | ZC230015@8 | 方形风管止回阀 800*400周长3200mm内 | 个 | 2 | 191.35 | 382.7
271 | ZC230015@9 | 方形风管止回阀 630*400周长3200mm内 | 个 | 2 | 135.58 | 271.16
单位工程人材机汇总表
工程名称：非人防工程暖通 | [6 empty] | 第 10 页 共 14 页
序号 | 编码 | 名称及规格 | 单位 | 数量 | 不含税单价 （元） | 合价 （元） |  | 备注
272 | ZC230016@1 | 圆形风管止回阀 Φ1100周长4800mm内 | 个 | 12 | 824 | 9888
273 | ZC230016@2 | 方形风管止回阀 1600*400周长4800mm内 | 个 | 2 | 397.29 | 794.58
274 | ZC230016@5 | 方形风管止回阀 630*250周长4800mm内 | 个 | 1 | 135.58 | 135.58
275 | ZC230016@6 | 方形风管止回阀 1250*500周长4800mm内 | 个 | 1 | 416.17 | 416.17
276 | ZC230017@1 | 方形风管止回阀 2500*200周长6000mm内 | 个 | 1 | 490.82 | 490.82
277 | ZC230022@1 | 手动对开多叶调节阀 1000*400周长2800mm内 | 个 | 24 | 278.87 | 6692.88
278 | ZC230023@2 | 手动对开多叶调节阀 1600*400 3片周长4000mm内 | 个 | 26 | 329.5 | 8567
279 | ZC230023@3 | 手动对开多叶调节阀 1600*400 2片周长4000mm内 | 个 | 11 | 312.34 | 3435.74
280 | ZC230023@4 | 手动对开多叶调节阀 DN1100周长4000mm内 | 个 | 6 | 360.39 | 2162.34
281 | ZC230024@1 | 手动对开多叶调节阀 2000*400 3片周长5200mm内 | 个 | 5 | 652.14 | 3260.7
282 | ZC230029@1 | 风管防火阀 700周长2200mm内 | 个 | 1 | 363.82 | 363.82
283 | ZC230029@3 | 70度熔断防火阀 500*200周长2200mm内 | 个 | 3 | 221 | 663
284 | ZC230029@4 | 70度熔断防火阀 500*250周长2200mm内 | 个 | 1 | 243.75 | 243.75
285 | ZC230029@5 | 70度熔断防火阀 630*400周长2200mm内 | 个 | 2 | 359.32 | 718.64
286 | ZC230029@6 | 70度熔断防火阀 400*200周长2200mm内 | 个 | 1 | 202.8 | 202.8
287 | ZC230029@7 | 150度熔断防火阀 630*250周长2200mm内 | 个 | 3 | 273.33 | 819.99
288 | ZC230029@8 | 280度熔断防火阀 500*200周长2200mm内 | 个 | 1 | 221 | 221
289 | ZC230029@9 | 280度熔断防火阀 400*200周长2200mm内 | 个 | 1 | 202.8 | 202.8
290 | ZC230030@1 | 风管防火阀 750周长3600mm内 | 个 | 1 | 388.71 | 388.71
291 | ZC230030@10 | 70度熔断防火阀 1250*500周长3600mm内 | 个 | 2 | 698.75 | 1397.5
292 | ZC230030@11 | 70度熔断防火阀 800*400周长3600mm内 | 个 | 2 | 421.2 | 842.4
单位工程人材机汇总表
工程名称：非人防工程暖通 | [6 empty] | 第 11 页 共 14 页
序号 | 编码 | 名称及规格 | 单位 | 数量 | 不含税单价 （元） | 合价 （元） |  | 备注
293 | ZC230030@12 | 280度熔断防火阀 Φ1000周长3600mm内 | 个 | 16 | 844.49 | 13511.84
294 | ZC230030@13 | 280度熔断防火阀 Φ1100周长3600mm内 | 个 | 21 | 994.8 | 20890.8
295 | ZC230030@14 | 280度熔断防火阀 Φ850周长3600mm内 | 个 | 1 | 646.38 | 646.38
296 | ZC230030@15 | 280度熔断防火阀 Φ900周长3600mm内 | 个 | 15 | 708.92 | 10633.8
297 | ZC230030@16 | 280度熔断防火阀 1100*400周长3600mm内 | 个 | 1 | 530.4 | 530.4
298 | ZC230030@2 | 风管防火阀 800周长3600mm内 | 个 | 3 | 429.9 | 1289.7
299 | ZC230030@3 | 风管防火阀 900周长3600mm内 | 个 | 14 | 494.25 | 6919.5
300 | ZC230030@4 | 风管防火阀 1000周长3600mm内 | 个 | 3 | 875.24 | 2625.72
301 | ZC230030@5 | 风管防火阀 1100周长3600mm内 | 个 | 4 | 963.62 | 3854.48
302 | ZC230030@6 | 70度熔断防火阀 Φ750周长3600mm内 | 个 | 5 | 532 | 2660
303 | ZC230030@7 | 70度熔断防火阀 Φ800周长3600mm内 | 个 | 1 | 587.72 | 587.72
304 | ZC230030@8 | 70度熔断防火阀 Φ900周长3600mm内 | 个 | 1 | 708.6 | 708.6
305 | ZC230030@9 | 70度熔断防火阀 800*320周长3600mm内 | 个 | 4 | 362.96 | 1451.84
306 | ZC230031@1 | 70度熔断防火阀 1600*400周长5400mm内 | 个 | 9 | 712.4 | 6411.6
307 | ZC230031@2 | 70度熔断防火阀 2000*400周长5400mm内 | 个 | 7 | 858 | 6006
308 | ZC230031@3 | 70度熔断防火阀 2200*400周长5400mm内 | 个 | 7 | 930.8 | 6515.6
309 | ZC230031@4 | 280度熔断防火阀 Φ1500周长5400mm内 | 个 | 4 | 1607 | 6428
310 | ZC230031@5 | 280度熔断防火阀 1600*400周长5400mm内 | 个 | 3 | 712.4 | 2137.2
311 | ZC230031@6 | 280度熔断防火阀 2200*400周长5400mm内 | 个 | 6 | 930.8 | 5584.8
312 | ZC230031@7 | 280度熔断防火阀 1600*500周长5400mm内 | 个 | 4 | 858 | 3432
313 | ZC230031@8 | 280度熔断防火阀 2200*500周长5400mm内 | 个 | 15 | 1131 | 16965
314 | ZC230031@9 | 280度熔断防火阀 2000*400周长5400mm内 | 个 | 5 | 858 | 4290
单位工程人材机汇总表
工程名称：非人防工程暖通 | [6 empty] | 第 12 页 共 14 页
序号 | 编码 | 名称及规格 | 单位 | 数量 | 不含税单价 （元） | 合价 （元） |  | 备注
315 | ZC230043@1 | 双层百叶风口 200*200周长900mm内 | 个 | 438 | 31.2 | 13665.6
316 | ZC230043@2 | 排风口 150*150周长900mm内 | 个 | 16 | 26 | 416
317 | ZC230043@3 | 排风口 200*200周长900mm内 | 个 | 34 | 30 | 1020
318 | ZC230044@1 | 排风口 250*250周长1280mm内 | 个 | 16 | 36 | 576
319 | ZC230045@1 | 百叶风口 500*400周长1800mm内 | 个 | 8 | 52 | 416
320 | ZC230046@1 | 百叶风口 800*400周长2500mm内 | 个 | 24 | 72.8 | 1747.2
321 | ZC230047@2 | 百叶风口 1000*500周长3300mm内 | 个 | 33 | 130 | 4290
322 | ZC230047@3 | 百叶风口 1500*1000周长3300mm内 | 个 | 2 | 390 | 780
323 | ZC230047@4 | 百叶风口 1000*500周长3300mm内 | 个 | 100 | 130 | 13000
324 | ZC230047@6 | 铝合金防雨百叶风口 1200*1200周长3300mm内 | 个 | 120 | 430.56 | 51667.2
325 | ZC230048@1 | 百叶风口 1000*800周长4200mm内 | 个 | 14 | 208 | 2912
326 | ZC230048@2 | 百叶风口 1500*600周长4200mm内 | 个 | 2 | 234 | 468
327 | ZC230048@3 | 百叶风口 1000*800周长4200mm内 | 个 | 57 | 208 | 11856
328 | ZC230048@6 | 铝合金防雨百叶风口 1500*1500周长4200mm内 | 个 | 22 | 672.75 | 14800.5
329 | ZC230049@1 | 多叶远控排烟口 （1250+250）*800 19000m3/h周长5200mm内 | 个 | 28 | 1352 | 37856
330 | ZC230049@2 | 多叶远控排烟口 （1250+250）*630 19000m3/h周长5200mm内 | 个 | 36 | 546.65 | 19679.4
331 | ZC230049@5 | 铝合金防雨百叶风口 1200*600周长5200mm内 | 个 | 15 | 215.28 | 3229.2
332 | 补充设备005 | 遥控型吊顶风幕机 FM-02 | 台 | 12 | 3976.15 | 47713.8
333 | 补充主材001@1 | 微穿孔型消声器 1600*400 | 个 | 13 | 1914 | 24882
334 | 补充主材001@10 | 微穿孔型消声器 2200*500 | 个 | 13 | 3289 | 42757
335 | 补充主材001@20 | 微穿孔型消声器 Φ750 | 个 | 25 | 528.38 | 13209.5
单位工程人材机汇总表
工程名称：非人防工程暖通 | [6 empty] | 第 13 页 共 14 页
序号 | 编码 | 名称及规格 | 单位 | 数量 | 不含税单价 （元） | 合价 （元） |  | 备注
336 | 补充主材001@21 | 微穿孔型消声器 Φ1000 | 个 | 32 | 939.34 | 30058.88
337 | 补充主材001@22 | 微穿孔型消声器 Φ1100 | 台 | 13 | 1136.6 | 14775.8
338 | 补充主材001@3 | 微穿孔型消声器 1600*500 | 个 | 12 | 2392 | 28704
339 | 补充主材001@9 | 微穿孔型消声器 2200*400 | 个 | 32 | 2631 | 84192
340 | 补充主材002@1 | 冷却塔出水温度传感器 DN200 | 个 | 1 | 2145.19 | 2145.19
341 | 补充主材002@2 | 温度传感器 DN200 | 个 | 5 | 2145.19 | 10725.95
342 | 补充主材002@3 | 冷冻水供水温度传感器 DN200 | 个 | 1 | 2145.19 | 2145.19
343 | 补充主材002@4 | 高低水位控制传感器 DN200 | 个 | 2 | 2145.19 | 4290.38
344 | 补充主材002@5 | 冷冻水回水温度传感器 DN200 | 个 | 1 | 2145.19 | 2145.19
345 | 补充主材002@6 | 压力传感器 DN200 | 个 | 10 | 2145.19 | 21451.9
346 | 补充主材002@8 | 液位传感器 DN20 | 个 | 4 | 692.47 | 2769.88
347 | 补充主材002@9 | 新风机组温度传感器 | 个 | 3 | 729.36 | 2188.08
348 | 补充主材003@1 | 压力表 | 个 | 7 | 60.07 | 420.49
349 | 补充主材003@3 | 弹性压力表 | 个 | 22 | 85.81 | 1887.82
350 | 补充主材004@1 | 流量开关 | 个 | 2 | 107.26 | 214.52
351 | 补充主材004@2 | 水流开关 | 个 | 6 | 107.26 | 643.56
352 | 补充主材005@1 | W电磁式流量计 DN200 | 台 | 1 | 1385.79 | 1385.79
353 | 补充主材006 | 导流叶片 | m2 | 25.1 | 35.01 | 878.75
354 | 补充主材007 | 柔性接口 | m2 | 130.4758 | 41.19 | 5374.3
355 | 补充主材008 | 侧向支架安装材料费 | 套 | 372 | 3243.52 | 1206589.44
356 | 补充主材008@1 | 难柔性橡塑保温 28mm | m3 | 10.235 | 1458.73 | 14930.1
357 | 补充主材008@2 | 难柔性橡塑保温 32mm | m3 | 9.894 | 1458.73 | 14432.67
358 | 补充主材009 | 双向支架安装材料费 | 套 | 259 | 5268.58 | 1364562.22
359 | 补充主材010 | 遥控型吊顶风幕机 FM-01 | 台 | 13 | 2737.07 | 35581.91
单位工程人材机汇总表
工程名称：非人防工程暖通 | [6 empty] | 第 14 页 共 14 页
序号 | 编码 | 名称及规格 | 单位 | 数量 | 不含税单价 （元） | 合价 （元） |  | 备注
360 | SB210023@1 | 风机控制箱1m内 | 台 | 94 | 1287.11 | 120988.34
361 | 补充设备001@1 | 冷却塔 流量:300m3/h | 台 | 2 | 88364.51 | 176729.02
362 | 补充设备002@1 | 旁流式水处理器 220m3/h，N=1.3KW | 台 | 1 | 19500 | 19500
363 | 补充设备002@2 | 电子除垢仪 | 台 | 1 | 8926.02 | 8926.02
364 | 补充设备003 | 全自动饮水器 | 台 | 1 | 4250 | 4250
365 | 补充设备004@1 | 冷水机组 制冷量:1100KW | 台 | 2 | 600652.14 | 1201304.28
366 | 补充设备006@1 | 冷却水泵 260 m3/h | 台 | 2 | 18320 | 36640
367 | 补充设备006@2 | 冷冻水泵 210 m3/h | 台 | 2 | 14977 | 29954
368 | 9803031 | 精密交/直流稳压电源 | 台班 | 0.48 | 13.7 | 6.58
369 | 9805081 | 数字电压表PZ38 | 台班 | 0.24 | 7.56 | 1.81
370 | 9805131 | 数字万用表PF-56 | 台班 | 3.12 | 5.98 | 18.66
371 | 9805161 | 数字兆欧表BM-2061000MΩ | 台班 | 0.05 | 20.48 | 1.02
372 | 9805171 | 数字温度计2575～10 | 台班 | 1.02 | 16.66 | 16.99
373 | 9807011 | 标准差压发生器PASHEN | 台班 | 0.96 | 10.45 | 10.03
374 | 9841031 | 气动综合校验台 | 台班 | 1.12 | 9.33 | 10.45
375 | 9845011 | 精密压力表YBS-BI | 台班 | 0.6 | 13.79 | 8.27
376 | 9847011 | 综合校验仪D-063 | 台班 | 0.48 | 17.74 | 8.52
377 | 9946001 | 折旧费 | 元 | 11318.9832 | 1 | 11318.98
378 | 9946011 | 大修理费 | 元 | 2760.9226 | 1 | 2760.92
379 | 9946021 | 经常修理费 | 元 | 5596.8722 | 1 | 5596.87
380 | 9946031 | 安拆费及场外运输费 | 元 | 5291.9203 | 1 | 5291.92
381 | 9946041 | 汽油(机械用)国Ⅲ93# | kg | 275.1192 | 6.37 | 1752.51
382 | 9946051 | 柴油(机械用)0# | kg | 468.652 | 5.53 | 2591.65
383 | 9946071 | 电(机械用) | kw·h | 44937.8802 | 0.73 | 32804.65
384 | 9946111 | 其他费用 | 元 | 1596.92 | 1 | 1596.92
385 | 9946606 | 机上人工 | 工日 | 54.74 | 98 | 5364.52
386 | 9946606@2 | 机上人工 | 工日 | 18.9 | 98 | 1852.2
387 | 9946606@3 | 机上人工 | 工日 | 19.8472 | 98 | 1945.03
388 | 8021403 | 混凝土C15 | m3 | 0.94 | 246.48 | 231.69
|  | 合计 |  |  |  | 9258584.6

## 安装9.分部分项工程量清单综合单价分析表
分部分项工程量清单综合单价分析表
工程名称：非人防工程暖通 | [11 empty] | 第 1 页 共 65 页
序号 | 编码 | 名称 | 单位 | 工程量 | 其中：（元） | [5 empty] | 综合单价 （元） |  | 合价 （元） | 备注
[5 empty] | 人工费 | 材料费 | 机械费 | 管理费 | 利润 | 小计
设备基础
1 | 010507007002 | 其他构件 | m3 | 12.76 | 185.02 | 318.27 |  | 23.67 | 33.3 | 560.26 | 560.26 |  | 7148.92
| 借A4-28 | 小型构件 | 10m3 | 1.276 | 185.02 | 318.26 |  | 23.67 | 33.3 | 560.26 | 5602.6 |  | 7148.92
2 | 010516001001 | 螺栓 | t | 0.00856 | 2016.36 | 5626.17 | 266.36 | 316.59 | 362.94 | 8588.42 | 8588.42 |  | 73.52
| 借A4-212 | 预埋螺栓 | t | 0.00856 | 2016.36 | 5626.17 | 266.36 | 316.59 | 363.32 | 8588.79 | 8588.83 |  | 73.52
支吊架
3 | 080807009001 | 抗震侧向支架 | 套 | 372 |  | 3243.52 |  |  |  | 3243.52 | 3243.52 |  | 1206589.44
| 补充主材008 | 侧向支架安装材料费 | 套 | 372 |  | 3243.52 |  |  |  | 3243.52 | 3243.52 |  | 1206589.44
4 | 080807009006 | 抗震双向支架 | 套 | 259 |  | 5268.58 |  |  |  | 5268.58 | 5268.58 |  | 1364562.22
| 补充主材009 | 双向支架安装材料费 | 套 | 259 |  | 5268.58 |  |  |  | 5268.58 | 5268.58 |  | 1364562.22
5 | 031002001002 | 管道支架 | kg | 4486.39 | 6.76 | 4.3 | 1.59 | 0.81 | 1.22 | 14.68 | 14.68 |  | 65860.21
| C8-1-353 | 管道支架制作（一般管架） | 100kg | 44.8639 | 4.73 | 3.78 | 1.51 | 0.57 | 0.85 | 11.44 | 1143.67 |  | 51309.5
| 0100001@1 | 角钢 L63*5 | kg | 4755.5734 |  | 2.4 |  |  |  | 2.4 | 11413.38 |  | 11413.38
| C8-1-354 | 管道支架安装（一般管架） | 100kg | 44.8639 | 2.03 | 0.52 | 0.08 | 0.24 | 0.37 | 3.24 | 324.12 |  | 14541.29
分部分项工程量清单综合单价分析表
工程名称：非人防工程暖通 | [11 empty] | 第 2 页 共 65 页
序号 | 编码 | 名称 | 单位 | 工程量 | 其中：（元） | [5 empty] | 综合单价 （元） |  | 合价 （元） | 备注
[5 empty] | 人工费 | 材料费 | 机械费 | 管理费 | 利润 | 小计
导流叶片
6 | 030702009001 | 弯头导流叶片 | m2 | 25.1 | 156.57 | 65.88 |  | 14.43 | 28.18 | 265.06 | 265.06 |  | 6653.01
| C9-1-45 | 弯头导流叶片制作安装 | m2 | 25.1 | 120.44 | 65.88 |  | 14.43 | 21.68 | 222.43 | 222.43 |  | 5582.99
| 补充主材006 | 导流叶片 | m2 | 25.1 |  | 35.01 |  |  |  | 35.01 | 878.75 |  | 878.75
| BM128 | 暗室增加费(通风空调工程) | 元 | 1 | 36.13 |  |  |  | 6.5 | 42.64 | 1070.15 |  | 1070.15
7 | 030704001008 | 通风工程检测、调试 | 系统 | 1 | 181.38 |  |  |  | 32.65 | 214.03 | 214.03 |  | 214.03
| BM158 | 系统调试费(通风空调工程) | 元 | 1 | 181.38 |  |  |  | 32.65 | 214.03 | 214.03 |  | 214.03
传感器
8 | 030701007031 | 传感器 | 个 | 4 | 18.34 | 694.03 | 1 | 1.87 | 3.3 | 718.54 | 718.54 |  | 2874.16
| C13-4-73 | 风管式温度传感器 | 个 | 4 | 14.11 | 694.03 | 1 | 1.87 | 2.54 | 713.55 | 713.55 |  | 2854.2
| 补充主材002@8 | 液位传感器 DN20 | 个 | 4 |  | 692.47 |  |  |  | 692.47 | 2769.88 |  | 2769.88
| BM131 | 暗室增加费(建筑智能化系统设备安装工程) | 元 | 1 | 4.23 |  |  |  | 0.76 | 5 | 19.98 |  | 19.98
9 | 030701007024 | 传感器 | 个 | 2 | 18.35 | 2146.75 | 1 | 1.87 | 3.3 | 2171.27 | 2171.27 |  | 4342.54
| C13-4-73 | 风管式温度传感器 | 个 | 2 | 14.11 | 2146.75 | 1 | 1.87 | 2.54 | 2166.27 | 2166.27 |  | 4332.54
| 补充主材002@4 | 高低水位控制传感器 DN200 | 个 | 2 |  | 2145.19 |  |  |  | 2145.19 | 4290.38 |  | 4290.38
| BM131 | 暗室增加费(建筑智能化系统设备安装工程) | 元 | 1 | 4.24 |  |  |  | 0.76 | 5 | 9.99 |  | 9.99
分部分项工程量清单综合单价分析表
工程名称：非人防工程暖通 | [11 empty] | 第 3 页 共 65 页
序号 | 编码 | 名称 | 单位 | 工程量 | 其中：（元） | [5 empty] | 综合单价 （元） |  | 合价 （元） | 备注
[5 empty] | 人工费 | 材料费 | 机械费 | 管理费 | 利润 | 小计
10 | 030701007025 | 传感器 | 个 | 1 | 18.34 | 2146.75 | 1 | 1.87 | 3.3 | 2171.26 | 2171.26 |  | 2171.26
| C13-4-73 | 风管式温度传感器 | 个 | 1 | 14.11 | 2146.75 | 1 | 1.87 | 2.54 | 2166.27 | 2166.27 |  | 2166.27
| 补充主材002@1 | 冷却塔出水温度传感器 DN200 | 个 | 1 |  | 2145.19 |  |  |  | 2145.19 | 2145.19 |  | 2145.19
| BM131 | 暗室增加费(建筑智能化系统设备安装工程) | 元 | 1 | 4.23 |  |  |  | 0.76 | 4.99 | 4.99 |  | 4.99
11 | 030701007026 | 传感器 | 个 | 5 | 18.34 | 2146.75 | 1 | 1.87 | 3.3 | 2171.26 | 2171.26 |  | 10856.3
| C13-4-73 | 风管式温度传感器 | 个 | 5 | 14.11 | 2146.75 | 1 | 1.87 | 2.54 | 2166.27 | 2166.27 |  | 10831.35
| 补充主材002@2 | 温度传感器 DN200 | 个 | 5 |  | 2145.19 |  |  |  | 2145.19 | 10725.95 |  | 10725.95
| BM131 | 暗室增加费(建筑智能化系统设备安装工程) | 元 | 1 | 4.23 |  |  |  | 0.76 | 5 | 24.98 |  | 24.98
12 | 030701007029 | 传感器 | 个 | 10 | 40.13 | 2154.45 | 0.83 | 4.09 | 7.22 | 2206.72 | 2206.72 |  | 22067.2
| C13-4-85 | 水道压力传感器 | 支 | 10 | 30.87 | 2154.45 | 0.83 | 4.09 | 5.56 | 2195.8 | 2195.8 |  | 21958
| 补充主材002@6 | 压力传感器 DN200 | 个 | 10 |  | 2145.19 |  |  |  | 2145.19 | 21451.9 |  | 21451.9
| BM131 | 暗室增加费(建筑智能化系统设备安装工程) | 元 | 1 | 9.26 |  |  |  | 1.67 | 10.93 | 109.28 |  | 109.28
13 | 030701007027 | 传感器 | 个 | 1 | 18.34 | 2146.75 | 1 | 1.87 | 3.3 | 2171.26 | 2171.26 |  | 2171.26
| C13-4-73 | 风管式温度传感器 | 个 | 1 | 14.11 | 2146.75 | 1 | 1.87 | 2.54 | 2166.27 | 2166.27 |  | 2166.27
| 补充主材002@3 | 冷冻水供水温度传感器 DN200 | 个 | 1 |  | 2145.19 |  |  |  | 2145.19 | 2145.19 |  | 2145.19
分部分项工程量清单综合单价分析表
工程名称：非人防工程暖通 | [11 empty] | 第 4 页 共 65 页
序号 | 编码 | 名称 | 单位 | 工程量 | 其中：（元） | [5 empty] | 综合单价 （元） |  | 合价 （元） | 备注
[5 empty] | 人工费 | 材料费 | 机械费 | 管理费 | 利润 | 小计
| BM131 | 暗室增加费(建筑智能化系统设备安装工程) | 元 | 1 | 4.23 |  |  |  | 0.76 | 4.99 | 4.99 |  | 4.99
14 | 030701007028 | 传感器 | 个 | 1 | 18.34 | 2146.75 | 1 | 1.87 | 3.3 | 2171.26 | 2171.26 |  | 2171.26
| C13-4-73 | 风管式温度传感器 | 个 | 1 | 14.11 | 2146.75 | 1 | 1.87 | 2.54 | 2166.27 | 2166.27 |  | 2166.27
| 补充主材002@5 | 冷冻水回水温度传感器 DN200 | 个 | 1 |  | 2145.19 |  |  |  | 2145.19 | 2145.19 |  | 2145.19
| BM131 | 暗室增加费(建筑智能化系统设备安装工程) | 元 | 1 | 4.23 |  |  |  | 0.76 | 4.99 | 4.99 |  | 4.99
15 | 030701007037 | 传感器 | 个 | 3 | 18.34 | 730.92 | 1 | 1.87 | 3.3 | 755.43 | 755.43 |  | 2266.29
| C13-4-73 | 风管式温度传感器 | 个 | 3 | 14.11 | 730.92 | 1 | 1.87 | 2.54 | 750.44 | 750.44 |  | 2251.32
| 补充主材002@9 | 新风机组温度传感器 | 个 | 3 |  | 729.36 |  |  |  | 729.36 | 2188.08 |  | 2188.08
| BM131 | 暗室增加费(建筑智能化系统设备安装工程) | 元 | 1 | 4.23 |  |  |  | 0.76 | 5 | 14.99 |  | 14.99
16 | 03B001 | 系统调试费(建筑智能化系统设备安装工程) | 项 | 1 | 32.91 |  |  |  | 5.92 | 38.83 | 38.83 |  | 38.83
| BM240 | 系统调试费(建筑智能化系统设备安装工程) | 元 | 1 | 32.91 |  |  |  | 5.92 | 38.83 | 38.83 |  | 38.83
消声器
17 | 030701005007 | 微穿孔型消声器 | 个 | 13 | 215.57 | 1934.55 | 41.38 | 19.86 | 38.8 | 2250.16 | 2250.16 |  | 29252.08
| C9-6-11 | 成品消声器安装(长度1000mm以内) 法兰周长(4500mm以内) | 个 | 13 | 165.82 | 1934.55 | 41.38 | 19.86 | 29.85 | 2191.46 | 2191.46 |  | 28488.98
分部分项工程量清单综合单价分析表
工程名称：非人防工程暖通 | [11 empty] | 第 5 页 共 65 页
序号 | 编码 | 名称 | 单位 | 工程量 | 其中：（元） | [5 empty] | 综合单价 （元） |  | 合价 （元） | 备注
[5 empty] | 人工费 | 材料费 | 机械费 | 管理费 | 利润 | 小计
| 补充主材001@1 | 微穿孔型消声器 1600*400 | 个 | 13 |  | 1914 |  |  |  | 1914 | 24882 |  | 24882
| BM128 | 暗室增加费(通风空调工程) | 元 | 1 | 49.75 |  |  |  | 8.95 | 58.7 | 763.11 |  | 763.11
18 | 030701005004 | 微穿孔型消声器 | 个 | 12 | 215.57 | 2412.55 | 41.38 | 19.86 | 38.8 | 2728.16 | 2728.16 |  | 32737.92
| C9-6-11 | 成品消声器安装(长度1000mm以内) 法兰周长(4500mm以内) | 个 | 12 | 165.82 | 2412.55 | 41.38 | 19.86 | 29.85 | 2669.46 | 2669.46 |  | 32033.52
| 补充主材001@3 | 微穿孔型消声器 1600*500 | 个 | 12 |  | 2392 |  |  |  | 2392 | 28704 |  | 28704
| BM128 | 暗室增加费(通风空调工程) | 元 | 1 | 49.75 |  |  |  | 8.95 | 58.7 | 704.4 |  | 704.4
19 | 030701005009 | 微穿孔型消声器 | 个 | 32 | 291.37 | 2654.86 | 41.38 | 26.85 | 52.45 | 3066.91 | 3066.91 |  | 98141.12
| C9-6-12 | 成品消声器安装(长度1000mm以内) 法兰周长(5200mm以内) | 个 | 32 | 224.13 | 2654.86 | 41.38 | 26.85 | 40.34 | 2987.56 | 2987.56 |  | 95601.92
| 补充主材001@9 | 微穿孔型消声器 2200*400 | 个 | 32 |  | 2631 |  |  |  | 2631 | 84192 |  | 84192
| BM128 | 暗室增加费(通风空调工程) | 元 | 1 | 67.24 |  |  |  | 12.1 | 79.34 | 2538.95 |  | 2538.95
20 | 030701005010 | 微穿孔型消声器 | 个 | 13 | 370.86 | 3319.02 | 41.38 | 34.18 | 66.75 | 3832.19 | 3832.19 |  | 49818.47
| C9-6-13 | 成品消声器安装(长度1000mm以内) 法兰周长(6500mm以内) | 个 | 13 | 285.28 | 3319.02 | 41.38 | 34.18 | 51.35 | 3731.21 | 3731.21 |  | 48505.73
| 补充主材001@10 | 微穿孔型消声器 2200*500 | 个 | 13 |  | 3289 |  |  |  | 3289 | 42757 |  | 42757
分部分项工程量清单综合单价分析表
工程名称：非人防工程暖通 | [11 empty] | 第 6 页 共 65 页
序号 | 编码 | 名称 | 单位 | 工程量 | 其中：（元） | [5 empty] | 综合单价 （元） |  | 合价 （元） | 备注
[5 empty] | 人工费 | 材料费 | 机械费 | 管理费 | 利润 | 小计
| BM128 | 暗室增加费(通风空调工程) | 元 | 1 | 85.58 |  |  |  | 15.41 | 100.99 | 1312.86 |  | 1312.86
21 | 030701005012 | 微穿孔型消声器 | 个 | 25 | 107.78 | 543.06 | 39.99 | 9.93 | 19.4 | 720.16 | 720.16 |  | 18004
| C9-6-9 | 成品消声器安装(长度1000mm以内) 法兰周长(3000mm以内) | 个 | 25 | 82.91 | 543.06 | 39.99 | 9.93 | 14.92 | 690.81 | 690.81 |  | 17270.25
| 补充主材001@20 | 微穿孔型消声器 Φ750 | 个 | 25 |  | 528.38 |  |  |  | 528.38 | 13209.5 |  | 13209.5
| BM128 | 暗室增加费(通风空调工程) | 元 | 1 | 24.87 |  |  |  | 4.48 | 29.35 | 733.76 |  | 733.76
22 | 030701005013 | 微穿孔型消声器 | 个 | 32 | 156.83 | 956.32 | 39.99 | 14.45 | 28.23 | 1195.82 | 1195.82 |  | 38266.24
| C9-6-10 | 成品消声器安装(长度1000mm以内) 法兰周长(3600mm以内) | 个 | 32 | 120.64 | 956.32 | 39.99 | 14.45 | 21.72 | 1153.12 | 1153.12 |  | 36899.84
| 补充主材001@21 | 微穿孔型消声器 Φ1000 | 个 | 32 |  | 939.34 |  |  |  | 939.34 | 30058.88 |  | 30058.88
| BM128 | 暗室增加费(通风空调工程) | 元 | 1 | 36.19 |  |  |  | 6.51 | 42.71 | 1366.61 |  | 1366.61
23 | 030701005014 | 微穿孔型消声器 | 个 | 13 | 291.37 | 1160.46 | 41.38 | 26.85 | 52.45 | 1572.51 | 1572.51 |  | 20442.63
| C9-6-12 | 成品消声器安装(长度1000mm以内) 法兰周长(5200mm以内) | 个 | 13 | 224.13 | 1160.46 | 41.38 | 26.85 | 40.34 | 1493.16 | 1493.16 |  | 19411.08
| 补充主材001@22 | 微穿孔型消声器 Φ1100 | 台 | 13 |  | 1136.6 |  |  |  | 1136.6 | 14775.8 |  | 14775.8
分部分项工程量清单综合单价分析表
工程名称：非人防工程暖通 | [11 empty] | 第 7 页 共 65 页
序号 | 编码 | 名称 | 单位 | 工程量 | 其中：（元） | [5 empty] | 综合单价 （元） |  | 合价 （元） | 备注
[5 empty] | 人工费 | 材料费 | 机械费 | 管理费 | 利润 | 小计
| BM128 | 暗室增加费(通风空调工程) | 元 | 1 | 67.24 |  |  |  | 12.1 | 79.34 | 1031.45 |  | 1031.45
24 | 030704001009 | 通风工程检测、调试 | 系统 | 1 | 1432.39 |  |  |  | 257.83 | 1690.22 | 1690.22 |  | 1690.22
| BM158 | 系统调试费(通风空调工程) | 元 | 1 | 1432.39 |  |  |  | 257.83 | 1690.22 | 1690.22 |  | 1690.22
表类
25 | 040502005031 | 压力表 | 个 | 7 | 112.49 | 68.63 |  | 11.01 | 20.25 | 212.38 | 212.38 |  | 1486.66
| C10-6-41 | 压力表 | 个 | 7 | 86.53 | 68.63 |  | 11.01 | 15.58 | 181.75 | 181.75 |  | 1272.25
| 补充主材003@1 | 压力表 | 个 | 7 |  | 60.07 |  |  |  | 60.07 | 420.49 |  | 420.49
| BM129 | 暗室增加费(自动化控制仪表安装工程) | 元 | 1 | 25.96 |  |  |  | 4.67 | 30.63 | 214.42 |  | 214.42
26 | 040502005033 | 压力表 | 个 | 22 | 112.49 | 94.37 |  | 11.01 | 20.25 | 238.12 | 238.12 |  | 5238.64
| C10-6-41 | 压力表 | 个 | 22 | 86.53 | 94.37 |  | 11.01 | 15.58 | 207.49 | 207.49 |  | 4564.78
| 补充主材003@3 | 弹性压力表 | 个 | 22 |  | 85.81 |  |  |  | 85.81 | 1887.82 |  | 1887.82
| BM129 | 暗室增加费(自动化控制仪表安装工程) | 元 | 1 | 25.96 |  |  |  | 4.67 | 30.63 | 673.9 |  | 673.9
27 | 03B002 | 系统调试费(自动化控制仪表安装工程) | 项 | 1 | 150.56 |  |  |  | 27.1 | 177.66 | 177.66 |  | 177.66
| BM238 | 系统调试费(自动化控制仪表安装工程) | 元 | 1 | 150.56 |  |  |  | 27.1 | 177.66 | 177.66 |  | 177.66
风口
分部分项工程量清单综合单价分析表
工程名称：非人防工程暖通 | [11 empty] | 第 8 页 共 65 页
序号 | 编码 | 名称 | 单位 | 工程量 | 其中：（元） | [5 empty] | 综合单价 （元） |  | 合价 （元） | 备注
[5 empty] | 人工费 | 材料费 | 机械费 | 管理费 | 利润 | 小计
28 | 030701006001 | 多叶远控排烟口 | 个 | 28 | 156.07 | 1360.38 | 0.35 | 14.38 | 28.09 | 1559.27 | 1559.27 |  | 43659.56
| C9-3-48 | 风口安装 百叶风口 周长(5200mm以内) | 个 | 28 | 120.05 | 1360.38 | 0.35 | 14.38 | 21.61 | 1516.77 | 1516.77 |  | 42469.56
| ZC230049@1 | 多叶远控排烟口 （1250+250）*800 19000m3/h | 个 | 28 |  | 1352 |  |  |  | 1352 | 37856 |  | 37856
| BM128 | 暗室增加费(通风空调工程) | 元 | 1 | 36.02 |  |  |  | 6.48 | 42.5 | 1189.94 |  | 1189.94
29 | 030701006002 | 多叶远控排烟口 | 个 | 36 | 156.07 | 555.03 | 0.35 | 14.38 | 28.09 | 753.92 | 753.92 |  | 27141.12
| C9-3-48 | 风口安装 百叶风口 周长(5200mm以内) | 个 | 36 | 120.05 | 555.03 | 0.35 | 14.38 | 21.61 | 711.42 | 711.42 |  | 25611.12
| ZC230049@2 | 多叶远控排烟口 （1250+250）*630 19000m3/h | 个 | 36 |  | 546.65 |  |  |  | 546.65 | 19679.4 |  | 19679.4
| BM128 | 暗室增加费(通风空调工程) | 元 | 1 | 36.02 |  |  |  | 6.48 | 42.5 | 1529.92 |  | 1529.92
30 | 011304002004 | 单层百叶风口 | 个 | 2 | 87.14 | 394.95 | 0.21 | 8.03 | 15.69 | 506.02 | 506.02 |  | 1012.04
| C9-3-46 | 风口安装 百叶风口 周长(3300mm以内) | 个 | 2 | 67.03 | 394.95 | 0.21 | 8.03 | 12.07 | 482.29 | 482.29 |  | 964.58
| ZC230047@3 | 百叶风口 1500*1000 | 个 | 2 |  | 390 |  |  |  | 390 | 780 |  | 780
| BM128 | 暗室增加费(通风空调工程) | 元 | 1 | 20.11 |  |  |  | 3.62 | 23.73 | 47.46 |  | 47.46
31 | 011304002006 | 单层百叶风口 | 个 | 2 | 130.08 | 240.83 | 0.35 | 11.99 | 23.41 | 406.66 | 406.66 |  | 813.32
分部分项工程量清单综合单价分析表
工程名称：非人防工程暖通 | [11 empty] | 第 9 页 共 65 页
序号 | 编码 | 名称 | 单位 | 工程量 | 其中：（元） | [5 empty] | 综合单价 （元） |  | 合价 （元） | 备注
[5 empty] | 人工费 | 材料费 | 机械费 | 管理费 | 利润 | 小计
| C9-3-47 | 风口安装 百叶风口 周长(4200mm以内) | 个 | 2 | 100.06 | 240.83 | 0.35 | 11.99 | 18.01 | 371.24 | 371.24 |  | 742.48
| ZC230048@2 | 百叶风口 1500*600 | 个 | 2 |  | 234 |  |  |  | 234 | 468 |  | 468
| BM128 | 暗室增加费(通风空调工程) | 元 | 1 | 30.02 |  |  |  | 5.41 | 35.43 | 70.85 |  | 70.85
32 | 011304002002 | 单层百叶风口 | 个 | 57 | 130.08 | 214.83 | 0.35 | 11.99 | 23.41 | 380.66 | 380.66 |  | 21697.62
| C9-3-47 | 风口安装 百叶风口 周长(4200mm以内) | 个 | 57 | 100.06 | 214.83 | 0.35 | 11.99 | 18.01 | 345.24 | 345.24 |  | 19678.68
| ZC230048@3 | 百叶风口 1000*800 | 个 | 57 |  | 208 |  |  |  | 208 | 11856 |  | 11856
| BM128 | 暗室增加费(通风空调工程) | 元 | 1 | 30.02 |  |  |  | 5.4 | 35.42 | 2019.02 |  | 2019.02
33 | 011304002031 | 单层百叶风口 | 个 | 14 | 130.08 | 214.83 | 0.35 | 11.99 | 23.41 | 380.66 | 380.66 |  | 5329.24
| C9-3-47 | 风口安装 百叶风口 周长(4200mm以内) | 个 | 14 | 100.06 | 214.83 | 0.35 | 11.99 | 18.01 | 345.24 | 345.24 |  | 4833.36
| ZC230048@1 | 百叶风口 1000*800 | 个 | 14 |  | 208 |  |  |  | 208 | 2912 |  | 2912
| BM128 | 暗室增加费(通风空调工程) | 元 | 1 | 30.02 |  |  |  | 5.4 | 35.42 | 495.9 |  | 495.9
34 | 011304002036 | 单层百叶风口 | 个 | 100 | 87.14 | 134.95 | 0.21 | 8.03 | 15.69 | 246.02 | 246.02 |  | 24602
| C9-3-46 | 风口安装 百叶风口 周长(3300mm以内) | 个 | 100 | 67.03 | 134.95 | 0.21 | 8.03 | 12.07 | 222.29 | 222.29 |  | 22229
| ZC230047@4 | 百叶风口 1000*500 | 个 | 100 |  | 130 |  |  |  | 130 | 13000 |  | 13000
| BM128 | 暗室增加费(通风空调工程) | 元 | 1 | 20.11 |  |  |  | 3.62 | 23.73 | 2372.86 |  | 2372.86
分部分项工程量清单综合单价分析表
工程名称：非人防工程暖通 | [11 empty] | 第 10 页 共 65 页
序号 | 编码 | 名称 | 单位 | 工程量 | 其中：（元） | [5 empty] | 综合单价 （元） |  | 合价 （元） | 备注
[5 empty] | 人工费 | 材料费 | 机械费 | 管理费 | 利润 | 小计
35 | 011304002030 | 单层百叶风口 | 个 | 33 | 87.14 | 134.95 | 0.21 | 8.03 | 15.69 | 246.02 | 246.02 |  | 8118.66
| C9-3-46 | 风口安装 百叶风口 周长(3300mm以内) | 个 | 33 | 67.03 | 134.95 | 0.21 | 8.03 | 12.07 | 222.29 | 222.29 |  | 7335.57
| ZC230047@2 | 百叶风口 1000*500 | 个 | 33 |  | 130 |  |  |  | 130 | 4290 |  | 4290
| BM128 | 暗室增加费(通风空调工程) | 元 | 1 | 20.11 |  |  |  | 3.62 | 23.73 | 783.05 |  | 783.05
36 | 011304002005 | 单层百叶风口 | 个 | 24 | 67.39 | 76.55 | 0.21 | 6.21 | 12.13 | 162.49 | 162.49 |  | 3899.76
| C9-3-45 | 风口安装 百叶风口 周长(2500mm以内) | 个 | 24 | 51.84 | 76.55 | 0.21 | 6.21 | 9.33 | 144.14 | 144.14 |  | 3459.36
| ZC230046@1 | 百叶风口 800*400 | 个 | 24 |  | 72.8 |  |  |  | 72.8 | 1747.2 |  | 1747.2
| BM128 | 暗室增加费(通风空调工程) | 元 | 1 | 15.55 |  |  |  | 2.8 | 18.35 | 440.44 |  | 440.44
37 | 011304002003 | 单层百叶风口 | 个 | 8 | 44.59 | 54.7 | 0.21 | 4.11 | 8.03 | 111.64 | 111.64 |  | 893.12
| C9-3-44 | 风口安装 百叶风口 周长(1800mm以内) | 个 | 8 | 34.3 | 54.7 | 0.21 | 4.11 | 6.17 | 99.49 | 99.49 |  | 795.92
| ZC230045@1 | 百叶风口 500*400 | 个 | 8 |  | 52 |  |  |  | 52 | 416 |  | 416
| BM128 | 暗室增加费(通风空调工程) | 元 | 1 | 10.29 |  |  |  | 1.85 | 12.14 | 97.14 |  | 97.14
38 | 011304002032 | 双层百叶风口 | 个 | 438 | 17.84 | 32.7 | 0.21 | 1.64 | 3.21 | 55.6 | 55.6 |  | 24352.8
| C9-3-42 | 风口安装 百叶风口 周长(900mm以内) | 个 | 438 | 13.72 | 32.7 | 0.21 | 1.64 | 2.47 | 50.74 | 50.74 |  | 22224.12
| ZC230043@1 | 双层百叶风口 200*200 | 个 | 438 |  | 31.2 |  |  |  | 31.2 | 13665.6 |  | 13665.6
分部分项工程量清单综合单价分析表
工程名称：非人防工程暖通 | [11 empty] | 第 11 页 共 65 页
序号 | 编码 | 名称 | 单位 | 工程量 | 其中：（元） | [5 empty] | 综合单价 （元） |  | 合价 （元） | 备注
[5 empty] | 人工费 | 材料费 | 机械费 | 管理费 | 利润 | 小计
| BM128 | 暗室增加费(通风空调工程) | 元 | 1 | 4.12 |  |  |  | 0.74 | 4.86 | 2127.32 |  | 2127.32
39 | 011304002016 | 排风口 | 个 | 16 | 17.84 | 27.5 | 0.21 | 1.64 | 3.21 | 50.4 | 50.4 |  | 806.4
| C9-3-42 | 风口安装 百叶风口 周长(900mm以内) | 个 | 16 | 13.72 | 27.5 | 0.21 | 1.64 | 2.47 | 45.54 | 45.54 |  | 728.64
| ZC230043@2 | 排风口 150*150 | 个 | 16 |  | 26 |  |  |  | 26 | 416 |  | 416
| BM128 | 暗室增加费(通风空调工程) | 元 | 1 | 4.12 |  |  |  | 0.74 | 4.86 | 77.71 |  | 77.71
40 | 011304002017 | 排风口 | 个 | 34 | 17.84 | 31.5 | 0.21 | 1.64 | 3.21 | 54.4 | 54.4 |  | 1849.6
| C9-3-42 | 风口安装 百叶风口 周长(900mm以内) | 个 | 34 | 13.72 | 31.5 | 0.21 | 1.64 | 2.47 | 49.54 | 49.54 |  | 1684.36
| ZC230043@3 | 排风口 200*200 | 个 | 34 |  | 30 |  |  |  | 30 | 1020 |  | 1020
| BM128 | 暗室增加费(通风空调工程) | 元 | 1 | 4.12 |  |  |  | 0.74 | 4.86 | 165.13 |  | 165.13
41 | 011304002029 | 排风口 | 个 | 16 | 22.8 | 37.92 | 0.21 | 2.1 | 4.1 | 67.13 | 67.13 |  | 1074.08
| C9-3-43 | 风口安装 百叶风口 周长(1280mm以内) | 个 | 16 | 17.54 | 37.92 | 0.21 | 2.1 | 3.16 | 60.93 | 60.93 |  | 974.88
| ZC230044@1 | 排风口 250*250 | 个 | 16 |  | 36 |  |  |  | 36 | 576 |  | 576
| BM128 | 暗室增加费(通风空调工程) | 元 | 1 | 5.26 |  |  |  | 0.95 | 6.21 | 99.34 |  | 99.34
42 | 030703007006 | 铝合金防雨百叶风口 | 个 | 120 | 87.14 | 435.51 | 0.21 | 8.03 | 15.69 | 546.58 | 546.58 |  | 65589.6
分部分项工程量清单综合单价分析表
工程名称：非人防工程暖通 | [11 empty] | 第 12 页 共 65 页
序号 | 编码 | 名称 | 单位 | 工程量 | 其中：（元） | [5 empty] | 综合单价 （元） |  | 合价 （元） | 备注
[5 empty] | 人工费 | 材料费 | 机械费 | 管理费 | 利润 | 小计
| C9-3-46 | 风口安装 百叶风口 周长(3300mm以内) | 个 | 120 | 67.03 | 435.51 | 0.21 | 8.03 | 12.07 | 522.85 | 522.85 |  | 62742
| ZC230047@6 | 铝合金防雨百叶风口 1200*1200 | 个 | 120 |  | 430.56 |  |  |  | 430.56 | 51667.2 |  | 51667.2
| BM128 | 暗室增加费(通风空调工程) | 元 | 1 | 20.11 |  |  |  | 3.62 | 23.73 | 2847.43 |  | 2847.43
43 | 030703007007 | 铝合金防雨百叶风口 | 个 | 22 | 130.08 | 679.58 | 0.35 | 11.99 | 23.41 | 845.41 | 845.41 |  | 18599.02
| C9-3-47 | 风口安装 百叶风口 周长(4200mm以内) | 个 | 22 | 100.06 | 679.58 | 0.35 | 11.99 | 18.01 | 809.99 | 809.99 |  | 17819.78
| ZC230048@6 | 铝合金防雨百叶风口 1500*1500 | 个 | 22 |  | 672.75 |  |  |  | 672.75 | 14800.5 |  | 14800.5
| BM128 | 暗室增加费(通风空调工程) | 元 | 1 | 30.02 |  |  |  | 5.4 | 35.42 | 779.27 |  | 779.27
44 | 030703007008 | 铝合金防雨百叶风口 | 个 | 15 | 156.07 | 223.66 | 0.35 | 14.38 | 28.09 | 422.55 | 422.55 |  | 6338.25
| C9-3-48 | 风口安装 百叶风口 周长(5200mm以内) | 个 | 15 | 120.05 | 223.66 | 0.35 | 14.38 | 21.61 | 380.05 | 380.05 |  | 5700.75
| ZC230049@5 | 铝合金防雨百叶风口 1200*600 | 个 | 15 |  | 215.28 |  |  |  | 215.28 | 3229.2 |  | 3229.2
| BM128 | 暗室增加费(通风空调工程) | 元 | 1 | 36.02 |  |  |  | 6.48 | 42.5 | 637.47 |  | 637.47
45 | 030704001007 | 通风工程检测、调试 | 系统 | 1 | 2674.61 |  |  |  | 481.43 | 3156.04 | 3156.04 |  | 3156.04
| BM158 | 系统调试费(通风空调工程) | 元 | 1 | 2674.61 |  |  |  | 481.43 | 3156.04 | 3156.04 |  | 3156.04
开关
分部分项工程量清单综合单价分析表
工程名称：非人防工程暖通 | [11 empty] | 第 13 页 共 65 页
序号 | 编码 | 名称 | 单位 | 工程量 | 其中：（元） | [5 empty] | 综合单价 （元） |  | 合价 （元） | 备注
[5 empty] | 人工费 | 材料费 | 机械费 | 管理费 | 利润 | 小计
46 | 040502005034 | 流量开关 | 个 | 2 | 64.21 | 111.05 | 4.12 | 6.28 | 11.56 | 197.22 | 197.22 |  | 394.44
| C10-1-63 | 流量开关 | 个 | 2 | 49.39 | 111.05 | 4.12 | 6.28 | 8.89 | 179.73 | 179.73 |  | 359.46
| 补充主材004@1 | 流量开关 | 个 | 2 |  | 107.26 |  |  |  | 107.26 | 214.52 |  | 214.52
| BM129 | 暗室增加费(自动化控制仪表安装工程) | 元 | 1 | 14.82 |  |  |  | 2.67 | 17.48 | 34.96 |  | 34.96
47 | 040502005041 | 水流开关 | 个 | 6 | 64.21 | 111.05 | 4.12 | 6.28 | 11.56 | 197.22 | 197.22 |  | 1183.32
| C10-1-63 | 流量开关 | 个 | 6 | 49.39 | 111.05 | 4.12 | 6.28 | 8.89 | 179.73 | 179.73 |  | 1078.38
| 补充主材004@2 | 水流开关 | 个 | 6 |  | 107.26 |  |  |  | 107.26 | 643.56 |  | 643.56
| BM129 | 暗室增加费(自动化控制仪表安装工程) | 元 | 1 | 14.82 |  |  |  | 2.67 | 17.48 | 104.9 |  | 104.9
48 | 03B003 | 系统调试费(自动化控制仪表安装工程) | 项 | 1 | 23.71 |  |  |  | 4.27 | 27.98 | 27.98 |  | 27.98
| BM238 | 系统调试费(自动化控制仪表安装工程) | 元 | 1 | 23.71 |  |  |  | 4.27 | 27.98 | 27.98 |  | 27.98
阀门
49 | 030701006003 | 电动排烟防火阀 | 个 | 1 | 20.76 | 369.27 | 4.81 | 1.91 | 3.74 | 400.49 | 400.49 |  | 400.49
| C9-2-51 | 调节阀安装 风管防火阀 周长(2200mm以内) | 个 | 1 | 15.97 | 369.27 | 4.81 | 1.91 | 2.87 | 394.83 | 394.83 |  | 394.83
| ZC230029@1 | 风管防火阀 700 | 个 | 1 |  | 363.82 |  |  |  | 363.82 | 363.82 |  | 363.82
| BM128 | 暗室增加费(通风空调工程) | 元 | 1 | 4.79 |  |  |  | 0.86 | 5.65 | 5.65 |  | 5.65
分部分项工程量清单综合单价分析表
工程名称：非人防工程暖通 | [11 empty] | 第 14 页 共 65 页
序号 | 编码 | 名称 | 单位 | 工程量 | 其中：（元） | [5 empty] | 综合单价 （元） |  | 合价 （元） | 备注
[5 empty] | 人工费 | 材料费 | 机械费 | 管理费 | 利润 | 小计
50 | 030701006004 | 电动排烟防火阀 | 个 | 1 | 123.84 | 395.91 | 7.64 | 11.41 | 22.29 | 561.09 | 561.09 |  | 561.09
| C9-2-52 | 调节阀安装 风管防火阀 周长(3600mm以内) | 个 | 1 | 95.26 | 395.91 | 7.64 | 11.41 | 17.15 | 527.37 | 527.37 |  | 527.37
| ZC230030@1 | 风管防火阀 750 | 个 | 1 |  | 388.71 |  |  |  | 388.71 | 388.71 |  | 388.71
| BM128 | 暗室增加费(通风空调工程) | 元 | 1 | 28.58 |  |  |  | 5.14 | 33.72 | 33.72 |  | 33.72
51 | 030701006005 | 电动排烟防火阀 | 个 | 3 | 123.84 | 437.1 | 7.64 | 11.41 | 22.29 | 602.28 | 602.28 |  | 1806.84
| C9-2-52 | 调节阀安装 风管防火阀 周长(3600mm以内) | 个 | 3 | 95.26 | 437.1 | 7.64 | 11.41 | 17.15 | 568.56 | 568.56 |  | 1705.68
| ZC230030@2 | 风管防火阀 800 | 个 | 3 |  | 429.9 |  |  |  | 429.9 | 1289.7 |  | 1289.7
| BM128 | 暗室增加费(通风空调工程) | 元 | 1 | 28.58 |  |  |  | 5.14 | 33.72 | 101.16 |  | 101.16
52 | 030701006006 | 电动排烟防火阀 | 个 | 14 | 123.84 | 501.45 | 7.64 | 11.41 | 22.29 | 666.63 | 666.63 |  | 9332.82
| C9-2-52 | 调节阀安装 风管防火阀 周长(3600mm以内) | 个 | 14 | 95.26 | 501.45 | 7.64 | 11.41 | 17.15 | 632.91 | 632.91 |  | 8860.74
| ZC230030@3 | 风管防火阀 900 | 个 | 14 |  | 494.25 |  |  |  | 494.25 | 6919.5 |  | 6919.5
| BM128 | 暗室增加费(通风空调工程) | 元 | 1 | 28.58 |  |  |  | 5.14 | 33.72 | 472.11 |  | 472.11
53 | 030701006007 | 电动排烟防火阀 | 个 | 3 | 123.84 | 882.44 | 7.64 | 11.41 | 22.29 | 1047.62 | 1047.62 |  | 3142.86
| C9-2-52 | 调节阀安装 风管防火阀 周长(3600mm以内) | 个 | 3 | 95.26 | 882.44 | 7.64 | 11.41 | 17.15 | 1013.9 | 1013.9 |  | 3041.7
| ZC230030@4 | 风管防火阀 1000 | 个 | 3 |  | 875.24 |  |  |  | 875.24 | 2625.72 |  | 2625.72
分部分项工程量清单综合单价分析表
工程名称：非人防工程暖通 | [11 empty] | 第 15 页 共 65 页
序号 | 编码 | 名称 | 单位 | 工程量 | 其中：（元） | [5 empty] | 综合单价 （元） |  | 合价 （元） | 备注
[5 empty] | 人工费 | 材料费 | 机械费 | 管理费 | 利润 | 小计
| BM128 | 暗室增加费(通风空调工程) | 元 | 1 | 28.58 |  |  |  | 5.14 | 33.72 | 101.16 |  | 101.16
54 | 030701006008 | 电动排烟防火阀 | 个 | 4 | 123.84 | 970.82 | 7.64 | 11.41 | 22.29 | 1136 | 1136 |  | 4544
| C9-2-52 | 调节阀安装 风管防火阀 周长(3600mm以内) | 个 | 4 | 95.26 | 970.82 | 7.64 | 11.41 | 17.15 | 1102.28 | 1102.28 |  | 4409.12
| ZC230030@5 | 风管防火阀 1100 | 个 | 4 |  | 963.62 |  |  |  | 963.62 | 3854.48 |  | 3854.48
| BM128 | 暗室增加费(通风空调工程) | 元 | 1 | 28.58 |  |  |  | 5.15 | 33.72 | 134.89 |  | 134.89
55 | 030701007038 | 70度熔断防火阀 | 个 | 5 | 123.84 | 539.2 | 7.64 | 11.41 | 22.29 | 704.38 | 704.38 |  | 3521.9
| C9-2-52 | 调节阀安装 风管防火阀 周长(3600mm以内) | 个 | 5 | 95.26 | 539.2 | 7.64 | 11.41 | 17.15 | 670.66 | 670.66 |  | 3353.3
| ZC230030@6 | 70度熔断防火阀 Φ750 | 个 | 5 |  | 532 |  |  |  | 532 | 2660 |  | 2660
| BM128 | 暗室增加费(通风空调工程) | 元 | 1 | 28.58 |  |  |  | 5.14 | 33.72 | 168.61 |  | 168.61
56 | 030701007039 | 70度熔断防火阀 | 个 | 1 | 123.84 | 594.92 | 7.64 | 11.41 | 22.29 | 760.1 | 760.1 |  | 760.1
| C9-2-52 | 调节阀安装 风管防火阀 周长(3600mm以内) | 个 | 1 | 95.26 | 594.92 | 7.64 | 11.41 | 17.15 | 726.38 | 726.38 |  | 726.38
| ZC230030@7 | 70度熔断防火阀 Φ800 | 个 | 1 |  | 587.72 |  |  |  | 587.72 | 587.72 |  | 587.72
| BM128 | 暗室增加费(通风空调工程) | 元 | 1 | 28.58 |  |  |  | 5.14 | 33.72 | 33.72 |  | 33.72
57 | 030701007040 | 70度熔断防火阀 | 个 | 1 | 123.84 | 715.8 | 7.64 | 11.41 | 22.29 | 880.98 | 880.98 |  | 880.98
分部分项工程量清单综合单价分析表
工程名称：非人防工程暖通 | [11 empty] | 第 16 页 共 65 页
序号 | 编码 | 名称 | 单位 | 工程量 | 其中：（元） | [5 empty] | 综合单价 （元） |  | 合价 （元） | 备注
[5 empty] | 人工费 | 材料费 | 机械费 | 管理费 | 利润 | 小计
| C9-2-52 | 调节阀安装 风管防火阀 周长(3600mm以内) | 个 | 1 | 95.26 | 715.8 | 7.64 | 11.41 | 17.15 | 847.26 | 847.26 |  | 847.26
| ZC230030@8 | 70度熔断防火阀 Φ900 | 个 | 1 |  | 708.6 |  |  |  | 708.6 | 708.6 |  | 708.6
| BM128 | 暗室增加费(通风空调工程) | 元 | 1 | 28.58 |  |  |  | 5.14 | 33.72 | 33.72 |  | 33.72
58 | 030701007041 | 70度熔断防火阀 | 个 | 3 | 20.76 | 226.45 | 4.81 | 1.91 | 3.74 | 257.67 | 257.67 |  | 773.01
| C9-2-51 | 调节阀安装 风管防火阀 周长(2200mm以内) | 个 | 3 | 15.97 | 226.45 | 4.81 | 1.91 | 2.87 | 252.01 | 252.01 |  | 756.03
| ZC230029@3 | 70度熔断防火阀 500*200 | 个 | 3 |  | 221 |  |  |  | 221 | 663 |  | 663
| BM128 | 暗室增加费(通风空调工程) | 元 | 1 | 4.79 |  |  |  | 0.86 | 5.65 | 16.96 |  | 16.96
59 | 030701007042 | 70度熔断防火阀 | 个 | 1 | 20.76 | 249.2 | 4.81 | 1.91 | 3.74 | 280.42 | 280.42 |  | 280.42
| C9-2-51 | 调节阀安装 风管防火阀 周长(2200mm以内) | 个 | 1 | 15.97 | 249.2 | 4.81 | 1.91 | 2.87 | 274.76 | 274.76 |  | 274.76
| ZC230029@4 | 70度熔断防火阀 500*250 | 个 | 1 |  | 243.75 |  |  |  | 243.75 | 243.75 |  | 243.75
| BM128 | 暗室增加费(通风空调工程) | 元 | 1 | 4.79 |  |  |  | 0.86 | 5.65 | 5.65 |  | 5.65
60 | 030701007043 | 70度熔断防火阀 | 个 | 2 | 20.76 | 364.77 | 4.81 | 1.91 | 3.74 | 395.99 | 395.99 |  | 791.98
| C9-2-51 | 调节阀安装 风管防火阀 周长(2200mm以内) | 个 | 2 | 15.97 | 364.77 | 4.81 | 1.91 | 2.87 | 390.33 | 390.33 |  | 780.66
| ZC230029@5 | 70度熔断防火阀 630*400 | 个 | 2 |  | 359.32 |  |  |  | 359.32 | 718.64 |  | 718.64
| BM128 | 暗室增加费(通风空调工程) | 元 | 1 | 4.79 |  |  |  | 0.86 | 5.65 | 11.3 |  | 11.3
分部分项工程量清单综合单价分析表
工程名称：非人防工程暖通 | [11 empty] | 第 17 页 共 65 页
序号 | 编码 | 名称 | 单位 | 工程量 | 其中：（元） | [5 empty] | 综合单价 （元） |  | 合价 （元） | 备注
[5 empty] | 人工费 | 材料费 | 机械费 | 管理费 | 利润 | 小计
61 | 030701007044 | 70度熔断防火阀 | 个 | 9 | 179.26 | 721.46 | 11.31 | 16.52 | 32.27 | 960.82 | 960.82 |  | 8647.38
| C9-2-53 | 调节阀安装 风管防火阀 周长(5400mm以内) | 个 | 9 | 137.89 | 721.46 | 11.31 | 16.52 | 24.82 | 912 | 912 |  | 8208
| ZC230031@1 | 70度熔断防火阀 1600*400 | 个 | 9 |  | 712.4 |  |  |  | 712.4 | 6411.6 |  | 6411.6
| BM128 | 暗室增加费(通风空调工程) | 元 | 1 | 41.37 |  |  |  | 7.45 | 48.81 | 439.31 |  | 439.31
62 | 030701007045 | 70度熔断防火阀 | 个 | 7 | 179.26 | 867.06 | 11.31 | 16.52 | 32.27 | 1106.42 | 1106.42 |  | 7744.94
| C9-2-53 | 调节阀安装 风管防火阀 周长(5400mm以内) | 个 | 7 | 137.89 | 867.06 | 11.31 | 16.52 | 24.82 | 1057.6 | 1057.6 |  | 7403.2
| ZC230031@2 | 70度熔断防火阀 2000*400 | 个 | 7 |  | 858 |  |  |  | 858 | 6006 |  | 6006
| BM128 | 暗室增加费(通风空调工程) | 元 | 1 | 41.37 |  |  |  | 7.45 | 48.81 | 341.69 |  | 341.69
63 | 030701007046 | 70度熔断防火阀 | 个 | 7 | 179.26 | 939.86 | 11.31 | 16.52 | 32.27 | 1179.22 | 1179.22 |  | 8254.54
| C9-2-53 | 调节阀安装 风管防火阀 周长(5400mm以内) | 个 | 7 | 137.89 | 939.86 | 11.31 | 16.52 | 24.82 | 1130.4 | 1130.4 |  | 7912.8
| ZC230031@3 | 70度熔断防火阀 2200*400 | 个 | 7 |  | 930.8 |  |  |  | 930.8 | 6515.6 |  | 6515.6
| BM128 | 暗室增加费(通风空调工程) | 元 | 1 | 41.37 |  |  |  | 7.45 | 48.81 | 341.69 |  | 341.69
64 | 030701007047 | 70度熔断防火阀 | 个 | 4 | 123.84 | 370.16 | 7.64 | 11.41 | 22.29 | 535.34 | 535.34 |  | 2141.36
| C9-2-52 | 调节阀安装 风管防火阀 周长(3600mm以内) | 个 | 4 | 95.26 | 370.16 | 7.64 | 11.41 | 17.15 | 501.62 | 501.62 |  | 2006.48
| ZC230030@9 | 70度熔断防火阀 800*320 | 个 | 4 |  | 362.96 |  |  |  | 362.96 | 1451.84 |  | 1451.84
分部分项工程量清单综合单价分析表
工程名称：非人防工程暖通 | [11 empty] | 第 18 页 共 65 页
序号 | 编码 | 名称 | 单位 | 工程量 | 其中：（元） | [5 empty] | 综合单价 （元） |  | 合价 （元） | 备注
[5 empty] | 人工费 | 材料费 | 机械费 | 管理费 | 利润 | 小计
| BM128 | 暗室增加费(通风空调工程) | 元 | 1 | 28.58 |  |  |  | 5.15 | 33.72 | 134.89 |  | 134.89
65 | 030701007048 | 70度熔断防火阀 | 个 | 2 | 123.84 | 705.95 | 7.64 | 11.41 | 22.29 | 871.13 | 871.13 |  | 1742.26
| C9-2-52 | 调节阀安装 风管防火阀 周长(3600mm以内) | 个 | 2 | 95.26 | 705.95 | 7.64 | 11.41 | 17.15 | 837.41 | 837.41 |  | 1674.82
| ZC230030@10 | 70度熔断防火阀 1250*500 | 个 | 2 |  | 698.75 |  |  |  | 698.75 | 1397.5 |  | 1397.5
| BM128 | 暗室增加费(通风空调工程) | 元 | 1 | 28.58 |  |  |  | 5.15 | 33.73 | 67.45 |  | 67.45
66 | 030701007049 | 70度熔断防火阀 | 个 | 2 | 123.84 | 428.4 | 7.64 | 11.41 | 22.29 | 593.58 | 593.58 |  | 1187.16
| C9-2-52 | 调节阀安装 风管防火阀 周长(3600mm以内) | 个 | 2 | 95.26 | 428.4 | 7.64 | 11.41 | 17.15 | 559.86 | 559.86 |  | 1119.72
| ZC230030@11 | 70度熔断防火阀 800*400 | 个 | 2 |  | 421.2 |  |  |  | 421.2 | 842.4 |  | 842.4
| BM128 | 暗室增加费(通风空调工程) | 元 | 1 | 28.58 |  |  |  | 5.15 | 33.73 | 67.45 |  | 67.45
67 | 030701007050 | 70度熔断防火阀 | 个 | 1 | 20.76 | 208.25 | 4.81 | 1.91 | 3.74 | 239.47 | 239.47 |  | 239.47
| C9-2-51 | 调节阀安装 风管防火阀 周长(2200mm以内) | 个 | 1 | 15.97 | 208.25 | 4.81 | 1.91 | 2.87 | 233.81 | 233.81 |  | 233.81
| ZC230029@6 | 70度熔断防火阀 400*200 | 个 | 1 |  | 202.8 |  |  |  | 202.8 | 202.8 |  | 202.8
| BM128 | 暗室增加费(通风空调工程) | 元 | 1 | 4.79 |  |  |  | 0.86 | 5.65 | 5.65 |  | 5.65
68 | 030701007051 | 150度熔断防火阀 | 个 | 3 | 20.76 | 278.78 | 4.81 | 1.91 | 3.74 | 310 | 310 |  | 930
分部分项工程量清单综合单价分析表
工程名称：非人防工程暖通 | [11 empty] | 第 19 页 共 65 页
序号 | 编码 | 名称 | 单位 | 工程量 | 其中：（元） | [5 empty] | 综合单价 （元） |  | 合价 （元） | 备注
[5 empty] | 人工费 | 材料费 | 机械费 | 管理费 | 利润 | 小计
| C9-2-51 | 调节阀安装 风管防火阀 周长(2200mm以内) | 个 | 3 | 15.97 | 278.78 | 4.81 | 1.91 | 2.87 | 304.34 | 304.34 |  | 913.02
| ZC230029@7 | 150度熔断防火阀 630*250 | 个 | 3 |  | 273.33 |  |  |  | 273.33 | 819.99 |  | 819.99
| BM128 | 暗室增加费(通风空调工程) | 元 | 1 | 4.79 |  |  |  | 0.86 | 5.65 | 16.96 |  | 16.96
69 | 030701007052 | 280度熔断防火阀 | 个 | 16 | 123.84 | 851.69 | 7.64 | 11.41 | 22.29 | 1016.87 | 1016.87 |  | 16269.92
| C9-2-52 | 调节阀安装 风管防火阀 周长(3600mm以内) | 个 | 16 | 95.26 | 851.69 | 7.64 | 11.41 | 17.15 | 983.15 | 983.15 |  | 15730.4
| ZC230030@12 | 280度熔断防火阀 Φ1000 | 个 | 16 |  | 844.49 |  |  |  | 844.49 | 13511.84 |  | 13511.84
| BM128 | 暗室增加费(通风空调工程) | 元 | 1 | 28.58 |  |  |  | 5.14 | 33.72 | 539.56 |  | 539.56
70 | 030701007053 | 280度熔断防火阀 | 个 | 21 | 123.84 | 1002 | 7.64 | 11.41 | 22.29 | 1167.18 | 1167.18 |  | 24510.78
| C9-2-52 | 调节阀安装 风管防火阀 周长(3600mm以内) | 个 | 21 | 95.26 | 1002 | 7.64 | 11.41 | 17.15 | 1133.46 | 1133.46 |  | 23802.66
| ZC230030@13 | 280度熔断防火阀 Φ1100 | 个 | 21 |  | 994.8 |  |  |  | 994.8 | 20890.8 |  | 20890.8
| BM128 | 暗室增加费(通风空调工程) | 元 | 1 | 28.58 |  |  |  | 5.14 | 33.72 | 708.17 |  | 708.17
71 | 030701007054 | 280度熔断防火阀 | 个 | 4 | 179.26 | 1616.06 | 11.31 | 16.52 | 32.27 | 1855.42 | 1855.42 |  | 7421.68
| C9-2-53 | 调节阀安装 风管防火阀 周长(5400mm以内) | 个 | 4 | 137.89 | 1616.06 | 11.31 | 16.52 | 24.82 | 1806.6 | 1806.6 |  | 7226.4
| ZC230031@4 | 280度熔断防火阀 Φ1500 | 个 | 4 |  | 1607 |  |  |  | 1607 | 6428 |  | 6428
| BM128 | 暗室增加费(通风空调工程) | 元 | 1 | 41.37 |  |  |  | 7.45 | 48.81 | 195.25 |  | 195.25
分部分项工程量清单综合单价分析表
工程名称：非人防工程暖通 | [11 empty] | 第 20 页 共 65 页
序号 | 编码 | 名称 | 单位 | 工程量 | 其中：（元） | [5 empty] | 综合单价 （元） |  | 合价 （元） | 备注
[5 empty] | 人工费 | 材料费 | 机械费 | 管理费 | 利润 | 小计
72 | 030701007055 | 280度熔断防火阀 | 个 | 1 | 123.84 | 653.58 | 7.64 | 11.41 | 22.29 | 818.76 | 818.76 |  | 818.76
| C9-2-52 | 调节阀安装 风管防火阀 周长(3600mm以内) | 个 | 1 | 95.26 | 653.58 | 7.64 | 11.41 | 17.15 | 785.04 | 785.04 |  | 785.04
| ZC230030@14 | 280度熔断防火阀 Φ850 | 个 | 1 |  | 646.38 |  |  |  | 646.38 | 646.38 |  | 646.38
| BM128 | 暗室增加费(通风空调工程) | 元 | 1 | 28.58 |  |  |  | 5.14 | 33.72 | 33.72 |  | 33.72
73 | 030701007056 | 280度熔断防火阀 | 个 | 15 | 123.84 | 716.12 | 7.64 | 11.41 | 22.29 | 881.3 | 881.3 |  | 13219.5
| C9-2-52 | 调节阀安装 风管防火阀 周长(3600mm以内) | 个 | 15 | 95.26 | 716.12 | 7.64 | 11.41 | 17.15 | 847.58 | 847.58 |  | 12713.7
| ZC230030@15 | 280度熔断防火阀 Φ900 | 个 | 15 |  | 708.92 |  |  |  | 708.92 | 10633.8 |  | 10633.8
| BM128 | 暗室增加费(通风空调工程) | 元 | 1 | 28.58 |  |  |  | 5.14 | 33.72 | 505.83 |  | 505.83
74 | 030701007057 | 280度熔断防火阀 | 个 | 3 | 179.26 | 721.46 | 11.31 | 16.52 | 32.27 | 960.82 | 960.82 |  | 2882.46
| C9-2-53 | 调节阀安装 风管防火阀 周长(5400mm以内) | 个 | 3 | 137.89 | 721.46 | 11.31 | 16.52 | 24.82 | 912 | 912 |  | 2736
| ZC230031@5 | 280度熔断防火阀 1600*400 | 个 | 3 |  | 712.4 |  |  |  | 712.4 | 2137.2 |  | 2137.2
| BM128 | 暗室增加费(通风空调工程) | 元 | 1 | 41.37 |  |  |  | 7.45 | 48.81 | 146.44 |  | 146.44
75 | 030701007058 | 280度熔断防火阀 | 个 | 6 | 179.26 | 939.86 | 11.31 | 16.52 | 32.27 | 1179.22 | 1179.22 |  | 7075.32
| C9-2-53 | 调节阀安装 风管防火阀 周长(5400mm以内) | 个 | 6 | 137.89 | 939.86 | 11.31 | 16.52 | 24.82 | 1130.4 | 1130.4 |  | 6782.4
| ZC230031@6 | 280度熔断防火阀 2200*400 | 个 | 6 |  | 930.8 |  |  |  | 930.8 | 5584.8 |  | 5584.8
分部分项工程量清单综合单价分析表
工程名称：非人防工程暖通 | [11 empty] | 第 21 页 共 65 页
序号 | 编码 | 名称 | 单位 | 工程量 | 其中：（元） | [5 empty] | 综合单价 （元） |  | 合价 （元） | 备注
[5 empty] | 人工费 | 材料费 | 机械费 | 管理费 | 利润 | 小计
| BM128 | 暗室增加费(通风空调工程) | 元 | 1 | 41.37 |  |  |  | 7.45 | 48.81 | 292.88 |  | 292.88
76 | 030701007059 | 280度熔断防火阀 | 个 | 4 | 179.26 | 867.06 | 11.31 | 16.52 | 32.27 | 1106.42 | 1106.42 |  | 4425.68
| C9-2-53 | 调节阀安装 风管防火阀 周长(5400mm以内) | 个 | 4 | 137.89 | 867.06 | 11.31 | 16.52 | 24.82 | 1057.6 | 1057.6 |  | 4230.4
| ZC230031@7 | 280度熔断防火阀 1600*500 | 个 | 4 |  | 858 |  |  |  | 858 | 3432 |  | 3432
| BM128 | 暗室增加费(通风空调工程) | 元 | 1 | 41.37 |  |  |  | 7.45 | 48.81 | 195.25 |  | 195.25
77 | 030701007060 | 280度熔断防火阀 | 个 | 15 | 179.26 | 1140.06 | 11.31 | 16.52 | 32.27 | 1379.42 | 1379.42 |  | 20691.3
| C9-2-53 | 调节阀安装 风管防火阀 周长(5400mm以内) | 个 | 15 | 137.89 | 1140.06 | 11.31 | 16.52 | 24.82 | 1330.6 | 1330.6 |  | 19959
| ZC230031@8 | 280度熔断防火阀 2200*500 | 个 | 15 |  | 1131 |  |  |  | 1131 | 16965 |  | 16965
| BM128 | 暗室增加费(通风空调工程) | 元 | 1 | 41.37 |  |  |  | 7.45 | 48.81 | 732.2 |  | 732.2
78 | 030701007061 | 280度熔断防火阀 | 个 | 5 | 179.26 | 867.06 | 11.31 | 16.52 | 32.27 | 1106.42 | 1106.42 |  | 5532.1
| C9-2-53 | 调节阀安装 风管防火阀 周长(5400mm以内) | 个 | 5 | 137.89 | 867.06 | 11.31 | 16.52 | 24.82 | 1057.6 | 1057.6 |  | 5288
| ZC230031@9 | 280度熔断防火阀 2000*400 | 个 | 5 |  | 858 |  |  |  | 858 | 4290 |  | 4290
| BM128 | 暗室增加费(通风空调工程) | 元 | 1 | 41.37 |  |  |  | 7.45 | 48.81 | 244.07 |  | 244.07
79 | 030701007062 | 280度熔断防火阀 | 个 | 1 | 123.84 | 537.6 | 7.64 | 11.41 | 22.29 | 702.78 | 702.78 |  | 702.78
分部分项工程量清单综合单价分析表
工程名称：非人防工程暖通 | [11 empty] | 第 22 页 共 65 页
序号 | 编码 | 名称 | 单位 | 工程量 | 其中：（元） | [5 empty] | 综合单价 （元） |  | 合价 （元） | 备注
[5 empty] | 人工费 | 材料费 | 机械费 | 管理费 | 利润 | 小计
| C9-2-52 | 调节阀安装 风管防火阀 周长(3600mm以内) | 个 | 1 | 95.26 | 537.6 | 7.64 | 11.41 | 17.15 | 669.06 | 669.06 |  | 669.06
| ZC230030@16 | 280度熔断防火阀 1100*400 | 个 | 1 |  | 530.4 |  |  |  | 530.4 | 530.4 |  | 530.4
| BM128 | 暗室增加费(通风空调工程) | 元 | 1 | 28.58 |  |  |  | 5.14 | 33.72 | 33.72 |  | 33.72
80 | 030701007063 | 280度熔断防火阀 | 个 | 1 | 20.76 | 226.45 | 4.81 | 1.91 | 3.74 | 257.67 | 257.67 |  | 257.67
| C9-2-51 | 调节阀安装 风管防火阀 周长(2200mm以内) | 个 | 1 | 15.97 | 226.45 | 4.81 | 1.91 | 2.87 | 252.01 | 252.01 |  | 252.01
| ZC230029@8 | 280度熔断防火阀 500*200 | 个 | 1 |  | 221 |  |  |  | 221 | 221 |  | 221
| BM128 | 暗室增加费(通风空调工程) | 元 | 1 | 4.79 |  |  |  | 0.86 | 5.65 | 5.65 |  | 5.65
81 | 030701007064 | 280度熔断防火阀 | 个 | 1 | 151.98 | 237.88 | 13.9 | 14.45 | 27.36 | 445.57 | 445.57 |  | 445.57
| C2-2-28 | 熔断器 | 组 | 1 | 100.94 | 29.63 | 9.09 | 12.54 | 18.17 | 170.37 | 170.37 |  | 170.37
| C9-2-51 | 调节阀安装 风管防火阀 周长(2200mm以内) | 个 | 1 | 15.97 | 208.25 | 4.81 | 1.91 | 2.87 | 233.81 | 233.81 |  | 233.81
| ZC230029@9 | 280度熔断防火阀 400*200 | 个 | 1 |  | 202.8 |  |  |  | 202.8 | 202.8 |  | 202.8
| BM12 | 暗室增加费(电气设备安装工程) | 元 | 1 | 30.28 |  |  |  | 5.45 | 35.73 | 35.73 |  | 35.73
| BM128 | 暗室增加费(通风空调工程) | 元 | 1 | 4.79 |  |  |  | 0.86 | 5.65 | 5.65 |  | 5.65
82 | 040502005005 | 阀门 | 个 | 3 | 49.56 | 531.41 | 7.07 | 4.57 | 8.92 | 601.53 | 601.53 |  | 1804.59
| C9-2-37 | 调节阀安装 圆、方形风管止回阀 周长(3200mm以内) | 个 | 3 | 38.12 | 531.41 | 7.07 | 4.57 | 6.86 | 588.03 | 588.03 |  | 1764.09
分部分项工程量清单综合单价分析表
工程名称：非人防工程暖通 | [11 empty] | 第 23 页 共 65 页
序号 | 编码 | 名称 | 单位 | 工程量 | 其中：（元） | [5 empty] | 综合单价 （元） |  | 合价 （元） | 备注
[5 empty] | 人工费 | 材料费 | 机械费 | 管理费 | 利润 | 小计
| ZC230015@3 | 圆形风管止回阀 750 | 个 | 3 |  | 524 |  |  |  | 524 | 1572 |  | 1572
| BM128 | 暗室增加费(通风空调工程) | 元 | 1 | 11.44 |  |  |  | 2.06 | 13.5 | 40.49 |  | 40.49
83 | 040502005001 | 阀门 | 个 | 1 | 49.56 | 601.91 | 7.07 | 4.57 | 8.92 | 672.03 | 672.03 |  | 672.03
| C9-2-37 | 调节阀安装 圆、方形风管止回阀 周长(3200mm以内) | 个 | 1 | 38.12 | 601.91 | 7.07 | 4.57 | 6.86 | 658.53 | 658.53 |  | 658.53
| ZC230015@1 | 圆形风管止回阀 800 | 个 | 1 |  | 594.5 |  |  |  | 594.5 | 594.5 |  | 594.5
| BM128 | 暗室增加费(通风空调工程) | 元 | 1 | 11.44 |  |  |  | 2.06 | 13.5 | 13.5 |  | 13.5
84 | 040502005006 | 阀门 | 个 | 1 | 49.56 | 664.41 | 7.07 | 4.57 | 8.92 | 734.53 | 734.53 |  | 734.53
| C9-2-37 | 调节阀安装 圆、方形风管止回阀 周长(3200mm以内) | 个 | 1 | 38.12 | 664.41 | 7.07 | 4.57 | 6.86 | 721.03 | 721.03 |  | 721.03
| ZC230015@4 | 圆形风管止回阀 850 | 个 | 1 |  | 657 |  |  |  | 657 | 657 |  | 657
| BM128 | 暗室增加费(通风空调工程) | 元 | 1 | 11.44 |  |  |  | 2.06 | 13.5 | 13.5 |  | 13.5
85 | 040502005007 | 阀门 | 个 | 15 | 49.56 | 700.41 | 7.07 | 4.57 | 8.92 | 770.53 | 770.53 |  | 11557.95
| C9-2-37 | 调节阀安装 圆、方形风管止回阀 周长(3200mm以内) | 个 | 15 | 38.12 | 700.41 | 7.07 | 4.57 | 6.86 | 757.03 | 757.03 |  | 11355.45
| ZC230015@5 | 圆形风管止回阀 900 | 个 | 15 |  | 693 |  |  |  | 693 | 10395 |  | 10395
| BM128 | 暗室增加费(通风空调工程) | 元 | 1 | 11.44 |  |  |  | 2.06 | 13.49 | 202.42 |  | 202.42
86 | 040502005004 | 阀门 | 个 | 17 | 49.56 | 792.41 | 7.07 | 4.57 | 8.92 | 862.53 | 862.53 |  | 14663.01
分部分项工程量清单综合单价分析表
工程名称：非人防工程暖通 | [11 empty] | 第 24 页 共 65 页
序号 | 编码 | 名称 | 单位 | 工程量 | 其中：（元） | [5 empty] | 综合单价 （元） |  | 合价 （元） | 备注
[5 empty] | 人工费 | 材料费 | 机械费 | 管理费 | 利润 | 小计
| C9-2-37 | 调节阀安装 圆、方形风管止回阀 周长(3200mm以内) | 个 | 17 | 38.12 | 792.41 | 7.07 | 4.57 | 6.86 | 849.03 | 849.03 |  | 14433.51
| ZC230015@2 | 圆形风管止回阀 1000 | 个 | 17 |  | 785 |  |  |  | 785 | 13345 |  | 13345
| BM128 | 暗室增加费(通风空调工程) | 元 | 1 | 11.44 |  |  |  | 2.06 | 13.49 | 229.4 |  | 229.4
87 | 040502005003 | 阀门 | 个 | 12 | 59.5 | 833.22 | 10.61 | 5.48 | 10.71 | 919.52 | 919.52 |  | 11034.24
| C9-2-38 | 调节阀安装 圆、方形风管止回阀 周长(4800mm以内) | 个 | 12 | 45.77 | 833.22 | 10.61 | 5.48 | 8.24 | 903.32 | 903.32 |  | 10839.84
| ZC230016@1 | 圆形风管止回阀 Φ1100 | 个 | 12 |  | 824 |  |  |  | 824 | 9888 |  | 9888
| BM128 | 暗室增加费(通风空调工程) | 元 | 1 | 13.73 |  |  |  | 2.47 | 16.2 | 194.43 |  | 194.43
88 | 040502005016 | 阀门 | 个 | 1 | 42.55 | 89.54 | 4.24 | 3.92 | 7.66 | 147.91 | 147.91 |  | 147.91
| C9-2-36 | 调节阀安装 圆、方形风管止回阀 周长(2000mm以内) | 个 | 1 | 32.73 | 89.54 | 4.24 | 3.92 | 5.89 | 136.32 | 136.32 |  | 136.32
| ZC230014@3 | 方形风管止回阀 400*200 | 个 | 1 |  | 84.09 |  |  |  | 84.09 | 84.09 |  | 84.09
| BM128 | 暗室增加费(通风空调工程) | 元 | 1 | 9.82 |  |  |  | 1.77 | 11.59 | 11.59 |  | 11.59
89 | 040502005009 | 阀门 | 个 | 2 | 42.55 | 128.95 | 4.24 | 3.92 | 7.66 | 187.32 | 187.32 |  | 374.64
| C9-2-36 | 调节阀安装 圆、方形风管止回阀 周长(2000mm以内) | 个 | 2 | 32.73 | 128.95 | 4.24 | 3.92 | 5.89 | 175.73 | 175.73 |  | 351.46
| ZC230014@2 | 方形风管止回阀 500*200 | 个 | 2 |  | 123.5 |  |  |  | 123.5 | 247 |  | 247
| BM128 | 暗室增加费(通风空调工程) | 元 | 1 | 9.82 |  |  |  | 1.77 | 11.59 | 23.18 |  | 23.18
分部分项工程量清单综合单价分析表
工程名称：非人防工程暖通 | [11 empty] | 第 25 页 共 65 页
序号 | 编码 | 名称 | 单位 | 工程量 | 其中：（元） | [5 empty] | 综合单价 （元） |  | 合价 （元） | 备注
[5 empty] | 人工费 | 材料费 | 机械费 | 管理费 | 利润 | 小计
90 | 040502005010 | 阀门 | 个 | 1 | 42.55 | 145.2 | 4.24 | 3.92 | 7.66 | 203.57 | 203.57 |  | 203.57
| C9-2-36 | 调节阀安装 圆、方形风管止回阀 周长(2000mm以内) | 个 | 1 | 32.73 | 145.2 | 4.24 | 3.92 | 5.89 | 191.98 | 191.98 |  | 191.98
| ZC230014@1 | 方形风管止回阀 500*250 | 个 | 1 |  | 139.75 |  |  |  | 139.75 | 139.75 |  | 139.75
| BM128 | 暗室增加费(通风空调工程) | 元 | 1 | 9.82 |  |  |  | 1.77 | 11.59 | 11.59 |  | 11.59
91 | 040502005011 | 阀门 | 个 | 1 | 59.5 | 144.8 | 10.61 | 5.48 | 10.71 | 231.1 | 231.1 |  | 231.1
| C9-2-38 | 调节阀安装 圆、方形风管止回阀 周长(4800mm以内) | 个 | 1 | 45.77 | 144.8 | 10.61 | 5.48 | 8.24 | 214.9 | 214.9 |  | 214.9
| ZC230016@5 | 方形风管止回阀 630*250 | 个 | 1 |  | 135.58 |  |  |  | 135.58 | 135.58 |  | 135.58
| BM128 | 暗室增加费(通风空调工程) | 元 | 1 | 13.73 |  |  |  | 2.47 | 16.2 | 16.2 |  | 16.2
92 | 040502005015 | 阀门 | 个 | 2 | 49.56 | 142.99 | 7.07 | 4.57 | 8.92 | 213.11 | 213.11 |  | 426.22
| C9-2-37 | 调节阀安装 圆、方形风管止回阀 周长(3200mm以内) | 个 | 2 | 38.12 | 142.99 | 7.07 | 4.57 | 6.86 | 199.61 | 199.61 |  | 399.22
| ZC230015@9 | 方形风管止回阀 630*400 | 个 | 2 |  | 135.58 |  |  |  | 135.58 | 271.16 |  | 271.16
| BM128 | 暗室增加费(通风空调工程) | 元 | 1 | 11.44 |  |  |  | 2.06 | 13.5 | 26.99 |  | 26.99
93 | 040502005013 | 阀门 | 个 | 3 | 49.56 | 198.76 | 7.07 | 4.57 | 8.92 | 268.88 | 268.88 |  | 806.64
| C9-2-37 | 调节阀安装 圆、方形风管止回阀 周长(3200mm以内) | 个 | 3 | 38.12 | 198.76 | 7.07 | 4.57 | 6.86 | 255.38 | 255.38 |  | 766.14
| ZC230015@6 | 方形风管止回阀 800*320 | 个 | 3 |  | 191.35 |  |  |  | 191.35 | 574.05 |  | 574.05
分部分项工程量清单综合单价分析表
工程名称：非人防工程暖通 | [11 empty] | 第 26 页 共 65 页
序号 | 编码 | 名称 | 单位 | 工程量 | 其中：（元） | [5 empty] | 综合单价 （元） |  | 合价 （元） | 备注
[5 empty] | 人工费 | 材料费 | 机械费 | 管理费 | 利润 | 小计
| BM128 | 暗室增加费(通风空调工程) | 元 | 1 | 11.44 |  |  |  | 2.06 | 13.5 | 40.49 |  | 40.49
94 | 040502005053 | 阀门 | 个 | 2 | 49.56 | 198.76 | 7.07 | 4.57 | 8.92 | 268.88 | 268.88 |  | 537.76
| C9-2-37 | 调节阀安装 圆、方形风管止回阀 周长(3200mm以内) | 个 | 2 | 38.12 | 198.76 | 7.07 | 4.57 | 6.86 | 255.38 | 255.38 |  | 510.76
| ZC230015@8 | 方形风管止回阀 800*400 | 个 | 2 |  | 191.35 |  |  |  | 191.35 | 382.7 |  | 382.7
| BM128 | 暗室增加费(通风空调工程) | 元 | 1 | 11.44 |  |  |  | 2.06 | 13.5 | 26.99 |  | 26.99
95 | 040502005051 | 阀门 | 个 | 1 | 49.56 | 319.75 | 7.07 | 4.57 | 8.92 | 389.87 | 389.87 |  | 389.87
| C9-2-37 | 调节阀安装 圆、方形风管止回阀 周长(3200mm以内) | 个 | 1 | 38.12 | 319.75 | 7.07 | 4.57 | 6.86 | 376.37 | 376.37 |  | 376.37
| ZC230015@7 | 方形风管止回阀 1100*400 | 个 | 1 |  | 312.34 |  |  |  | 312.34 | 312.34 |  | 312.34
| BM128 | 暗室增加费(通风空调工程) | 元 | 1 | 11.44 |  |  |  | 2.06 | 13.5 | 13.5 |  | 13.5
96 | 040502005014 | 阀门 | 个 | 1 | 59.5 | 425.39 | 10.61 | 5.48 | 10.71 | 511.69 | 511.69 |  | 511.69
| C9-2-38 | 调节阀安装 圆、方形风管止回阀 周长(4800mm以内) | 个 | 1 | 45.77 | 425.39 | 10.61 | 5.48 | 8.24 | 495.49 | 495.49 |  | 495.49
| ZC230016@6 | 方形风管止回阀 1250*500 | 个 | 1 |  | 416.17 |  |  |  | 416.17 | 416.17 |  | 416.17
| BM128 | 暗室增加费(通风空调工程) | 元 | 1 | 13.73 |  |  |  | 2.47 | 16.2 | 16.2 |  | 16.2
97 | 040502005012 | 阀门 | 个 | 2 | 59.5 | 406.51 | 10.61 | 5.48 | 10.71 | 492.81 | 492.81 |  | 985.62
分部分项工程量清单综合单价分析表
工程名称：非人防工程暖通 | [11 empty] | 第 27 页 共 65 页
序号 | 编码 | 名称 | 单位 | 工程量 | 其中：（元） | [5 empty] | 综合单价 （元） |  | 合价 （元） | 备注
[5 empty] | 人工费 | 材料费 | 机械费 | 管理费 | 利润 | 小计
| C9-2-38 | 调节阀安装 圆、方形风管止回阀 周长(4800mm以内) | 个 | 2 | 45.77 | 406.51 | 10.61 | 5.48 | 8.24 | 476.61 | 476.61 |  | 953.22
| ZC230016@2 | 方形风管止回阀 1600*400 | 个 | 2 |  | 397.29 |  |  |  | 397.29 | 794.58 |  | 794.58
| BM128 | 暗室增加费(通风空调工程) | 元 | 1 | 13.73 |  |  |  | 2.47 | 16.2 | 32.4 |  | 32.4
98 | 040502005052 | 阀门 | 个 | 1 | 74.27 | 502.25 | 14.14 | 6.84 | 13.37 | 610.87 | 610.87 |  | 610.87
| C9-2-39 | 调节阀安装 圆、方形风管止回阀 周长(6000mm以内) | 个 | 1 | 57.13 | 502.25 | 14.14 | 6.84 | 10.28 | 590.64 | 590.64 |  | 590.64
| ZC230017@1 | 方形风管止回阀 2500*200 | 个 | 1 |  | 490.82 |  |  |  | 490.82 | 490.82 |  | 490.82
| BM128 | 暗室增加费(通风空调工程) | 元 | 1 | 17.14 |  |  |  | 3.09 | 20.23 | 20.23 |  | 20.23
99 | 040502005022 | 阀门 | 个 | 1 | 13.12 | 60.63 |  | 1.21 | 2.36 | 77.32 | 77.32 |  | 77.32
| C8-2-4 | 螺纹阀安装 公称直径(32mm以内) | 个 | 1 | 10.09 | 60.63 |  | 1.21 | 1.82 | 73.75 | 73.75 |  | 73.75
| 1600001@5 | 闸阀 DN32 | 个 | 1.01 |  | 48.18 |  |  |  | 48.18 | 48.66 |  | 48.66
| BM91 | 暗室增加费(给排水、采暖、燃气工程) | 元 | 1 | 3.03 |  |  |  | 0.55 | 3.58 | 3.58 |  | 3.58
100 | 040502005021 | 阀门 | 个 | 9 | 24.21 | 366.03 |  | 2.23 | 4.36 | 396.83 | 396.83 |  | 3571.47
| C8-2-6 | 螺纹阀安装 公称直径(50mm以内) | 个 | 9 | 18.62 | 366.03 |  | 2.23 | 3.35 | 390.23 | 390.23 |  | 3512.07
| 1600001@6 | 闸阀 DN50 | 个 | 9.09 |  | 340.56 |  |  |  | 340.56 | 3095.69 |  | 3095.69
| BM91 | 暗室增加费(给排水、采暖、燃气工程) | 元 | 1 | 5.59 |  |  |  | 1.01 | 6.59 | 59.32 |  | 59.32
分部分项工程量清单综合单价分析表
工程名称：非人防工程暖通 | [11 empty] | 第 28 页 共 65 页
序号 | 编码 | 名称 | 单位 | 工程量 | 其中：（元） | [5 empty] | 综合单价 （元） |  | 合价 （元） | 备注
[5 empty] | 人工费 | 材料费 | 机械费 | 管理费 | 利润 | 小计
101 | 040502005020 | 阀门 | 个 | 15 | 75.67 | 607.85 | 14.87 | 6.97 | 13.62 | 718.98 | 718.98 |  | 10784.7
| C8-2-20 | 焊接法兰阀安装 公称直径(80mm以内) | 个 | 15 | 58.21 | 607.85 | 14.87 | 6.97 | 10.48 | 698.38 | 698.38 |  | 10475.7
| 1600021@4 | 闸阀 DN80 | 个 | 15 |  | 522.72 |  |  |  | 522.72 | 7840.8 |  | 7840.8
| 1701381@1 | 平焊法兰 DN80 | 片 | 30 |  | 33.84 |  |  |  | 33.84 | 2436.48 |  | 2436.48
| BM91 | 暗室增加费(给排水、采暖、燃气工程) | 元 | 1 | 17.46 |  |  |  | 3.14 | 20.61 | 309.1 |  | 309.1
102 | 040502005018 | 阀门 | 个 | 3 | 120.02 | 827.42 | 18.1 | 11.06 | 21.6 | 998.2 | 998.2 |  | 2994.6
| C8-2-22 | 焊接法兰阀安装 公称直径(125mm以内) | 个 | 3 | 92.32 | 827.42 | 18.1 | 11.06 | 16.62 | 965.52 | 965.52 |  | 2896.56
| 1600021@2 | 闸阀 DN125 | 个 | 3 |  | 695.04 |  |  |  | 695.04 | 2085.12 |  | 2085.12
| 1701381@6 | 平焊法兰 DN125 | 片 | 6 |  | 55.43 |  |  |  | 55.43 | 776.02 |  | 776.02
| BM91 | 暗室增加费(给排水、采暖、燃气工程) | 元 | 1 | 27.7 |  |  |  | 4.99 | 32.68 | 98.05 |  | 98.05
103 | 040502005019 | 阀门 | 个 | 4 | 206.9 | 1817.88 | 42.67 | 19.07 | 37.24 | 2123.76 | 2123.76 |  | 8495.04
| C8-2-24 | 焊接法兰阀安装 公称直径(200mm以内) | 个 | 4 | 159.15 | 1817.88 | 42.67 | 19.07 | 28.65 | 2067.42 | 2067.42 |  | 8269.68
| 1600021@3 | 闸阀 DN200 | 个 | 4 |  | 1582.94 |  |  |  | 1582.94 | 6331.76 |  | 6331.76
| 1701381@5 | 平焊法兰 DN200 | 片 | 8 |  | 91.44 |  |  |  | 91.44 | 8229.6 |  | 8229.6
| BM91 | 暗室增加费(给排水、采暖、燃气工程) | 元 | 1 | 47.75 |  |  |  | 8.6 | 56.34 | 225.36 |  | 225.36
分部分项工程量清单综合单价分析表
工程名称：非人防工程暖通 | [11 empty] | 第 29 页 共 65 页
序号 | 编码 | 名称 | 单位 | 工程量 | 其中：（元） | [5 empty] | 综合单价 （元） |  | 合价 （元） | 备注
[5 empty] | 人工费 | 材料费 | 机械费 | 管理费 | 利润 | 小计
104 | 040502005017 | 阀门 | 个 | 3 | 274.42 | 4185.81 | 113.38 | 25.29 | 49.4 | 4648.3 | 4648.3 |  | 13944.9
| C8-2-26 | 焊接法兰阀安装 公称直径(300mm以内) | 个 | 3 | 211.09 | 4185.81 | 113.38 | 25.29 | 38 | 4573.57 | 4573.57 |  | 13720.71
| 1600021@1 | 闸阀 DN300 | 个 | 3 |  | 3741.18 |  |  |  | 3741.18 | 11223.54 |  | 11223.54
| 1701381@4 | 平焊法兰 DN300 | 片 | 6 |  | 179.42 |  |  |  | 179.42 | 3588.4 |  | 3588.4
| BM91 | 暗室增加费(给排水、采暖、燃气工程) | 元 | 1 | 63.33 |  |  |  | 11.4 | 74.73 | 224.18 |  | 224.18
105 | 040502005026 | 阀门 | 个 | 3 | 44.33 | 183.09 | 8.4 | 4.09 | 7.98 | 247.89 | 247.89 |  | 743.67
| C8-2-18 | 焊接法兰阀安装 公称直径(50mm以内) | 个 | 3 | 34.1 | 183.09 | 8.4 | 4.09 | 6.14 | 235.82 | 235.82 |  | 707.46
| 1600021@10 | 蝶阀 DN50 | 个 | 3 |  | 125.14 |  |  |  | 125.14 | 375.42 |  | 375.42
| 1701381@8 | 平焊法兰 DN50 | 片 | 6 |  | 24.48 |  |  |  | 24.48 | 146.88 |  | 146.88
| BM91 | 暗室增加费(给排水、采暖、燃气工程) | 元 | 1 | 10.23 |  |  |  | 1.84 | 12.07 | 36.21 |  | 36.21
106 | 040502005025 | 阀门 | 个 | 18 | 75.67 | 260.95 | 14.87 | 6.97 | 13.62 | 372.08 | 372.08 |  | 6697.44
| C8-2-20 | 焊接法兰阀安装 公称直径(80mm以内) | 个 | 18 | 58.21 | 260.95 | 14.87 | 6.97 | 10.48 | 351.48 | 351.48 |  | 6326.64
| 1600021@9 | 蝶阀 DN80 | 个 | 18 |  | 175.82 |  |  |  | 175.82 | 3164.76 |  | 3164.76
| 1701381@1 | 平焊法兰 DN80 | 片 | 36 |  | 33.84 |  |  |  | 33.84 | 2436.48 |  | 2436.48
| BM91 | 暗室增加费(给排水、采暖、燃气工程) | 元 | 1 | 17.46 |  |  |  | 3.14 | 20.61 | 370.91 |  | 370.91
分部分项工程量清单综合单价分析表
工程名称：非人防工程暖通 | [11 empty] | 第 30 页 共 65 页
序号 | 编码 | 名称 | 单位 | 工程量 | 其中：（元） | [5 empty] | 综合单价 （元） |  | 合价 （元） | 备注
[5 empty] | 人工费 | 材料费 | 机械费 | 管理费 | 利润 | 小计
107 | 040502005027 | 阀门 | 个 | 4 | 120.02 | 517.38 | 18.1 | 11.06 | 21.6 | 688.16 | 688.16 |  | 2752.64
| C8-2-22 | 焊接法兰阀安装 公称直径(125mm以内) | 个 | 4 | 92.32 | 517.38 | 18.1 | 11.06 | 16.62 | 655.48 | 655.48 |  | 2621.92
| 1600021@11 | 蝶阀 DN125 | 个 | 4 |  | 385 |  |  |  | 385 | 1540 |  | 1540
| 1701381@6 | 平焊法兰 DN125 | 片 | 8 |  | 55.43 |  |  |  | 55.43 | 776.02 |  | 776.02
| BM91 | 暗室增加费(给排水、采暖、燃气工程) | 元 | 1 | 27.7 |  |  |  | 4.99 | 32.68 | 130.72 |  | 130.72
108 | 040502005028 | 阀门 | 个 | 6 | 132.24 | 623.86 | 19.4 | 12.19 | 23.8 | 811.49 | 811.49 |  | 4868.94
| C8-2-23 | 焊接法兰阀安装 公称直径(150mm以内) | 个 | 6 | 101.72 | 623.86 | 19.4 | 12.19 | 18.31 | 775.48 | 775.48 |  | 4652.88
| 1600021@12 | 蝶阀 DN150 | 个 | 6 |  | 446.16 |  |  |  | 446.16 | 2676.96 |  | 2676.96
| 1701381@3 | 平焊法兰 DN150 | 片 | 12 |  | 72 |  |  |  | 72 | 1152 |  | 1152
| BM91 | 暗室增加费(给排水、采暖、燃气工程) | 元 | 1 | 30.52 |  |  |  | 5.49 | 36.01 | 216.06 |  | 216.06
109 | 040502005023 | 阀门 | 个 | 37 | 206.9 | 1456.74 | 42.67 | 19.07 | 37.24 | 1762.62 | 1762.62 |  | 65216.94
| C8-2-24 | 焊接法兰阀安装 公称直径(200mm以内) | 个 | 37 | 159.15 | 1456.74 | 42.67 | 19.07 | 28.65 | 1706.28 | 1706.28 |  | 63132.36
| 1600021@7 | 蝶阀 DN200 | 个 | 37 |  | 1221.8 |  |  |  | 1221.8 | 45206.6 |  | 45206.6
| 1701381@5 | 平焊法兰 DN200 | 片 | 74 |  | 91.44 |  |  |  | 91.44 | 8229.6 |  | 8229.6
| BM91 | 暗室增加费(给排水、采暖、燃气工程) | 元 | 1 | 47.75 |  |  |  | 8.59 | 56.34 | 2084.55 |  | 2084.55
分部分项工程量清单综合单价分析表
工程名称：非人防工程暖通 | [11 empty] | 第 31 页 共 65 页
序号 | 编码 | 名称 | 单位 | 工程量 | 其中：（元） | [5 empty] | 综合单价 （元） |  | 合价 （元） | 备注
[5 empty] | 人工费 | 材料费 | 机械费 | 管理费 | 利润 | 小计
110 | 040502005024 | 阀门 | 个 | 6 | 274.42 | 2529.63 | 113.38 | 25.29 | 49.4 | 2992.12 | 2992.12 |  | 17952.72
| C8-2-26 | 焊接法兰阀安装 公称直径(300mm以内) | 个 | 6 | 211.09 | 2529.63 | 113.38 | 25.29 | 38 | 2917.39 | 2917.39 |  | 17504.34
| 1600021@8 | 蝶阀 DN300 | 个 | 6 |  | 2085 |  |  |  | 2085 | 12510 |  | 12510
| 1701381@4 | 平焊法兰 DN300 | 片 | 12 |  | 179.42 |  |  |  | 179.42 | 3588.4 |  | 3588.4
| BM91 | 暗室增加费(给排水、采暖、燃气工程) | 元 | 1 | 63.33 |  |  |  | 11.4 | 74.73 | 448.35 |  | 448.35
111 | 040502005029 | 阀门 | 个 | 4 | 206.9 | 2293.61 | 42.67 | 19.07 | 37.24 | 2599.49 | 2599.49 |  | 10397.96
| C8-2-24 | 焊接法兰阀安装 公称直径(200mm以内) | 个 | 4 | 159.15 | 2293.61 | 42.67 | 19.07 | 28.65 | 2543.15 | 2543.15 |  | 10172.6
| 1600021@13 | 止回阀 DN200 | 个 | 4 |  | 2058.67 |  |  |  | 2058.67 | 8234.68 |  | 8234.68
| 1701381@5 | 平焊法兰 DN200 | 片 | 8 |  | 91.44 |  |  |  | 91.44 | 8229.6 |  | 8229.6
| BM91 | 暗室增加费(给排水、采暖、燃气工程) | 元 | 1 | 47.75 |  |  |  | 8.6 | 56.34 | 225.36 |  | 225.36
112 | 040502005030 | 阀门 | 个 | 1 | 274.42 | 3158.63 | 113.38 | 25.29 | 49.4 | 3621.12 | 3621.12 |  | 3621.12
| C8-2-26 | 焊接法兰阀安装 公称直径(300mm以内) | 个 | 1 | 211.09 | 3158.63 | 113.38 | 25.29 | 38 | 3546.39 | 3546.39 |  | 3546.39
| 1600021@14 | 止回阀 DN300 | 个 | 1 |  | 2714 |  |  |  | 2714 | 2714 |  | 2714
| 1701381@4 | 平焊法兰 DN300 | 片 | 2 |  | 179.42 |  |  |  | 179.42 | 3588.4 |  | 3588.4
| BM91 | 暗室增加费(给排水、采暖、燃气工程) | 元 | 1 | 63.33 |  |  |  | 11.4 | 74.73 | 74.73 |  | 74.73
分部分项工程量清单综合单价分析表
工程名称：非人防工程暖通 | [11 empty] | 第 32 页 共 65 页
序号 | 编码 | 名称 | 单位 | 工程量 | 其中：（元） | [5 empty] | 综合单价 （元） |  | 合价 （元） | 备注
[5 empty] | 人工费 | 材料费 | 机械费 | 管理费 | 利润 | 小计
113 | 040502005036 | 阀门 | 个 | 2 | 132.24 | 2624.07 | 19.4 | 12.19 | 23.8 | 2811.7 | 2811.7 |  | 5623.4
| C8-2-23 | 焊接法兰阀安装 公称直径(150mm以内) | 个 | 2 | 101.72 | 2624.07 | 19.4 | 12.19 | 18.31 | 2775.69 | 2775.69 |  | 5551.38
| 1600021@28 | 压差调节阀 DN150 | 个 | 2 |  | 2446.37 |  |  |  | 2446.37 | 4892.74 |  | 4892.74
| 1701381@3 | 平焊法兰 DN150 | 片 | 4 |  | 72 |  |  |  | 72 | 1152 |  | 1152
| BM91 | 暗室增加费(给排水、采暖、燃气工程) | 元 | 1 | 30.52 |  |  |  | 5.5 | 36.01 | 72.02 |  | 72.02
114 | 040502005037 | 阀门 | 个 | 3 | 75.67 | 2007.22 | 14.87 | 6.97 | 13.62 | 2118.35 | 2118.35 |  | 6355.05
| C8-2-20 | 焊接法兰阀安装 公称直径(80mm以内) | 个 | 3 | 58.21 | 2007.22 | 14.87 | 6.97 | 10.48 | 2097.75 | 2097.75 |  | 6293.25
| 1600021@30 | 电动两通调节阀 DN80 | 个 | 3 |  | 1922.09 |  |  |  | 1922.09 | 5766.27 |  | 5766.27
| 1701381@1 | 平焊法兰 DN80 | 片 | 6 |  | 33.84 |  |  |  | 33.84 | 2436.48 |  | 2436.48
| BM91 | 暗室增加费(给排水、采暖、燃气工程) | 元 | 1 | 17.46 |  |  |  | 3.14 | 20.61 | 61.82 |  | 61.82
115 | 040502005039 | 阀门 | 个 | 1 | 93.9 | 3760.96 | 17.46 | 8.65 | 16.9 | 3897.87 | 3897.87 |  | 3897.87
| C8-2-21 | 焊接法兰阀安装 公称直径(100mm以内) | 个 | 1 | 72.23 | 3760.96 | 17.46 | 8.65 | 13 | 3872.3 | 3872.3 |  | 3872.3
| 1600021@29 | 电动两通调节阀 DN100 | 个 | 1 |  | 3655.4 |  |  |  | 3655.4 | 3655.4 |  | 3655.4
| 1701381@2 | 平焊法兰 DN100 | 片 | 2 |  | 43.2 |  |  |  | 43.2 | 86.4 |  | 86.4
| BM91 | 暗室增加费(给排水、采暖、燃气工程) | 元 | 1 | 21.67 |  |  |  | 3.9 | 25.57 | 25.57 |  | 25.57
分部分项工程量清单综合单价分析表
工程名称：非人防工程暖通 | [11 empty] | 第 33 页 共 65 页
序号 | 编码 | 名称 | 单位 | 工程量 | 其中：（元） | [5 empty] | 综合单价 （元） |  | 合价 （元） | 备注
[5 empty] | 人工费 | 材料费 | 机械费 | 管理费 | 利润 | 小计
116 | 040502005040 | 阀门 | 个 | 1 | 120.02 | 5083.47 | 18.1 | 11.06 | 21.6 | 5254.25 | 5254.25 |  | 5254.25
| C8-2-22 | 焊接法兰阀安装 公称直径(125mm以内) | 个 | 1 | 92.32 | 5083.47 | 18.1 | 11.06 | 16.62 | 5221.57 | 5221.57 |  | 5221.57
| 1600021@19 | 动态平衡电动调节阀 DN125 | 个 | 1 |  | 4951.09 |  |  |  | 4951.09 | 4951.09 |  | 4951.09
| 1701381@9 | 平焊法兰 DN125 | 片 | 2 |  | 55.43 |  |  |  | 55.43 | 332.58 |  | 332.58
| BM91 | 暗室增加费(给排水、采暖、燃气工程) | 元 | 1 | 27.7 |  |  |  | 4.99 | 32.69 | 32.69 |  | 32.69
117 | 040502005038 | 阀门 | 个 | 4 | 206.9 | 6129.91 | 42.67 | 19.07 | 37.24 | 6435.79 | 6435.79 |  | 25743.16
| C8-2-24 | 焊接法兰阀安装 公称直径(200mm以内) | 个 | 4 | 159.15 | 6129.91 | 42.67 | 19.07 | 28.65 | 6379.45 | 6379.45 |  | 25517.8
| 1600021@17 | 电动两通调节阀 DN200 | 个 | 4 |  | 5894.97 |  |  |  | 5894.97 | 23579.88 |  | 23579.88
| 1701381@10 | 平焊法兰 DN200 | 片 | 8 |  | 91.44 |  |  |  | 91.44 | 731.52 |  | 731.52
| BM91 | 暗室增加费(给排水、采暖、燃气工程) | 元 | 1 | 47.75 |  |  |  | 8.6 | 56.34 | 225.36 |  | 225.36
118 | 040502005043 | 阀门 | 个 | 12 | 39.36 | 355.61 | 8.4 | 3.63 | 7.08 | 414.08 | 414.08 |  | 4968.96
| C8-2-17 | 焊接法兰阀安装 公称直径(40mm以内) | 个 | 12 | 30.28 | 355.61 | 8.4 | 3.63 | 5.45 | 403.37 | 403.37 |  | 4840.44
| 1600021@21 | 自动排气阀 DN40 | 个 | 12 |  | 308.91 |  |  |  | 308.91 | 3706.92 |  | 3706.92
| 1701381@11 | 平焊法兰 DN40 | 片 | 24 |  | 19.2 |  |  |  | 19.2 | 460.8 |  | 460.8
| BM91 | 暗室增加费(给排水、采暖、燃气工程) | 元 | 1 | 9.08 |  |  |  | 1.64 | 10.72 | 128.63 |  | 128.63
分部分项工程量清单综合单价分析表
工程名称：非人防工程暖通 | [11 empty] | 第 34 页 共 65 页
序号 | 编码 | 名称 | 单位 | 工程量 | 其中：（元） | [5 empty] | 综合单价 （元） |  | 合价 （元） | 备注
[5 empty] | 人工费 | 材料费 | 机械费 | 管理费 | 利润 | 小计
119 | 040502005042 | 阀门 | 个 | 2 | 120.02 | 1024.78 | 18.1 | 11.06 | 21.6 | 1195.56 | 1195.56 |  | 2391.12
| C8-2-22 | 焊接法兰阀安装 公称直径(125mm以内) | 个 | 2 | 92.32 | 1024.78 | 18.1 | 11.06 | 16.62 | 1162.88 | 1162.88 |  | 2325.76
| 1600021@20 | 自动排气阀 DN125 | 个 | 2 |  | 892.4 |  |  |  | 892.4 | 1784.8 |  | 1784.8
| 1701381@9 | 平焊法兰 DN125 | 片 | 4 |  | 55.43 |  |  |  | 55.43 | 332.58 |  | 332.58
| BM91 | 暗室增加费(给排水、采暖、燃气工程) | 元 | 1 | 27.7 |  |  |  | 4.99 | 32.68 | 65.36 |  | 65.36
120 | 040502005045 | 电磁阀 | 个 | 2 | 44.33 | 2143.07 | 8.4 | 4.09 | 7.98 | 2207.87 | 2207.87 |  | 4415.74
| C8-2-18 | 焊接法兰阀安装 公称直径(50mm以内) | 个 | 2 | 34.1 | 2143.07 | 8.4 | 4.09 | 6.14 | 2195.8 | 2195.8 |  | 4391.6
| 1600021@23 | 电磁阀 DN50 | 个 | 2 |  | 2085.12 |  |  |  | 2085.12 | 4170.24 |  | 4170.24
| 1701381@12 | 平焊法兰 DN50 | 片 | 4 |  | 24.48 |  |  |  | 24.48 | 97.92 |  | 97.92
| BM91 | 暗室增加费(给排水、采暖、燃气工程) | 元 | 1 | 10.23 |  |  |  | 1.84 | 12.07 | 24.14 |  | 24.14
121 | 030703023001 | 手动对开多叶调节阀 | 个 | 11 | 49.56 | 319.74 | 9.9 | 4.57 | 8.92 | 392.69 | 392.69 |  | 4319.59
| C9-2-45 | 调节阀安装 对开多叶调节阀 周长(4000mm以内) | 个 | 11 | 38.12 | 319.74 | 9.9 | 4.57 | 6.86 | 379.19 | 379.19 |  | 4171.09
| ZC230023@3 | 手动对开多叶调节阀 1600*400 2片 | 个 | 11 |  | 312.34 |  |  |  | 312.34 | 3435.74 |  | 3435.74
| BM128 | 暗室增加费(通风空调工程) | 元 | 1 | 11.44 |  |  |  | 2.06 | 13.49 | 148.44 |  | 148.44
122 | 030703023003 | 手动对开多叶调节阀 | 个 | 26 | 49.56 | 336.9 | 9.9 | 4.57 | 8.92 | 409.85 | 409.85 |  | 10656.1
分部分项工程量清单综合单价分析表
工程名称：非人防工程暖通 | [11 empty] | 第 35 页 共 65 页
序号 | 编码 | 名称 | 单位 | 工程量 | 其中：（元） | [5 empty] | 综合单价 （元） |  | 合价 （元） | 备注
[5 empty] | 人工费 | 材料费 | 机械费 | 管理费 | 利润 | 小计
| C9-2-45 | 调节阀安装 对开多叶调节阀 周长(4000mm以内) | 个 | 26 | 38.12 | 336.9 | 9.9 | 4.57 | 6.86 | 396.35 | 396.35 |  | 10305.1
| ZC230023@2 | 手动对开多叶调节阀 1600*400 3片 | 个 | 26 |  | 329.5 |  |  |  | 329.5 | 8567 |  | 8567
| BM128 | 暗室增加费(通风空调工程) | 元 | 1 | 11.44 |  |  |  | 2.06 | 13.49 | 350.86 |  | 350.86
123 | 030703023004 | 手动对开多叶调节阀 | 个 | 5 | 59.5 | 661.2 | 11.31 | 5.48 | 10.71 | 748.2 | 748.2 |  | 3741
| C9-2-46 | 调节阀安装 对开多叶调节阀 周长(5200mm以内) | 个 | 5 | 45.77 | 661.2 | 11.31 | 5.48 | 8.24 | 732 | 732 |  | 3660
| ZC230024@1 | 手动对开多叶调节阀 2000*400 3片 | 个 | 5 |  | 652.14 |  |  |  | 652.14 | 3260.7 |  | 3260.7
| BM128 | 暗室增加费(通风空调工程) | 元 | 1 | 13.73 |  |  |  | 2.47 | 16.2 | 81.02 |  | 81.02
124 | 030703023005 | 手动对开多叶调节阀 | 个 | 6 | 49.56 | 367.79 | 9.9 | 4.57 | 8.92 | 440.74 | 440.74 |  | 2644.44
| C9-2-45 | 调节阀安装 对开多叶调节阀 周长(4000mm以内) | 个 | 6 | 38.12 | 367.79 | 9.9 | 4.57 | 6.86 | 427.24 | 427.24 |  | 2563.44
| ZC230023@4 | 手动对开多叶调节阀 DN1100 | 个 | 6 |  | 360.39 |  |  |  | 360.39 | 2162.34 |  | 2162.34
| BM128 | 暗室增加费(通风空调工程) | 元 | 1 | 11.44 |  |  |  | 2.06 | 13.5 | 80.97 |  | 80.97
125 | 030703023002 | 手动对开多叶调节阀 | 个 | 24 | 44.59 | 285 | 6.22 | 4.11 | 8.03 | 347.95 | 347.95 |  | 8350.8
| C9-2-44 | 调节阀安装 对开多叶调节阀 周长(2800mm以内) | 个 | 24 | 34.3 | 285 | 6.22 | 4.11 | 6.17 | 335.8 | 335.8 |  | 8059.2
| ZC230022@1 | 手动对开多叶调节阀 1000*400 | 个 | 24 |  | 278.87 |  |  |  | 278.87 | 6692.88 |  | 6692.88
分部分项工程量清单综合单价分析表
工程名称：非人防工程暖通 | [11 empty] | 第 36 页 共 65 页
序号 | 编码 | 名称 | 单位 | 工程量 | 其中：（元） | [5 empty] | 综合单价 （元） |  | 合价 （元） | 备注
[5 empty] | 人工费 | 材料费 | 机械费 | 管理费 | 利润 | 小计
| BM128 | 暗室增加费(通风空调工程) | 元 | 1 | 10.29 |  |  |  | 1.85 | 12.14 | 291.41 |  | 291.41
126 | 030704001010 | 通风工程检测、调试 | 系统 | 1 | 1365.75 |  |  |  | 245.84 | 1611.59 | 1611.59 |  | 1611.59
| BM158 | 系统调试费(通风空调工程) | 元 | 1 | 1365.75 |  |  |  | 245.84 | 1611.59 | 1611.59 |  | 1611.59
127 | 031009001001 | 采暖工程系统调试 | 系统 | 1 | 871.53 |  |  |  | 156.88 | 1028.41 | 1028.41 |  | 1028.41
| BM121 | 系统调试费(给排水、采暖、燃气工程) | 元 | 1 | 871.53 |  |  |  | 156.88 | 1028.41 | 1028.41 |  | 1028.41
通风设备
128 | 011304002009 | 排气扇 | 个 | 38 | 61.53 | 81.92 |  | 5.88 | 11.08 | 160.41 | 160.41 |  | 6095.58
| C2-12-429 | 排气扇 | 台 | 38 | 47.33 | 81.92 |  | 5.88 | 8.52 | 143.65 | 143.65 |  | 5458.7
| 5305011@1 | 排气扇 400m3/h | 台 | 38 |  | 80 |  |  |  | 80 | 3040 |  | 3040
| BM12 | 暗室增加费(电气设备安装工程) | 元 | 1 | 14.2 |  |  |  | 2.56 | 16.75 | 636.68 |  | 636.68
129 | 030701003006 | 补风风机 | 台 | 2 | 84.22 | 6368.24 |  | 7.76 | 15.16 | 6475.38 | 6475.38 |  | 12950.76
| C9-8-4 | 离心式通风机安装 风机叶轮直径(400mm以内) | 台 | 2 | 64.78 | 6368.24 |  | 7.76 | 11.66 | 6452.44 | 6452.44 |  | 12904.88
| 5029031@5 | 补风风机 24000m3/h 5.5Kw | 台 | 2 |  | 6357.2 |  |  |  | 6357.2 | 12714.4 |  | 12714.4
| BM128 | 暗室增加费(通风空调工程) | 元 | 1 | 19.44 |  |  |  | 3.5 | 22.94 | 45.87 |  | 45.87
130 | 030701003004 | 补风风机 | 台 | 6 | 84.21 | 5442.49 |  | 7.76 | 15.16 | 5549.62 | 5549.62 |  | 33297.72
分部分项工程量清单综合单价分析表
工程名称：非人防工程暖通 | [11 empty] | 第 37 页 共 65 页
序号 | 编码 | 名称 | 单位 | 工程量 | 其中：（元） | [5 empty] | 综合单价 （元） |  | 合价 （元） | 备注
[5 empty] | 人工费 | 材料费 | 机械费 | 管理费 | 利润 | 小计
| C9-8-4 | 离心式通风机安装 风机叶轮直径(400mm以内) | 台 | 6 | 64.78 | 5442.49 |  | 7.76 | 11.66 | 5526.69 | 5526.69 |  | 33160.14
| 5029031@3 | 补风风机 24000m3/h 7.5Kw | 台 | 6 |  | 5431.45 |  |  |  | 5431.45 | 32588.7 |  | 32588.7
| BM128 | 暗室增加费(通风空调工程) | 元 | 1 | 19.43 |  |  |  | 3.5 | 22.93 | 137.59 |  | 137.59
131 | 030701003005 | 补风风机 | 台 | 9 | 84.21 | 8966.09 |  | 7.76 | 15.16 | 9073.22 | 9073.22 |  | 81658.98
| C9-8-4 | 离心式通风机安装 风机叶轮直径(400mm以内) | 台 | 9 | 64.78 | 8966.09 |  | 7.76 | 11.66 | 9050.29 | 9050.29 |  | 81452.61
| 5029031@4 | 补风风机 44000m3/h 11Kw | 台 | 9 |  | 8955.05 |  |  |  | 8955.05 | 80595.45 |  | 80595.45
| BM128 | 暗室增加费(通风空调工程) | 元 | 1 | 19.43 |  |  |  | 3.5 | 22.93 | 206.39 |  | 206.39
132 | 030701003032 | 消防补风风机 | 台 | 5 | 84.21 | 6368.24 |  | 7.76 | 15.16 | 6475.37 | 6475.37 |  | 32376.85
| C9-8-4 | 离心式通风机安装 风机叶轮直径(400mm以内) | 台 | 5 | 64.78 | 6368.24 |  | 7.76 | 11.66 | 6452.44 | 6452.44 |  | 32262.2
| 5029031@18 | 消防补风风机 24000m3/h 242Pa 5.5Kw | 台 | 5 |  | 6357.2 |  |  |  | 6357.2 | 31786 |  | 31786
| BM128 | 暗室增加费(通风空调工程) | 元 | 1 | 19.43 |  |  |  | 3.5 | 22.93 | 114.66 |  | 114.66
133 | 030701003031 | 消防补风风机 | 台 | 4 | 84.22 | 8966.09 |  | 7.76 | 15.16 | 9073.23 | 9073.23 |  | 36292.92
| C9-8-4 | 离心式通风机安装 风机叶轮直径(400mm以内) | 台 | 4 | 64.78 | 8966.09 |  | 7.76 | 11.66 | 9050.29 | 9050.29 |  | 36201.16
| 5029031@17 | 补风风机 44000m3/h 550Pa 11Kw | 台 | 4 |  | 8955.05 |  |  |  | 8955.05 | 35820.2 |  | 35820.2
分部分项工程量清单综合单价分析表
工程名称：非人防工程暖通 | [11 empty] | 第 38 页 共 65 页
序号 | 编码 | 名称 | 单位 | 工程量 | 其中：（元） | [5 empty] | 综合单价 （元） |  | 合价 （元） | 备注
[5 empty] | 人工费 | 材料费 | 机械费 | 管理费 | 利润 | 小计
| BM128 | 暗室增加费(通风空调工程) | 元 | 1 | 19.44 |  |  |  | 3.5 | 22.93 | 91.73 |  | 91.73
134 | 030701003023 | 排烟排风机 | 台 | 1 | 84.21 | 9818.24 |  | 7.76 | 15.16 | 9925.37 | 9925.37 |  | 9925.37
| C9-8-4 | 离心式通风机安装 风机叶轮直径(400mm以内) | 台 | 1 | 64.78 | 9818.24 |  | 7.76 | 11.66 | 9902.44 | 9902.44 |  | 9902.44
| 5029031@9 | 排烟排风机 11000m3/h 600Pa | 台 | 1 |  | 9807.2 |  |  |  | 9807.2 | 29421.6 |  | 29421.6
| BM128 | 暗室增加费(通风空调工程) | 元 | 1 | 19.43 |  |  |  | 3.5 | 22.93 | 22.93 |  | 22.93
135 | 030701003007 | 排烟排风机 | 台 | 1 | 84.21 | 9507.74 |  | 7.76 | 15.16 | 9614.87 | 9614.87 |  | 9614.87
| C9-8-4 | 离心式通风机安装 风机叶轮直径(400mm以内) | 台 | 1 | 64.78 | 9507.74 |  | 7.76 | 11.66 | 9591.94 | 9591.94 |  | 9591.94
| 5029031@6 | 排烟排风机 32000m3/h 600Pa | 台 | 1 |  | 9496.7 |  |  |  | 9496.7 | 9496.7 |  | 9496.7
| BM128 | 暗室增加费(通风空调工程) | 元 | 1 | 19.43 |  |  |  | 3.5 | 22.93 | 22.93 |  | 22.93
136 | 030701003030 | 排烟排风机 | 台 | 2 | 84.22 | 7649.34 |  | 7.76 | 15.16 | 7756.48 | 7756.48 |  | 15512.96
| C9-8-4 | 离心式通风机安装 风机叶轮直径(400mm以内) | 台 | 2 | 64.78 | 7649.34 |  | 7.76 | 11.66 | 7733.54 | 7733.54 |  | 15467.08
| 5029031@16 | 排烟排风机 18000m3/h 900Pa 15Kw | 台 | 2 |  | 7638.3 |  |  |  | 7638.3 | 15276.6 |  | 15276.6
| BM128 | 暗室增加费(通风空调工程) | 元 | 1 | 19.44 |  |  |  | 3.5 | 22.94 | 45.87 |  | 45.87
137 | 030701003034 | 排烟排风机 | 台 | 21 | 84.21 | 9507.74 |  | 7.76 | 15.16 | 9614.87 | 9614.87 |  | 201912.27
分部分项工程量清单综合单价分析表
工程名称：非人防工程暖通 | [11 empty] | 第 39 页 共 65 页
序号 | 编码 | 名称 | 单位 | 工程量 | 其中：（元） | [5 empty] | 综合单价 （元） |  | 合价 （元） | 备注
[5 empty] | 人工费 | 材料费 | 机械费 | 管理费 | 利润 | 小计
| C9-8-4 | 离心式通风机安装 风机叶轮直径(400mm以内) | 台 | 21 | 64.78 | 9507.74 |  | 7.76 | 11.66 | 9591.94 | 9591.94 |  | 201430.74
| 5029031@20 | 排烟排风机 33000m3/h 600Pa | 台 | 21 |  | 9496.7 |  |  |  | 9496.7 | 199430.7 |  | 199430.7
| BM128 | 暗室增加费(通风空调工程) | 元 | 1 | 19.43 |  |  |  | 3.5 | 22.93 | 481.57 |  | 481.57
138 | 030701003021 | 排烟排风机 | 台 | 8 | 84.21 | 9507.74 |  | 7.76 | 15.16 | 9614.87 | 9614.87 |  | 76918.96
| C9-8-4 | 离心式通风机安装 风机叶轮直径(400mm以内) | 台 | 8 | 64.78 | 9507.74 |  | 7.76 | 11.66 | 9591.94 | 9591.94 |  | 76735.52
| 5029031@7 | 排烟排风机 33000m3/h 720Pa | 台 | 8 |  | 9496.7 |  |  |  | 9496.7 | 75973.6 |  | 75973.6
| BM128 | 暗室增加费(通风空调工程) | 元 | 1 | 19.43 |  |  |  | 3.5 | 22.93 | 183.45 |  | 183.45
139 | 030701003022 | 排烟排风机 | 台 | 3 | 84.21 | 8971.84 |  | 7.76 | 15.16 | 9078.97 | 9078.97 |  | 27236.91
| C9-8-4 | 离心式通风机安装 风机叶轮直径(400mm以内) | 台 | 3 | 64.78 | 8971.84 |  | 7.76 | 11.66 | 9056.04 | 9056.04 |  | 27168.12
| 5029031@8 | 排烟排风机 33000m3/h 1100Pa | 台 | 3 |  | 8960.8 |  |  |  | 8960.8 | 26882.4 |  | 26882.4
| BM128 | 暗室增加费(通风空调工程) | 元 | 1 | 19.43 |  |  |  | 3.5 | 22.93 | 68.79 |  | 68.79
140 | 030701003024 | 排烟排风机 | 台 | 2 | 84.22 | 9818.24 |  | 7.76 | 15.16 | 9925.38 | 9925.38 |  | 19850.76
| C9-8-4 | 离心式通风机安装 风机叶轮直径(400mm以内) | 台 | 2 | 64.78 | 9818.24 |  | 7.76 | 11.66 | 9902.44 | 9902.44 |  | 19804.88
| 5029031@9 | 排烟排风机 11000m3/h 600Pa | 台 | 2 |  | 9807.2 |  |  |  | 9807.2 | 29421.6 |  | 29421.6
分部分项工程量清单综合单价分析表
工程名称：非人防工程暖通 | [11 empty] | 第 40 页 共 65 页
序号 | 编码 | 名称 | 单位 | 工程量 | 其中：（元） | [5 empty] | 综合单价 （元） |  | 合价 （元） | 备注
[5 empty] | 人工费 | 材料费 | 机械费 | 管理费 | 利润 | 小计
| BM128 | 暗室增加费(通风空调工程) | 元 | 1 | 19.44 |  |  |  | 3.5 | 22.94 | 45.87 |  | 45.87
141 | 030701003035 | 排烟排风机 | 台 | 7 | 84.21 | 9818.24 |  | 7.76 | 15.16 | 9925.37 | 9925.37 |  | 69477.59
| C9-8-4 | 离心式通风机安装 风机叶轮直径(400mm以内) | 台 | 7 | 64.78 | 9818.24 |  | 7.76 | 11.66 | 9902.44 | 9902.44 |  | 69317.08
| 5029031@21 | 排烟排风机 42000m3/h,500Pa,11Kw,380V;18000m3/h,242Pa,4Kw 960r/min 380V | 台 | 7 |  | 9807.2 |  |  |  | 9807.2 | 68650.4 |  | 68650.4
| BM128 | 暗室增加费(通风空调工程) | 元 | 1 | 19.43 |  |  |  | 3.5 | 22.93 | 160.53 |  | 160.53
142 | 030701003008 | 排风机 | 台 | 6 | 84.21 | 2059.26 |  | 7.76 | 15.16 | 2166.39 | 2166.39 |  | 12998.34
| C9-8-4 | 离心式通风机安装 风机叶轮直径(400mm以内) | 台 | 6 | 64.78 | 2059.26 |  | 7.76 | 11.66 | 2143.46 | 2143.46 |  | 12860.76
| 5029031@10 | 排风机 2200m3/h 220Pa 0.75Kw | 台 | 6 |  | 2048.22 |  |  |  | 2048.22 | 12289.32 |  | 12289.32
| BM128 | 暗室增加费(通风空调工程) | 元 | 1 | 19.43 |  |  |  | 3.5 | 22.93 | 137.59 |  | 137.59
143 | 030701003025 | 排风机 | 台 | 3 | 84.21 | 1935.7 |  | 7.76 | 15.16 | 2042.83 | 2042.83 |  | 6128.49
| C9-8-4 | 离心式通风机安装 风机叶轮直径(400mm以内) | 台 | 3 | 64.78 | 1935.7 |  | 7.76 | 11.66 | 2019.9 | 2019.9 |  | 6059.7
| 5029031@11 | 排风机 3000m3/h 186Pa 0.75Kw | 台 | 3 |  | 1924.66 |  |  |  | 1924.66 | 5773.98 |  | 5773.98
| BM128 | 暗室增加费(通风空调工程) | 元 | 1 | 19.43 |  |  |  | 3.5 | 22.93 | 68.79 |  | 68.79
分部分项工程量清单综合单价分析表
工程名称：非人防工程暖通 | [11 empty] | 第 41 页 共 65 页
序号 | 编码 | 名称 | 单位 | 工程量 | 其中：（元） | [5 empty] | 综合单价 （元） |  | 合价 （元） | 备注
[5 empty] | 人工费 | 材料费 | 机械费 | 管理费 | 利润 | 小计
144 | 030701003026 | 排风机 | 台 | 4 | 84.22 | 2559.44 |  | 7.76 | 15.16 | 2666.58 | 2666.58 |  | 10666.32
| C9-8-4 | 离心式通风机安装 风机叶轮直径(400mm以内) | 台 | 4 | 64.78 | 2559.44 |  | 7.76 | 11.66 | 2643.64 | 2643.64 |  | 10574.56
| 5029031@12 | 排风机 6000m3/h 260Pa 0.75Kw | 台 | 4 |  | 2548.4 |  |  |  | 2548.4 | 10193.6 |  | 10193.6
| BM128 | 暗室增加费(通风空调工程) | 元 | 1 | 19.44 |  |  |  | 3.5 | 22.93 | 91.73 |  | 91.73
145 | 030701003029 | 排风机 | 台 | 2 | 84.22 | 4883.59 |  | 7.76 | 15.16 | 4990.73 | 4990.73 |  | 9981.46
| C9-8-4 | 离心式通风机安装 风机叶轮直径(400mm以内) | 台 | 2 | 64.78 | 4883.59 |  | 7.76 | 11.66 | 4967.79 | 4967.79 |  | 9935.58
| 5029031@15 | 排风机 18000m3/h 450Pa 3Kw | 台 | 2 |  | 4872.55 |  |  |  | 4872.55 | 9745.1 |  | 9745.1
| BM128 | 暗室增加费(通风空调工程) | 元 | 1 | 19.44 |  |  |  | 3.5 | 22.94 | 45.87 |  | 45.87
146 | 030701003028 | 排风机 | 台 | 3 | 84.21 | 5954.24 |  | 7.76 | 15.16 | 6061.37 | 6061.37 |  | 18184.11
| C9-8-4 | 离心式通风机安装 风机叶轮直径(400mm以内) | 台 | 3 | 64.78 | 5954.24 |  | 7.76 | 11.66 | 6038.44 | 6038.44 |  | 18115.32
| 5029031@14 | 排风机 24000m3/h 5.5Kw | 台 | 3 |  | 5943.2 |  |  |  | 5943.2 | 17829.6 |  | 17829.6
| BM128 | 暗室增加费(通风空调工程) | 元 | 1 | 19.43 |  |  |  | 3.5 | 22.93 | 68.79 |  | 68.79
147 | 030701003027 | 排风机 | 台 | 2 | 84.22 | 5954.24 |  | 7.76 | 15.16 | 6061.38 | 6061.38 |  | 12122.76
| C9-8-4 | 离心式通风机安装 风机叶轮直径(400mm以内) | 台 | 2 | 64.78 | 5954.24 |  | 7.76 | 11.66 | 6038.44 | 6038.44 |  | 12076.88
分部分项工程量清单综合单价分析表
工程名称：非人防工程暖通 | [11 empty] | 第 42 页 共 65 页
序号 | 编码 | 名称 | 单位 | 工程量 | 其中：（元） | [5 empty] | 综合单价 （元） |  | 合价 （元） | 备注
[5 empty] | 人工费 | 材料费 | 机械费 | 管理费 | 利润 | 小计
| 5029031@13 | 排风机 27000m3/h 500Pa 5.5Kw | 台 | 2 |  | 5943.2 |  |  |  | 5943.2 | 11886.4 |  | 11886.4
| BM128 | 暗室增加费(通风空调工程) | 元 | 1 | 19.44 |  |  |  | 3.5 | 22.94 | 45.87 |  | 45.87
148 | 030404001001 | 风机控制箱 | 台 | 94 | 567.06 | 1320.14 | 61.62 | 54.19 | 102.07 | 2105.08 | 2105.08 |  | 197877.52
| C2-4-23 | 控制台、控制箱安装 控制台 1m以内 | 台 | 94 | 436.2 | 1320.14 | 61.62 | 54.19 | 78.52 | 1950.67 | 1950.67 |  | 183362.98
| SB210023@1 | 风机控制箱 | 台 | 94 |  | 1287.11 |  |  |  | 1287.11 | 120988.34 |  | 120988.34
| BM12 | 暗室增加费(电气设备安装工程) | 元 | 1 | 130.86 |  |  |  | 23.55 | 154.41 | 14514.99 |  | 14514.99
149 | 030701003033 | 分体空调 | 台 | 6 | 149.06 | 3004.73 |  | 13.74 | 26.83 | 3194.36 | 3194.36 |  | 19166.16
| C9-8-36 | 空调器安装(墙上式) 设备重量(0.1t以内) | 台 | 6 | 114.66 | 3004.73 |  | 13.74 | 20.64 | 3153.77 | 3153.77 |  | 18922.62
| 5003001@4 | 分体空调 3.5Kw | 台 | 6 |  | 3000 |  |  |  | 3000 | 18000 |  | 18000
| BM128 | 暗室增加费(通风空调工程) | 元 | 1 | 34.4 |  |  |  | 6.19 | 40.59 | 243.54 |  | 243.54
150 | 030701002002 | 新风机组 | 台 | 3 | 84.21 | 7271.04 |  | 7.76 | 15.16 | 7378.17 | 7378.17 |  | 22134.51
| C9-8-4 | 离心式通风机安装 风机叶轮直径(400mm以内) | 台 | 3 | 64.78 | 7271.04 |  | 7.76 | 11.66 | 7355.24 | 7355.24 |  | 22065.72
| 5029031@19 | 新风机组 6000m3/h | 台 | 3 |  | 7260 |  |  |  | 7260 | 21780 |  | 21780
| BM128 | 暗室增加费(通风空调工程) | 元 | 1 | 19.43 |  |  |  | 3.5 | 22.93 | 68.79 |  | 68.79
分部分项工程量清单综合单价分析表
工程名称：非人防工程暖通 | [11 empty] | 第 43 页 共 65 页
序号 | 编码 | 名称 | 单位 | 工程量 | 其中：（元） | [5 empty] | 综合单价 （元） |  | 合价 （元） | 备注
[5 empty] | 人工费 | 材料费 | 机械费 | 管理费 | 利润 | 小计
151 | 030701004004 | 大风量高静压型风机盘管 | 台 | 105 | 100.01 | 4044.97 |  | 9.22 | 18 | 4172.2 | 4172.2 |  | 438081
| C9-8-54 | 风机盘管安装 | 台 | 105 | 76.93 | 4044.97 |  | 9.22 | 13.85 | 4144.97 | 4144.97 |  | 435221.85
| 1940011@29 | 大风量高静压型风机盘管 2240m3/h | 台 | 105 |  | 4043 |  |  |  | 4043 | 424515 |  | 424515
| BM128 | 暗室增加费(通风空调工程) | 元 | 1 | 23.08 |  |  |  | 4.15 | 27.23 | 2859.49 |  | 2859.49
152 | 030701004007 | 大风量高静压型风机盘管 | 台 | 11 | 100.01 | 2001.97 |  | 9.22 | 18 | 2129.2 | 2129.2 |  | 23421.2
| C9-8-54 | 风机盘管安装 | 台 | 11 | 76.93 | 2001.97 |  | 9.22 | 13.85 | 2101.97 | 2101.97 |  | 23121.67
| 1940011@3 | 大风量高静压型风机盘管 1135m3/h | 台 | 11 |  | 2000 |  |  |  | 2000 | 22000 |  | 22000
| BM128 | 暗室增加费(通风空调工程) | 元 | 1 | 23.08 |  |  |  | 4.15 | 27.23 | 299.57 |  | 299.57
153 | 030701003002 | 遥控型吊顶风幕机 | 台 | 13 | 221.04 | 2740.75 |  | 29.29 | 39.79 | 3030.87 | 3030.87 |  | 39401.31
| C1-17-95 | 空气风幕安装 设备规格(长度1.2m以内) | 台 | 13 | 170.03 | 2740.75 |  | 29.29 | 30.61 | 2970.68 | 2970.68 |  | 38618.84
| 补充主材010 | 遥控型吊顶风幕机 FM-01 | 台 | 13 |  | 2737.07 |  |  |  | 2737.07 | 35581.91 |  | 35581.91
| BM3 | 暗室增加费(机械设备安装) | 元 | 1 | 51.01 |  |  |  | 9.18 | 60.19 | 782.48 |  | 782.48
154 | 030701003003 | 遥控型吊顶风幕机 | 台 | 12 | 221.04 | 3979.83 |  | 29.29 | 39.79 | 4269.95 | 4269.95 |  | 51239.4
| C1-17-95 | 空气风幕安装 设备规格(长度1.2m以内) | 台 | 12 | 170.03 | 3979.83 |  | 29.29 | 30.61 | 4209.76 | 4209.76 |  | 50517.12
| 补充设备005 | 遥控型吊顶风幕机 FM-02 | 台 | 12 |  | 3976.15 |  |  |  | 3976.15 | 47713.8 |  | 47713.8
分部分项工程量清单综合单价分析表
工程名称：非人防工程暖通 | [11 empty] | 第 44 页 共 65 页
序号 | 编码 | 名称 | 单位 | 工程量 | 其中：（元） | [5 empty] | 综合单价 （元） |  | 合价 （元） | 备注
[5 empty] | 人工费 | 材料费 | 机械费 | 管理费 | 利润 | 小计
| BM3 | 暗室增加费(机械设备安装) | 元 | 1 | 51.01 |  |  |  | 9.18 | 60.19 | 722.29 |  | 722.29
155 | 030704001011 | 通风工程检测、调试 | 系统 | 1 | 942.07 |  |  |  | 169.57 | 1111.64 | 1111.64 |  | 1111.64
| BM158 | 系统调试费(通风空调工程) | 元 | 1 | 942.07 |  |  |  | 169.57 | 1111.64 | 1111.64 |  | 1111.64
156 | 03B005 | 系统调试费(机械设备安装) | 项 | 1 | 255.05 |  |  |  | 45.91 | 300.96 | 300.96 |  | 300.96
| BM122 | 系统调试费(机械设备安装) | 元 | 1 | 255.05 |  |  |  | 45.91 | 300.96 | 300.96 |  | 300.96
空调水设备及其它
157 | 030701001001 | 冷却塔 | 台 | 2 | 3113.15 | 88904.24 | 1568.39 | 412.55 | 560.37 | 94558.7 | 94558.7 |  | 189117.4
| C1-13-80 | 玻璃钢冷却塔安装 设备处理水量(300m3/h以内) | 台 | 2 | 2394.73 | 88904.24 | 1568.39 | 412.55 | 431.05 | 93710.96 | 93710.96 |  | 187421.92
| 补充设备001@1 | 冷却塔 流量:300m3/h | 台 | 2 |  | 88364.51 |  |  |  | 88364.51 | 176729.02 |  | 176729.02
| BM3 | 暗室增加费(机械设备安装) | 元 | 1 | 718.42 |  |  |  | 129.32 | 847.74 | 1695.47 |  | 1695.47
158 | 030701001002 | 旁流式水处理器 | 台 | 1 | 1880.16 | 19650.92 | 311.53 | 249.16 | 338.43 | 22430.2 | 22430.2 |  | 22430.2
| C1-17-100 | 旁流式水处理器 设备处理水量(2500m3/h以内) | 台 | 1 | 1446.28 | 19650.92 | 311.53 | 249.16 | 260.33 | 21918.22 | 21918.22 |  | 21918.22
| 补充设备002@1 | 旁流式水处理器 220m3/h，N=1.3KW | 台 | 1 |  | 19500 |  |  |  | 19500 | 19500 |  | 19500
| BM3 | 暗室增加费(机械设备安装) | 元 | 1 | 433.88 |  |  |  | 78.1 | 511.98 | 511.98 |  | 511.98
分部分项工程量清单综合单价分析表
工程名称：非人防工程暖通 | [11 empty] | 第 45 页 共 65 页
序号 | 编码 | 名称 | 单位 | 工程量 | 其中：（元） | [5 empty] | 综合单价 （元） |  | 合价 （元） | 备注
[5 empty] | 人工费 | 材料费 | 机械费 | 管理费 | 利润 | 小计
159 | 030701001003 | 全自动饮水器 | 台 | 1 | 652.8 | 4280.3 | 69.41 | 86.51 | 117.5 | 5206.52 | 5206.52 |  | 5206.52
| C1-17-96 | 全自动饮水器 设备处理水量(150m3/h以内) | 台 | 1 | 502.15 | 4280.3 | 69.41 | 86.51 | 90.39 | 5028.76 | 5028.76 |  | 5028.76
| 补充设备003 | 全自动饮水器 | 台 | 1 |  | 4250 |  |  |  | 4250 | 4250 |  | 4250
| BM3 | 暗室增加费(机械设备安装) | 元 | 1 | 150.65 |  |  |  | 27.12 | 177.77 | 177.77 |  | 177.77
160 | 030701002001 | 水箱 | 台 | 1 | 308.18 | 44778.6 | 67.38 | 28.4 | 55.47 | 45238.03 | 45238.03 |  | 45238.03
| C8-6-17 | 矩形钢板水箱安装 总容量(6m3) | 个 | 1 | 237.06 | 44778.6 | 67.38 | 28.4 | 42.67 | 45154.11 | 45154.11 |  | 45154.11
| 3011001 | 矩形水箱 | 个 | 1 |  | 44777.18 |  |  |  | 44777.18 | 44777.18 |  | 44777.18
| BM91 | 暗室增加费(给排水、采暖、燃气工程) | 元 | 1 | 71.12 |  |  |  | 12.8 | 83.92 | 83.92 |  | 83.92
161 | 030701002005 | 闭式膨胀装置 | 台 | 1 | 270.6 | 5008.52 |  | 24.94 | 48.71 | 5352.77 | 5352.77 |  | 5352.77
| C8-6-21 | 圆形钢板水箱安装 总容量(0.8m3) | 个 | 1 | 208.15 | 5008.52 |  | 24.94 | 37.47 | 5279.08 | 5279.08 |  | 5279.08
| 3011011@1 | 闭式膨胀装罐 300L | 个 | 1 |  | 5000 |  |  |  | 5000 | 5000 |  | 5000
| BM91 | 暗室增加费(给排水、采暖、燃气工程) | 元 | 1 | 62.45 |  |  |  | 11.24 | 73.69 | 73.69 |  | 73.69
162 | 030701002004 | 电子除垢仪 | 台 | 1 | 1880.16 | 9076.94 | 311.53 | 249.16 | 338.43 | 11856.22 | 11856.22 |  | 11856.22
| C1-17-100 | 电子除垢仪 设备处理水量 | 台 | 1 | 1446.28 | 9076.94 | 311.53 | 249.16 | 260.33 | 11344.24 | 11344.24 |  | 11344.24
| 补充设备002@2 | 电子除垢仪 | 台 | 1 |  | 8926.02 |  |  |  | 8926.02 | 8926.02 |  | 8926.02
分部分项工程量清单综合单价分析表
工程名称：非人防工程暖通 | [11 empty] | 第 46 页 共 65 页
序号 | 编码 | 名称 | 单位 | 工程量 | 其中：（元） | [5 empty] | 综合单价 （元） |  | 合价 （元） | 备注
[5 empty] | 人工费 | 材料费 | 机械费 | 管理费 | 利润 | 小计
| BM3 | 暗室增加费(机械设备安装) | 元 | 1 | 433.88 |  |  |  | 78.1 | 511.98 | 511.98 |  | 511.98
163 | 030701004001 | 冷冻水泵 | 台 | 2 | 4846.81 | 15124.06 |  | 642.28 | 872.43 | 21485.58 | 21485.58 |  | 42971.16
| C1-9-149 | 锅炉给水泵、冷凝水泵、热循环水泵拆装检查 设备重量(5t以内) | 台 | 2 | 3728.31 | 15124.06 |  | 642.28 | 671.1 | 20165.75 | 20165.75 |  | 40331.5
| 补充设备006@2 | 冷冻水泵 210 m3/h | 台 | 2 |  | 14977 |  |  |  | 14977 | 29954 |  | 29954
| BM3 | 暗室增加费(机械设备安装) | 元 | 1 | 1118.5 |  |  |  | 201.33 | 1319.83 | 2639.65 |  | 2639.65
164 | 030701004003 | 冷却水泵 | 台 | 2 | 4846.81 | 18467.06 |  | 642.28 | 872.43 | 24828.58 | 24828.58 |  | 49657.16
| C1-9-149 | 锅炉给水泵、冷凝水泵、热循环水泵拆装检查 设备重量(5t以内) | 台 | 2 | 3728.31 | 18467.06 |  | 642.28 | 671.1 | 23508.75 | 23508.75 |  | 47017.5
| 补充设备006@1 | 冷却水泵 260 m3/h | 台 | 2 |  | 18320 |  |  |  | 18320 | 36640 |  | 36640
| BM3 | 暗室增加费(机械设备安装) | 元 | 1 | 1118.5 |  |  |  | 201.33 | 1319.83 | 2639.65 |  | 2639.65
165 | 030701004002 | 冷水机组 | 台 | 2 | 8401.14 | 600744.59 | 1695.2 | 1113.29 | 1512.21 | 613466.43 | 613466.43 |  | 1226932.86
| C1-17-68 | 离心式冷水机组安装 设备制冷量(1400kW以内) | 台 | 2 | 6462.41 | 600744.59 | 1695.2 | 1113.29 | 1163.23 | 611178.72 | 611178.72 |  | 1222357.44
| 补充设备004@1 | 冷水机组 制冷量:1100KW | 台 | 2 |  | 600652.14 |  |  |  | 600652.14 | 1201304.28 |  | 1201304.28
| BM3 | 暗室增加费(机械设备安装) | 元 | 1 | 1938.73 |  |  |  | 348.97 | 2287.7 | 4575.39 |  | 4575.39
分部分项工程量清单综合单价分析表
工程名称：非人防工程暖通 | [11 empty] | 第 47 页 共 65 页
序号 | 编码 | 名称 | 单位 | 工程量 | 其中：（元） | [5 empty] | 综合单价 （元） |  | 合价 （元） | 备注
[5 empty] | 人工费 | 材料费 | 机械费 | 管理费 | 利润 | 小计
166 | 030701006009 | 挠性接管 | 个 | 4 | 274.04 | 2108.37 | 108.64 | 25.25 | 49.33 | 2565.63 | 2565.63 |  | 10262.52
| C8-2-85 | 可曲挠橡胶接头安装 公称直径(300mm以内) | 个 | 4 | 210.8 | 2108.37 | 108.64 | 25.25 | 37.94 | 2491 | 2491 |  | 9964
| 1543551@1 | 挠性接管 DN300 | 个 | 4.04 |  | 1962.23 |  |  |  | 1962.23 | 7927.41 |  | 7927.41
| BM91 | 暗室增加费(给排水、采暖、燃气工程) | 元 | 1 | 63.24 |  |  |  | 11.38 | 74.62 | 298.49 |  | 298.49
167 | 030701006010 | 挠性接管 | 个 | 16 | 206.39 | 1433.97 | 52.32 | 19.02 | 37.15 | 1748.85 | 1748.85 |  | 27981.6
| C8-2-83 | 可曲挠橡胶接头安装 公称直径(200mm以内) | 个 | 16 | 158.76 | 1433.97 | 52.32 | 19.02 | 28.58 | 1692.65 | 1692.65 |  | 27082.4
| 1543551@2 | 挠性接管 DN200 | 个 | 16 |  | 1324.23 |  |  |  | 1324.23 | 21187.68 |  | 21187.68
| BM91 | 暗室增加费(给排水、采暖、燃气工程) | 元 | 1 | 47.63 |  |  |  | 8.57 | 56.2 | 899.22 |  | 899.22
168 | 030701006011 | 挠性接管 | 个 | 6 | 75.67 | 363.7 | 18.23 | 6.97 | 13.62 | 478.19 | 478.19 |  | 2869.14
| C8-2-79 | 可曲挠橡胶接头安装 公称直径(80mm以内) | 个 | 6 | 58.21 | 363.7 | 18.23 | 6.97 | 10.48 | 457.59 | 457.59 |  | 2745.54
| 1543551@3 | 挠性接管 DN80 | 个 | 6 |  | 342.69 |  |  |  | 342.69 | 2056.14 |  | 2056.14
| BM91 | 暗室增加费(给排水、采暖、燃气工程) | 元 | 1 | 17.46 |  |  |  | 3.14 | 20.61 | 123.64 |  | 123.64
169 | 030701006012 | 挠性接管 | 个 | 4 | 44.72 | 223.28 | 10.31 | 4.12 | 8.05 | 290.48 | 290.48 |  | 1161.92
| C8-2-77 | 可曲挠橡胶接头安装 公称直径(50mm以内) | 个 | 4 | 34.4 | 223.28 | 10.31 | 4.12 | 6.19 | 278.3 | 278.3 |  | 1113.2
| 1543551@4 | 挠性接管 DN50 | 个 | 4 |  | 212.38 |  |  |  | 212.38 | 849.52 |  | 849.52
分部分项工程量清单综合单价分析表
工程名称：非人防工程暖通 | [11 empty] | 第 48 页 共 65 页
序号 | 编码 | 名称 | 单位 | 工程量 | 其中：（元） | [5 empty] | 综合单价 （元） |  | 合价 （元） | 备注
[5 empty] | 人工费 | 材料费 | 机械费 | 管理费 | 利润 | 小计
| BM91 | 暗室增加费(给排水、采暖、燃气工程) | 元 | 1 | 10.32 |  |  |  | 1.86 | 12.18 | 48.71 |  | 48.71
170 | 030701006013 | 水过滤器 | 个 | 1 | 421.43 | 1488.49 | 24.24 | 38.84 | 75.86 | 2048.86 | 2048.86 |  | 2048.86
| C8-8-14 | 过滤器安装 | 台 | 1 | 324.18 | 1488.49 | 24.24 | 38.84 | 58.35 | 1934.1 | 1934.1 |  | 1934.1
| 0113051@1 | 水过滤器 DN300 | 个 | 1 |  | 1441.57 |  |  |  | 1441.57 | 1441.57 |  | 1441.57
| BM91 | 暗室增加费(给排水、采暖、燃气工程) | 元 | 1 | 97.25 |  |  |  | 17.51 | 114.76 | 114.76 |  | 114.76
171 | 030701006015 | 水过滤器 | 个 | 4 | 421.44 | 599.09 | 24.24 | 38.84 | 75.86 | 1159.47 | 1159.47 |  | 4637.88
| C8-8-14 | 过滤器安装 | 台 | 4 | 324.18 | 599.09 | 24.24 | 38.84 | 58.35 | 1044.7 | 1044.7 |  | 4178.8
| 0113051@2 | 水过滤器 DN200 | 个 | 4 |  | 552.17 |  |  |  | 552.17 | 2208.68 |  | 2208.68
| BM91 | 暗室增加费(给排水、采暖、燃气工程) | 元 | 1 | 97.26 |  |  |  | 17.51 | 114.76 | 459.04 |  | 459.04
172 | 030701006014 | 水过滤器 | 个 | 3 | 421.43 | 330.94 | 24.24 | 38.84 | 75.86 | 891.31 | 891.31 |  | 2673.93
| C8-8-14 | 过滤器安装 | 台 | 3 | 324.18 | 330.94 | 24.24 | 38.84 | 58.35 | 776.55 | 776.55 |  | 2329.65
| 0113051@3 | 水过滤器 DN80 | kg | 3 |  | 284.02 |  |  |  | 284.02 | 852.06 |  | 852.06
| BM91 | 暗室增加费(给排水、采暖、燃气工程) | 元 | 1 | 97.25 |  |  |  | 17.51 | 114.76 | 344.28 |  | 344.28
173 | 040502005035 | 流量计 | 台 | 1 | 513.93 | 1427.8 | 24.15 | 50.3 | 92.51 | 2108.69 | 2108.69 |  | 2108.69
| C10-1-42 | 电磁流量计 | 台 | 1 | 395.33 | 1427.8 | 24.15 | 50.3 | 71.16 | 1968.74 | 1968.74 |  | 1968.74
分部分项工程量清单综合单价分析表
工程名称：非人防工程暖通 | [11 empty] | 第 49 页 共 65 页
序号 | 编码 | 名称 | 单位 | 工程量 | 其中：（元） | [5 empty] | 综合单价 （元） |  | 合价 （元） | 备注
[5 empty] | 人工费 | 材料费 | 机械费 | 管理费 | 利润 | 小计
| 补充主材005@1 | W电磁式流量计 DN200 | 台 | 1 |  | 1385.79 |  |  |  | 1385.79 | 1385.79 |  | 1385.79
| BM129 | 暗室增加费(自动化控制仪表安装工程) | 元 | 1 | 118.6 |  |  |  | 21.35 | 139.95 | 139.95 |  | 139.95
174 | 040502005044 | 温度计 | 个 | 6 | 75.67 | 145.3 | 14.87 | 6.97 | 13.62 | 256.43 | 256.43 |  | 1538.58
| C8-2-20 | 焊接法兰阀安装 公称直径(80mm以内) | 个 | 6 | 58.21 | 145.3 | 14.87 | 6.97 | 10.48 | 235.83 | 235.83 |  | 1414.98
| 1600021@22 | 温度计 DN80 | 个 | 6 |  | 127.85 |  |  |  | 127.85 | 767.1 |  | 767.1
| BM91 | 暗室增加费(给排水、采暖、燃气工程) | 元 | 1 | 17.46 |  |  |  | 3.14 | 20.61 | 123.64 |  | 123.64
175 | 040502005047 | 倒流防止器 | 个 | 1 | 39.36 | 282.88 | 8.4 | 3.63 | 7.08 | 341.35 | 341.35 |  | 341.35
| C8-2-17 | 焊接法兰阀安装 公称直径(40mm以内) | 个 | 1 | 30.28 | 282.88 | 8.4 | 3.63 | 5.45 | 330.64 | 330.64 |  | 330.64
| 1600021@24 | 倒流防止器 DN40 | 个 | 1 |  | 274.58 |  |  |  | 274.58 | 274.58 |  | 274.58
| BM91 | 暗室增加费(给排水、采暖、燃气工程) | 元 | 1 | 9.08 |  |  |  | 1.63 | 10.71 | 10.71 |  | 10.71
176 | 040502005049 | Y型过滤器 | 个 | 1 | 26.49 | 350.04 |  | 2.44 | 4.77 | 383.74 | 383.74 |  | 383.74
| C8-2-92 | Y型过滤器安装(螺纹连接) 公称直径(40mm以内) | 个 | 1 | 20.38 | 350.04 |  | 2.44 | 3.67 | 376.53 | 376.53 |  | 376.53
| 1531001@2 | Y型过滤器 DN40 | 个 | 1.01 |  | 330.36 |  |  |  | 330.36 | 333.66 |  | 333.66
| BM91 | 暗室增加费(给排水、采暖、燃气工程) | 元 | 1 | 6.11 |  |  |  | 1.1 | 7.21 | 7.21 |  | 7.21
177 | 031003009001 | 补偿器 | 个 | 10 | 90.26 | 435.86 |  | 10.81 | 16.25 | 553.18 | 553.18 |  | 5531.8
分部分项工程量清单综合单价分析表
工程名称：非人防工程暖通 | [11 empty] | 第 50 页 共 65 页
序号 | 编码 | 名称 | 单位 | 工程量 | 其中：（元） | [5 empty] | 综合单价 （元） |  | 合价 （元） | 备注
[5 empty] | 人工费 | 材料费 | 机械费 | 管理费 | 利润 | 小计
| C8-7-105 | 燃气波形补偿器安装 公称直径(150mm以内) | 个 | 10 | 90.26 | 435.86 |  | 10.81 | 16.25 | 553.18 | 553.18 |  | 5531.8
| 1541071@1 | 波纹补偿器 DN125 补偿量为30mm | 个 | 10 |  | 416.03 |  |  |  | 416.03 | 4160.3 |  | 4160.3
178 | 031003009007 | 补偿器 | 个 | 4 | 90.26 | 574.53 |  | 10.81 | 16.25 | 691.85 | 691.85 |  | 2767.4
| C8-7-105 | 燃气波形补偿器安装 公称直径(150mm以内) | 个 | 4 | 90.26 | 574.53 |  | 10.81 | 16.25 | 691.85 | 691.85 |  | 2767.4
| 1541071@2 | 波纹补偿器 DN150 补偿量为30mm | 个 | 4 |  | 554.7 |  |  |  | 554.7 | 2218.8 |  | 2218.8
179 | 031003009005 | 补偿器 | 个 | 2 | 104.76 | 924.69 |  | 12.55 | 18.86 | 1060.86 | 1060.86 |  | 2121.72
| C8-7-106 | 燃气波形补偿器安装 公称直径(200mm以内) | 个 | 2 | 104.76 | 924.69 |  | 12.55 | 18.86 | 1060.86 | 1060.86 |  | 2121.72
| 1541071@3 | 波纹补偿器 DN200 补偿量为30mm | 个 | 2 |  | 902.56 |  |  |  | 902.56 | 1805.12 |  | 1805.12
180 | 031003009006 | 补偿器 | 个 | 2 | 141.61 | 1328.16 |  | 16.97 | 25.49 | 1512.23 | 1512.23 |  | 3024.46
| C8-7-107 | 燃气波形补偿器安装 公称直径(300mm以内) | 个 | 2 | 141.61 | 1328.16 |  | 16.97 | 25.49 | 1512.23 | 1512.23 |  | 3024.46
| 1541071@4 | 波纹补偿器 DN250 补偿量为30mm | 个 | 2 |  | 1302.14 |  |  |  | 1302.14 | 2604.28 |  | 2604.28
181 | 031009001002 | 采暖工程系统调试 | 系统 | 1 | 543.91 |  |  |  | 97.9 | 641.81 | 641.81 |  | 641.81
| BM121 | 系统调试费(给排水、采暖、燃气工程) | 元 | 1 | 543.91 |  |  |  | 97.9 | 641.81 | 641.81 |  | 641.81
空调水管
分部分项工程量清单综合单价分析表
工程名称：非人防工程暖通 | [11 empty] | 第 51 页 共 65 页
序号 | 编码 | 名称 | 单位 | 工程量 | 其中：（元） | [5 empty] | 综合单价 （元） |  | 合价 （元） | 备注
[5 empty] | 人工费 | 材料费 | 机械费 | 管理费 | 利润 | 小计
182 | 031001002011 | 镀锌钢管 | m | 1583.972 | 28.19 | 18.92 | 0.09 | 2.47 | 5.07 | 54.74 | 54.74 |  | 86706.63
| C8-1-103 | 室内镀锌钢管(螺纹连接) 公称直径(25mm以内) | 10m | 158.3972 | 17.07 | 14.5 | 0.09 | 2.04 | 3.07 | 36.77 | 367.72 |  | 58245.82
| 1403001@7 | 镀锌钢管DN25 | m | 1615.6514 |  | 11.35 |  |  |  | 11.35 | 18337.64 |  | 18337.64
| C11-9-622 | 橡塑保温套管安装 管道公称直径(25mm以内) | 10m | 158.3972 | 1.27 | 3.82 |  | 0.11 | 0.23 | 5.44 | 54.37 |  | 8612.06
| 0821071@6 | 10mm橡塑保温DN25 Φ35*10 | m | 1615.6514 |  | 2.06 |  |  |  | 2.06 | 3328.24 |  | 3328.24
| C11-1-1 | 手工除锈 管道 轻锈 | 10m2 | 158.3972 | 2.64 | 0.25 |  | 0.23 | 0.47 | 3.59 | 35.91 |  | 5688.04
| C11-2-3 | 管道刷油 防锈漆 第一遍 | 10m2 | 12.4405 | 0.15 | 0.1 |  | 0.01 | 0.03 | 0.29 | 37.56 |  | 467.27
| 1111791 | 酚醛防锈漆 | kg | 16.2971 |  | 8.08 |  |  |  | 8.08 | 2280.23 |  | 2280.23
| C11-2-4 | 管道刷油 防锈漆 第二遍 | 10m2 | 12.4405 | 0.15 | 0.09 |  | 0.01 | 0.03 | 0.28 | 35.81 |  | 445.5
| 1111791 | 酚醛防锈漆 | kg | 13.9334 |  | 8.08 |  |  |  | 8.08 | 2280.23 |  | 2280.23
| C8-1-411 | 管道消毒、冲洗 公称直径(50mm以内) | 100m | 15.8397 | 0.4 | 0.17 |  | 0.05 | 0.07 | 0.69 | 68.68 |  | 1087.87
| BM91 | 暗室增加费(给排水、采暖、燃气工程) | 元 | 1 | 5.24 |  |  |  | 0.94 | 6.18 | 9794.71 |  | 9794.71
| BM130 | 暗室增加费(刷油、防腐蚀、绝缘工程) | 元 | 1 | 1.27 |  |  |  | 0.23 | 1.49 | 2365.07 |  | 2365.07
183 | 031001002012 | 无缝钢管 | m | 1105.377 | 18.9 | 23.96 | 0.63 | 1.68 | 3.4 | 48.57 | 48.57 |  | 53688.16
分部分项工程量清单综合单价分析表
工程名称：非人防工程暖通 | [11 empty] | 第 52 页 共 65 页
序号 | 编码 | 名称 | 单位 | 工程量 | 其中：（元） | [5 empty] | 综合单价 （元） |  | 合价 （元） | 备注
[5 empty] | 人工费 | 材料费 | 机械费 | 管理费 | 利润 | 小计
| C8-1-123 | 室内钢管(焊接) 公称直径(32mm以内) | 10m | 110.5377 | 12.03 | 13.66 | 0.63 | 1.44 | 2.17 | 29.93 | 299.3 |  | 33083.93
| 1401151@29 | 无缝钢管DN32 | m | 1127.4845 |  | 12.94 |  |  |  | 12.94 | 14589.65 |  | 14589.65
| C11-9-623 | 橡塑保温套管安装 管道公称直径(32mm以内) | 10m | 110.5377 | 1.45 | 9.87 |  | 0.13 | 0.26 | 11.71 | 117.14 |  | 12948.39
| 0821071@4 | 25mm保温套管DN32 Φ43*25 | m | 1127.4845 |  | 7.78 |  |  |  | 7.78 | 8771.83 |  | 8771.83
| C11-1-1 | 手工除锈 管道 轻锈 | 10m2 | 11.1125 | 0.27 | 0.02 |  | 0.02 | 0.05 | 0.36 | 35.91 |  | 399.05
| C11-2-3 | 管道刷油 防锈漆 第一遍 | 10m2 | 11.1125 | 0.2 | 0.13 |  | 0.02 | 0.04 | 0.38 | 37.56 |  | 417.39
| 1111791 | 酚醛防锈漆 | kg | 14.5574 |  | 8.08 |  |  |  | 8.08 | 2280.23 |  | 2280.23
| C11-2-4 | 管道刷油 防锈漆 第二遍 | 10m2 | 11.1125 | 0.2 | 0.11 |  | 0.02 | 0.04 | 0.36 | 35.81 |  | 397.94
| 1111791 | 酚醛防锈漆 | kg | 12.446 |  | 8.08 |  |  |  | 8.08 | 2280.23 |  | 2280.23
| C8-1-411 | 管道消毒、冲洗 公称直径(50mm以内) | 100m | 11.0538 | 0.4 | 0.17 |  | 0.05 | 0.07 | 0.69 | 68.68 |  | 759.17
| BM91 | 暗室增加费(给排水、采暖、燃气工程) | 元 | 1 | 3.73 |  |  |  | 0.67 | 4.4 | 4863.87 |  | 4863.87
| BM130 | 暗室增加费(刷油、防腐蚀、绝缘工程) | 元 | 1 | 0.63 |  |  |  | 0.11 | 0.75 | 825.29 |  | 825.29
184 | 031001002013 | 无缝钢管 | m | 1459.484 | 22.16 | 21.18 | 0.69 | 1.95 | 3.99 | 49.97 | 49.97 |  | 72930.42
| C8-1-124 | 室内钢管(焊接) 公称直径(40mm以内) | 10m | 145.9484 | 13.74 | 15.77 | 0.69 | 1.65 | 2.47 | 34.33 | 343.27 |  | 50099.71
分部分项工程量清单综合单价分析表
工程名称：非人防工程暖通 | [11 empty] | 第 53 页 共 65 页
序号 | 编码 | 名称 | 单位 | 工程量 | 其中：（元） | [5 empty] | 综合单价 （元） |  | 合价 （元） | 备注
[5 empty] | 人工费 | 材料费 | 机械费 | 管理费 | 利润 | 小计
| 1401151@30 | 无缝钢管DN40 | m | 1488.6737 |  | 14.9 |  |  |  | 14.9 | 22181.24 |  | 22181.24
| C11-9-624 | 橡塑保温套管安装 管道公称直径(40mm以内) | 10m | 145.9484 | 2.09 | 4.9 |  | 0.18 | 0.38 | 7.55 | 75.5 |  | 11019.1
| 0821071@5 | 10mm保温套管DN40 Φ48*10 | m | 1488.6737 |  | 2.66 |  |  |  | 2.66 | 3959.87 |  | 3959.87
| C11-1-1 | 手工除锈 管道 轻锈 | 10m2 | 18.3405 | 0.33 | 0.03 |  | 0.03 | 0.06 | 0.45 | 35.91 |  | 658.61
| C11-2-3 | 管道刷油 防锈漆 第一遍 | 10m2 | 18.3405 | 0.25 | 0.16 |  | 0.02 | 0.04 | 0.47 | 37.56 |  | 688.87
| 1111791 | 酚醛防锈漆 | kg | 24.026 |  | 8.08 |  |  |  | 8.08 | 2280.23 |  | 2280.23
| C11-2-4 | 管道刷油 防锈漆 第二遍 | 10m2 | 18.3405 | 0.25 | 0.14 |  | 0.02 | 0.04 | 0.45 | 35.81 |  | 656.77
| 1111791 | 酚醛防锈漆 | kg | 20.5413 |  | 8.08 |  |  |  | 8.08 | 2280.23 |  | 2280.23
| C8-1-411 | 管道消毒、冲洗 公称直径(50mm以内) | 100m | 14.5948 | 0.4 | 0.17 |  | 0.05 | 0.07 | 0.69 | 68.68 |  | 1002.37
| BM91 | 暗室增加费(给排水、采暖、燃气工程) | 元 | 1 | 4.24 |  |  |  | 0.76 | 5 | 7303.42 |  | 7303.42
| BM130 | 暗室增加费(刷油、防腐蚀、绝缘工程) | 元 | 1 | 0.87 |  |  |  | 0.16 | 1.03 | 1503.91 |  | 1503.91
185 | 031001002014 | 无缝钢管 | m | 232.791 | 26.65 | 43.59 | 4.22 | 2.35 | 4.8 | 81.61 | 81.61 |  | 18998.07
| C8-1-127 | 室内钢管(焊接) 公称直径(80mm以内) | 10m | 23.2791 | 16.69 | 29.48 | 4.22 | 2 | 3 | 55.39 | 553.88 |  | 12893.83
| 1401151@31 | 无缝钢管De88*4 | m | 237.4468 |  | 25.21 |  |  |  | 25.21 | 5986.03 |  | 5986.03
分部分项工程量清单综合单价分析表
工程名称：非人防工程暖通 | [11 empty] | 第 54 页 共 65 页
序号 | 编码 | 名称 | 单位 | 工程量 | 其中：（元） | [5 empty] | 综合单价 （元） |  | 合价 （元） | 备注
[5 empty] | 人工费 | 材料费 | 机械费 | 管理费 | 利润 | 小计
| C11-9-676 | 发泡橡塑保温板(管)安装 管道Φ133mm以下 厚度(30mm以内/层) | m3 | 1.802 | 1.67 | 13.19 |  | 0.15 | 0.3 | 15.31 | 1977.78 |  | 3563.96
| 1537441@7 | 难柔性橡塑保温 28mm | m3 | 1.8921 |  | 1458.73 |  |  |  | 1458.73 | 5419.04 |  | 5419.04
| C11-1-1 | 手工除锈 管道 轻锈 | 10m2 | 5.8507 | 0.66 | 0.06 |  | 0.06 | 0.12 | 0.9 | 35.91 |  | 210.1
| C11-2-3 | 管道刷油 防锈漆 第一遍 | 10m2 | 5.8507 | 0.49 | 0.32 |  | 0.04 | 0.09 | 0.94 | 37.56 |  | 219.75
| 1111791 | 酚醛防锈漆 | kg | 7.6644 |  | 8.08 |  |  |  | 8.08 | 2280.23 |  | 2280.23
| C11-2-4 | 管道刷油 防锈漆 第二遍 | 10m2 | 5.8507 | 0.49 | 0.27 |  | 0.04 | 0.09 | 0.9 | 35.81 |  | 209.51
| 1111791 | 酚醛防锈漆 | kg | 6.5528 |  | 8.08 |  |  |  | 8.08 | 2280.23 |  | 2280.23
| C8-1-412 | 管道消毒、冲洗 公称直径(100mm以内) | 100m | 2.3279 | 0.49 | 0.28 |  | 0.06 | 0.09 | 0.91 | 90.98 |  | 211.79
| BM91 | 暗室增加费(给排水、采暖、燃气工程) | 元 | 1 | 5.15 |  |  |  | 0.93 | 6.08 | 1415.53 |  | 1415.53
| BM130 | 暗室增加费(刷油、防腐蚀、绝缘工程) | 元 | 1 | 1 |  |  |  | 0.18 | 1.18 | 273.69 |  | 273.69
186 | 031001002015 | 无缝钢管 | m | 182.754 | 31.61 | 55.07 | 5.78 | 2.79 | 5.69 | 100.94 | 100.94 |  | 18447.19
| C8-1-128 | 室内钢管(焊接) 公称直径(100mm以内) | 10m | 18.2754 | 19.72 | 37.79 | 5.78 | 2.36 | 3.55 | 69.2 | 691.97 |  | 12646.03
| 1401151@32 | 无缝钢管De108*4 | m | 186.4091 |  | 31.21 |  |  |  | 31.21 | 5817.83 |  | 5817.83
| C11-9-676 | 发泡橡塑保温板(管)安装 管道Φ133mm以下 厚度(30mm以内/层) | m3 | 1.736 | 2.05 | 16.18 |  | 0.18 | 0.37 | 18.79 | 1977.78 |  | 3433.43
分部分项工程量清单综合单价分析表
工程名称：非人防工程暖通 | [11 empty] | 第 55 页 共 65 页
序号 | 编码 | 名称 | 单位 | 工程量 | 其中：（元） | [5 empty] | 综合单价 （元） |  | 合价 （元） | 备注
[5 empty] | 人工费 | 材料费 | 机械费 | 管理费 | 利润 | 小计
| 1537441@7 | 难柔性橡塑保温 28mm | m3 | 1.8228 |  | 1458.73 |  |  |  | 1458.73 | 5419.04 |  | 5419.04
| C11-1-1 | 手工除锈 管道 轻锈 | 10m2 | 5.7414 | 0.83 | 0.08 |  | 0.07 | 0.15 | 1.13 | 35.91 |  | 206.17
| C11-2-3 | 管道刷油 防锈漆 第一遍 | 10m2 | 5.7414 | 0.62 | 0.4 |  | 0.05 | 0.11 | 1.18 | 37.56 |  | 215.65
| 1111791 | 酚醛防锈漆 | kg | 7.5212 |  | 8.08 |  |  |  | 8.08 | 2280.23 |  | 2280.23
| C11-2-4 | 管道刷油 防锈漆 第二遍 | 10m2 | 5.7414 | 0.62 | 0.34 |  | 0.05 | 0.11 | 1.13 | 35.81 |  | 205.6
| 1111791 | 酚醛防锈漆 | kg | 6.4304 |  | 8.08 |  |  |  | 8.08 | 2280.23 |  | 2280.23
| C8-1-412 | 管道消毒、冲洗 公称直径(100mm以内) | 100m | 1.8275 | 0.49 | 0.28 |  | 0.06 | 0.09 | 0.91 | 90.98 |  | 166.27
| BM91 | 暗室增加费(给排水、采暖、燃气工程) | 元 | 1 | 6.06 |  |  |  | 1.09 | 7.15 | 1307.23 |  | 1307.23
| BM130 | 暗室增加费(刷油、防腐蚀、绝缘工程) | 元 | 1 | 1.23 |  |  |  | 0.22 | 1.46 | 266.1 |  | 266.1
187 | 031001002016 | 无缝钢管 | m | 155.649 | 34.72 | 73.57 | 5.54 | 3.06 | 6.25 | 123.14 | 123.14 |  | 19166.62
| C8-1-129 | 室内钢管(焊接) 公称直径(125mm以内) | 10m | 15.5649 | 21.42 | 51.46 | 5.54 | 2.57 | 3.86 | 84.85 | 848.47 |  | 13206.35
| 1401151@33 | 无缝钢管De133*4 | m | 158.762 |  | 38.71 |  |  |  | 38.71 | 6145.68 |  | 6145.68
| C11-9-681 换 | 发泡橡塑保温板(管)安装 管道Φ325mm以下 厚度(30mm以内/层) | m3 | 1.821 | 2.1 | 20.33 |  | 0.19 | 0.38 | 23 | 1965.68 |  | 3579.5
| 补充主材008@1 | 难柔性橡塑保温 28mm | m3 | 1.821 |  | 1458.73 |  |  |  | 1458.73 | 14930.1 |  | 14930.1
| C11-1-1 | 手工除锈 管道 轻锈 | 10m2 | 6.1123 | 1.04 | 0.1 |  | 0.09 | 0.19 | 1.41 | 35.91 |  | 219.49
分部分项工程量清单综合单价分析表
工程名称：非人防工程暖通 | [11 empty] | 第 56 页 共 65 页
序号 | 编码 | 名称 | 单位 | 工程量 | 其中：（元） | [5 empty] | 综合单价 （元） |  | 合价 （元） | 备注
[5 empty] | 人工费 | 材料费 | 机械费 | 管理费 | 利润 | 小计
| C11-2-3 | 管道刷油 防锈漆 第一遍 | 10m2 | 6.1123 | 0.77 | 0.5 |  | 0.07 | 0.14 | 1.47 | 37.56 |  | 229.58
| 1111791 | 酚醛防锈漆 | kg | 8.0072 |  | 8.08 |  |  |  | 8.08 | 2280.23 |  | 2280.23
| C11-2-4 | 管道刷油 防锈漆 第二遍 | 10m2 | 6.1123 | 0.77 | 0.43 |  | 0.07 | 0.14 | 1.41 | 35.81 |  | 218.88
| 1111791 | 酚醛防锈漆 | kg | 6.8458 |  | 8.08 |  |  |  | 8.08 | 2280.23 |  | 2280.23
| C8-1-413 | 管道消毒、冲洗 公称直径(200mm以内) | 100m | 1.5565 | 0.61 | 0.76 |  | 0.07 | 0.11 | 1.55 | 154.98 |  | 241.22
| BM91 | 暗室增加费(给排水、采暖、燃气工程) | 元 | 1 | 6.61 |  |  |  | 1.19 | 7.8 | 1214 |  | 1214
| BM130 | 暗室增加费(刷油、防腐蚀、绝缘工程) | 元 | 1 | 1.4 |  |  |  | 0.25 | 1.66 | 257.78 |  | 257.78
188 | 031001002017 | 无缝钢管 | m | 438.152 | 39.15 | 89.91 | 6.2 | 3.43 | 7.05 | 145.74 | 145.74 |  | 63856.27
| C8-1-130 | 室内钢管(焊接) 公称直径(150mm以内) | 10m | 43.8152 | 23.9 | 63.62 | 6.2 | 2.86 | 4.3 | 100.89 | 1008.9 |  | 44205.16
| 1401151@34 | 无缝钢管De159*4 | m | 446.915 |  | 46.51 |  |  |  | 46.51 | 20786.02 |  | 20786.02
| C11-9-681 换 | 发泡橡塑保温板(管)安装 管道Φ325mm以下 厚度(30mm以内/层) | m3 | 6.128 | 2.52 | 24.3 |  | 0.22 | 0.45 | 27.49 | 1965.68 |  | 12045.69
| 补充主材008@1 | 难柔性橡塑保温 28mm | m3 | 6.128 |  | 1458.73 |  |  |  | 1458.73 | 14930.1 |  | 14930.1
| C11-1-1 | 手工除锈 管道 轻锈 | 10m2 | 20.6475 | 1.24 | 0.12 |  | 0.11 | 0.22 | 1.69 | 35.91 |  | 741.45
| C11-2-3 | 管道刷油 防锈漆 第一遍 | 10m2 | 20.6475 | 0.92 | 0.6 |  | 0.08 | 0.17 | 1.77 | 37.56 |  | 775.52
| 1111791 | 酚醛防锈漆 | kg | 27.0482 |  | 8.08 |  |  |  | 8.08 | 2280.23 |  | 2280.23
分部分项工程量清单综合单价分析表
工程名称：非人防工程暖通 | [11 empty] | 第 57 页 共 65 页
序号 | 编码 | 名称 | 单位 | 工程量 | 其中：（元） | [5 empty] | 综合单价 （元） |  | 合价 （元） | 备注
[5 empty] | 人工费 | 材料费 | 机械费 | 管理费 | 利润 | 小计
| C11-2-4 | 管道刷油 防锈漆 第二遍 | 10m2 | 20.6475 | 0.92 | 0.52 |  | 0.08 | 0.17 | 1.69 | 35.81 |  | 739.39
| 1111791 | 酚醛防锈漆 | kg | 23.1252 |  | 8.08 |  |  |  | 8.08 | 2280.23 |  | 2280.23
| C8-1-413 | 管道消毒、冲洗 公称直径(200mm以内) | 100m | 4.3815 | 0.61 | 0.76 |  | 0.07 | 0.11 | 1.55 | 154.98 |  | 679.05
| BM91 | 暗室增加费(给排水、采暖、燃气工程) | 元 | 1 | 7.35 |  |  |  | 1.32 | 8.68 | 3801.89 |  | 3801.89
| BM130 | 暗室增加费(刷油、防腐蚀、绝缘工程) | 元 | 1 | 1.68 |  |  |  | 0.3 | 1.98 | 869.31 |  | 869.31
189 | 031001002018 | 无缝钢管 | m | 118.651 | 56.26 | 190.52 | 17.45 | 4.95 | 10.13 | 279.31 | 279.31 |  | 33140.41
| C8-1-131 | 室内钢管(焊接) 公称直径(200mm以内) | 10m | 11.8651 | 35.08 | 154.64 | 17.45 | 4.2 | 6.31 | 217.7 | 2176.97 |  | 25829.97
| 1401151@35 | 无缝钢管De219*8 | m | 121.024 |  | 126.63 |  |  |  | 126.63 | 15325.27 |  | 15325.27
| C11-9-681 换 | 发泡橡塑保温板(管)安装 管道Φ325mm以下 厚度(30mm以内/层) | m3 | 2.286 | 3.46 | 33.48 |  | 0.31 | 0.62 | 37.87 | 1965.68 |  | 4493.54
| 补充主材008@1 | 难柔性橡塑保温 28mm | m3 | 2.286 |  | 1458.73 |  |  |  | 1458.73 | 14930.1 |  | 14930.1
| C11-1-1 | 手工除锈 管道 轻锈 | 10m2 | 7.4551 | 1.66 | 0.16 |  | 0.15 | 0.3 | 2.26 | 35.91 |  | 267.71
| C11-2-3 | 管道刷油 防锈漆 第一遍 | 10m2 | 7.4551 | 1.23 | 0.8 |  | 0.11 | 0.22 | 2.36 | 37.56 |  | 280.01
| 1111791 | 酚醛防锈漆 | kg | 9.7662 |  | 8.08 |  |  |  | 8.08 | 2280.23 |  | 2280.23
| C11-2-4 | 管道刷油 防锈漆 第二遍 | 10m2 | 7.4551 | 1.23 | 0.69 |  | 0.11 | 0.22 | 2.25 | 35.81 |  | 266.97
| 1111791 | 酚醛防锈漆 | kg | 8.3497 |  | 8.08 |  |  |  | 8.08 | 2280.23 |  | 2280.23
分部分项工程量清单综合单价分析表
工程名称：非人防工程暖通 | [11 empty] | 第 58 页 共 65 页
序号 | 编码 | 名称 | 单位 | 工程量 | 其中：（元） | [5 empty] | 综合单价 （元） |  | 合价 （元） | 备注
[5 empty] | 人工费 | 材料费 | 机械费 | 管理费 | 利润 | 小计
| C8-1-413 | 管道消毒、冲洗 公称直径(200mm以内) | 100m | 1.1865 | 0.61 | 0.76 |  | 0.07 | 0.11 | 1.55 | 154.98 |  | 183.89
| BM91 | 暗室增加费(给排水、采暖、燃气工程) | 元 | 1 | 10.71 |  |  |  | 1.93 | 12.64 | 1499.21 |  | 1499.21
| BM130 | 暗室增加费(刷油、防腐蚀、绝缘工程) | 元 | 1 | 2.28 |  |  |  | 0.41 | 2.68 | 318.55 |  | 318.55
190 | 031001002019 | 无缝钢管 | m | 173.303 | 75.25 | 262.25 | 24.37 | 6.62 | 13.55 | 382.04 | 382.04 |  | 66208.68
| C8-1-132 | 室内钢管(焊接) 公称直径(250mm以内) | 10m | 17.3303 | 47.11 | 211.06 | 24.37 | 5.64 | 8.48 | 296.67 | 2966.68 |  | 51413.45
| 1401151@36 | 无缝钢管De273*8 | m | 176.7691 |  | 159.04 |  |  |  | 159.04 | 28113.36 |  | 28113.36
| C11-9-681 换 | 发泡橡塑保温板(管)安装 管道Φ325mm以下 厚度(30mm以内/层) | m3 | 4.756 | 4.94 | 47.68 |  | 0.44 | 0.89 | 53.94 | 1965.68 |  | 9348.77
| 补充主材008@2 | 难柔性橡塑保温 32mm | m3 | 4.756 |  | 1458.73 |  |  |  | 1458.73 | 14432.67 |  | 14432.67
| C11-1-1 | 手工除锈 管道 轻锈 | 10m2 | 13.6112 | 2.07 | 0.19 |  | 0.18 | 0.37 | 2.82 | 35.91 |  | 488.78
| C11-2-3 | 管道刷油 防锈漆 第一遍 | 10m2 | 13.6112 | 1.54 | 1 |  | 0.14 | 0.28 | 2.95 | 37.56 |  | 511.24
| 1111791 | 酚醛防锈漆 | kg | 17.8307 |  | 8.08 |  |  |  | 8.08 | 2280.23 |  | 2280.23
| C11-2-4 | 管道刷油 防锈漆 第二遍 | 10m2 | 13.6112 | 1.54 | 0.86 |  | 0.14 | 0.28 | 2.81 | 35.81 |  | 487.42
| 1111791 | 酚醛防锈漆 | kg | 15.2446 |  | 8.08 |  |  |  | 8.08 | 2280.23 |  | 2280.23
| C8-1-414 | 管道消毒、冲洗 公称直径(300mm以内) | 100m | 1.733 | 0.69 | 1.45 |  | 0.08 | 0.12 | 2.35 | 234.8 |  | 406.92
分部分项工程量清单综合单价分析表
工程名称：非人防工程暖通 | [11 empty] | 第 59 页 共 65 页
序号 | 编码 | 名称 | 单位 | 工程量 | 其中：（元） | [5 empty] | 综合单价 （元） |  | 合价 （元） | 备注
[5 empty] | 人工费 | 材料费 | 机械费 | 管理费 | 利润 | 小计
| BM91 | 暗室增加费(给排水、采暖、燃气工程) | 元 | 1 | 14.34 |  |  |  | 2.58 | 16.92 | 2932.67 |  | 2932.67
| BM130 | 暗室增加费(刷油、防腐蚀、绝缘工程) | 元 | 1 | 3.03 |  |  |  | 0.54 | 3.57 | 618.66 |  | 618.66
191 | 031001002020 | 无缝钢管 | m | 157.274 | 89.11 | 367.48 | 27.68 | 7.85 | 16.04 | 508.16 | 508.16 |  | 79920.36
| C8-1-133 | 室内钢管(焊接) 公称直径(300mm以内) | 10m | 15.7274 | 56.04 | 306.1 | 27.68 | 6.71 | 10.09 | 406.62 | 4066.16 |  | 63950.12
| 1401151@37 | 无缝钢管De325*10 | m | 160.4195 |  | 236.31 |  |  |  | 236.31 | 37908.73 |  | 37908.73
| C11-9-686 换 | 发泡橡塑保温板(管)安装 管道Φ529mm以下 厚度(30mm以内/层) | m3 | 5.138 | 5.64 | 57.48 |  | 0.5 | 1.01 | 64.63 | 1978.3 |  | 10164.51
| 补充主材008@2 | 难柔性橡塑保温 32mm | m3 | 5.138 |  | 1458.73 |  |  |  | 1458.73 | 14432.67 |  | 14432.67
| C11-1-1 | 手工除锈 管道 轻锈 | 10m2 | 14.8228 | 2.48 | 0.23 |  | 0.22 | 0.45 | 3.38 | 35.91 |  | 532.29
| C11-2-3 | 管道刷油 防锈漆 第一遍 | 10m2 | 14.8228 | 1.85 | 1.2 |  | 0.16 | 0.33 | 3.54 | 37.56 |  | 556.74
| 1111791 | 酚醛防锈漆 | kg | 19.4178 |  | 8.08 |  |  |  | 8.08 | 2280.23 |  | 2280.23
| C11-2-4 | 管道刷油 防锈漆 第二遍 | 10m2 | 14.8228 | 1.85 | 1.03 |  | 0.16 | 0.33 | 3.38 | 35.81 |  | 530.8
| 1111791 | 酚醛防锈漆 | kg | 16.6015 |  | 8.08 |  |  |  | 8.08 | 2280.23 |  | 2280.23
| C8-1-414 | 管道消毒、冲洗 公称直径(300mm以内) | 100m | 1.5727 | 0.69 | 1.45 |  | 0.08 | 0.12 | 2.35 | 234.8 |  | 369.28
| BM91 | 暗室增加费(给排水、采暖、燃气工程) | 元 | 1 | 17.02 |  |  |  | 3.06 | 20.08 | 3158.44 |  | 3158.44
分部分项工程量清单综合单价分析表
工程名称：非人防工程暖通 | [11 empty] | 第 60 页 共 65 页
序号 | 编码 | 名称 | 单位 | 工程量 | 其中：（元） | [5 empty] | 综合单价 （元） |  | 合价 （元） | 备注
[5 empty] | 人工费 | 材料费 | 机械费 | 管理费 | 利润 | 小计
| BM130 | 暗室增加费(刷油、防腐蚀、绝缘工程) | 元 | 1 | 3.55 |  |  |  | 0.64 | 4.18 | 657.91 |  | 657.91
192 | 031002003001 | 套管 | 个 | 7 | 13.64 | 22.01 | 0.79 | 1.26 | 2.46 | 40.16 | 40.16 |  | 281.12
| C8-1-343 | 穿墙钢套管制作安装 公称直径(50mm以内) | 个 | 7 | 10.49 | 22.01 | 0.79 | 1.26 | 1.89 | 36.44 | 36.44 |  | 255.08
| 1401151@12 | 焊接钢管 DN25 | m | 1.75 |  | 18.34 |  |  |  | 18.34 | 32.1 |  | 32.1
| BM91 | 暗室增加费(给排水、采暖、燃气工程) | 元 | 1 | 3.15 |  |  |  | 0.57 | 3.71 | 26 |  | 26
193 | 031002003002 | 套管 | 个 | 2 | 13.64 | 26.16 | 0.79 | 1.26 | 2.46 | 44.31 | 44.31 |  | 88.62
| C8-1-343 | 穿墙钢套管制作安装 公称直径(50mm以内) | 个 | 2 | 10.49 | 26.16 | 0.79 | 1.26 | 1.89 | 40.59 | 40.59 |  | 81.18
| 1401151@13 | 焊接钢管 DN40 | m | 0.5 |  | 34.96 |  |  |  | 34.96 | 17.48 |  | 17.48
| BM91 | 暗室增加费(给排水、采暖、燃气工程) | 元 | 1 | 3.15 |  |  |  | 0.57 | 3.71 | 7.42 |  | 7.42
194 | 031002003003 | 套管 | 个 | 7 | 24.71 | 46.26 | 0.79 | 2.28 | 4.45 | 78.49 | 78.49 |  | 549.43
| C8-1-344 | 穿墙钢套管制作安装 公称直径(100mm以内) | 个 | 7 | 19.01 | 46.26 | 0.79 | 2.28 | 3.42 | 71.76 | 71.76 |  | 502.32
| 1401151@14 | 焊接钢管 DN80 | m | 1.75 |  | 69.92 |  |  |  | 69.92 | 144.04 |  | 144.04
| BM91 | 暗室增加费(给排水、采暖、燃气工程) | 元 | 1 | 5.7 |  |  |  | 1.03 | 6.73 | 47.11 |  | 47.11
195 | 031002003009 | 套管 | 个 | 1 | 61.92 | 62.72 | 6.34 | 5.71 | 11.15 | 147.84 | 147.84 |  | 147.84
分部分项工程量清单综合单价分析表
工程名称：非人防工程暖通 | [11 empty] | 第 61 页 共 65 页
序号 | 编码 | 名称 | 单位 | 工程量 | 其中：（元） | [5 empty] | 综合单价 （元） |  | 合价 （元） | 备注
[5 empty] | 人工费 | 材料费 | 机械费 | 管理费 | 利润 | 小计
| C8-1-326 | 穿楼板翼环钢套管制作安装 公称直径(100mm以内) | 个 | 1 | 47.63 | 62.72 | 6.34 | 5.71 | 8.57 | 130.97 | 130.97 |  | 130.97
| 0129191 | 热轧厚钢板 Q195-Q235 | kg | 3.56 |  | 2.37 |  |  |  | 2.37 | 77.64 |  | 77.64
| 1401151@14 | 焊接钢管 DN80 | m | 0.31 |  | 69.92 |  |  |  | 69.92 | 144.04 |  | 144.04
| BM91 | 暗室增加费(给排水、采暖、燃气工程) | 元 | 1 | 14.29 |  |  |  | 2.57 | 16.86 | 16.86 |  | 16.86
196 | 031002003004 | 套管 | 个 | 2 | 25.99 | 44.53 | 0.79 | 2.39 | 4.68 | 78.38 | 78.38 |  | 156.76
| C8-1-345 | 穿墙钢套管制作安装 公称直径(150mm以内) | 个 | 2 | 19.99 | 44.53 | 0.79 | 2.39 | 3.6 | 71.3 | 71.3 |  | 142.6
| 1401151@15 | 焊接钢管 DN125 | m | 0.5 |  | 37.59 |  |  |  | 37.59 | 18.8 |  | 18.8
| BM91 | 暗室增加费(给排水、采暖、燃气工程) | 元 | 1 | 6 |  |  |  | 1.08 | 7.08 | 14.15 |  | 14.15
197 | 031002003005 | 套管 | 个 | 2 | 25.99 | 46.26 | 0.79 | 2.39 | 4.68 | 80.11 | 80.11 |  | 160.22
| C8-1-345 | 穿墙钢套管制作安装 公称直径(150mm以内) | 个 | 2 | 19.99 | 46.26 | 0.79 | 2.39 | 3.6 | 73.03 | 73.03 |  | 146.06
| 1401151@11 | 焊接钢管 DN150 | m | 0.5 |  | 44.52 |  |  |  | 44.52 | 22.26 |  | 22.26
| BM91 | 暗室增加费(给排水、采暖、燃气工程) | 元 | 1 | 6 |  |  |  | 1.08 | 7.08 | 14.15 |  | 14.15
198 | 031002003006 | 套管 | 个 | 3 | 35.93 | 61.22 | 0.79 | 3.31 | 6.47 | 107.72 | 107.72 |  | 323.16
| C8-1-346 | 穿墙钢套管制作安装 公称直径(200mm以内) | 个 | 3 | 27.64 | 61.22 | 0.79 | 3.31 | 4.98 | 97.94 | 97.94 |  | 293.82
| 1401151@16 | 焊接钢管 DN200 | m | 0.75 |  | 67.9 |  |  |  | 67.9 | 50.93 |  | 50.93
分部分项工程量清单综合单价分析表
工程名称：非人防工程暖通 | [11 empty] | 第 62 页 共 65 页
序号 | 编码 | 名称 | 单位 | 工程量 | 其中：（元） | [5 empty] | 综合单价 （元） |  | 合价 （元） | 备注
[5 empty] | 人工费 | 材料费 | 机械费 | 管理费 | 利润 | 小计
| BM91 | 暗室增加费(给排水、采暖、燃气工程) | 元 | 1 | 8.29 |  |  |  | 1.49 | 9.79 | 29.36 |  | 29.36
199 | 031002003007 | 套管 | 个 | 1 | 38.35 | 83.81 | 0.79 | 3.53 | 6.9 | 133.38 | 133.38 |  | 133.38
| C8-1-347 | 穿墙钢套管制作安装 公称直径(250mm以内) | 个 | 1 | 29.5 | 83.81 | 0.79 | 3.53 | 5.31 | 122.94 | 122.94 |  | 122.94
| 1401151@17 | 焊接钢管 DN250 | m | 0.25 |  | 111.51 |  |  |  | 111.51 | 27.88 |  | 27.88
| BM91 | 暗室增加费(给排水、采暖、燃气工程) | 元 | 1 | 8.85 |  |  |  | 1.59 | 10.44 | 10.44 |  | 10.44
200 | 031002003008 | 套管 | 个 | 2 | 97.84 | 159.82 | 11.1 | 9.02 | 17.61 | 295.39 | 295.39 |  | 590.78
| C8-1-329 | 穿楼板翼环钢套管制作安装 公称直径(300mm以内) | 个 | 2 | 75.26 | 159.82 | 11.1 | 9.02 | 13.55 | 268.75 | 268.75 |  | 537.5
| 0129191 | 热轧厚钢板 Q195-Q235 | kg | 29.2 |  | 2.37 |  |  |  | 2.37 | 77.64 |  | 77.64
| 1401151@18 | 焊接钢管 DN300 | m | 0.62 |  | 159.23 |  |  |  | 159.23 | 98.72 |  | 98.72
| BM91 | 暗室增加费(给排水、采暖、燃气工程) | 元 | 1 | 22.58 |  |  |  | 4.07 | 26.65 | 53.29 |  | 53.29
201 | 031009001003 | 采暖工程系统调试 | 系统 | 1 | 6357.58 |  |  |  | 1144.36 | 7501.94 | 7501.94 |  | 7501.94
| BM121 | 系统调试费(给排水、采暖、燃气工程) | 元 | 1 | 6357.58 |  |  |  | 1144.36 | 7501.94 | 7501.94 |  | 7501.94
202 | 03B007 | 系统调试费(刷油、防腐蚀、绝缘工程) | 项 | 1 | 1348.52 |  |  |  | 242.73 | 1591.25 | 1591.25 |  | 1591.25
| BM239 | 系统调试费(刷油、防腐蚀、绝缘工程) | 元 | 1 | 1348.52 |  |  |  | 242.73 | 1591.25 | 1591.25 |  | 1591.25
通风管道
分部分项工程量清单综合单价分析表
工程名称：非人防工程暖通 | [11 empty] | 第 63 页 共 65 页
序号 | 编码 | 名称 | 单位 | 工程量 | 其中：（元） | [5 empty] | 综合单价 （元） |  | 合价 （元） | 备注
[5 empty] | 人工费 | 材料费 | 机械费 | 管理费 | 利润 | 小计
203 | 030702001012 | 镀锌通风管道 | m2 | 661.0526 | 66.62 | 43.2 | 1.16 | 6.14 | 11.99 | 129.11 | 129.11 |  | 85348.5
| C9-1-3 | 镀锌薄钢板圆形风管(δ=1.2mm以内咬口) 直径(1120mm以下) | 10m2 | 66.1053 | 51.24 | 43.2 | 1.16 | 6.14 | 9.22 | 110.97 | 1109.69 |  | 73356.35
| 0129431@4 | 镀锌薄钢板 1mm | m2 | 752.2779 |  | 28.27 |  |  |  | 28.27 | 21266.9 |  | 21266.9
| BM128 | 暗室增加费(通风空调工程) | 元 | 1 | 15.37 |  |  |  | 2.77 | 18.14 | 11991.74 |  | 11991.74
204 | 030702001002 | 镀锌通风管道 | m2 | 4275.375 | 65.78 | 36.26 | 2.19 | 6.06 | 11.84 | 122.13 | 122.13 |  | 522151.55
| C9-1-14 | 镀锌薄钢板矩形风管(δ=1.2mm以内咬口) 周长(2000mm以下) | 10m2 | 427.5375 | 50.6 | 36.25 | 2.19 | 6.06 | 9.11 | 104.21 | 1042.08 |  | 445528.28
| 0129421@1 | 镀锌薄钢板 0.75mm | m2 | 4865.3768 |  | 21.21 |  |  |  | 21.21 | 103194.64 |  | 103194.64
| BM128 | 暗室增加费(通风空调工程) | 元 | 1 | 15.18 |  |  |  | 2.73 | 17.91 | 76577.69 |  | 76577.69
205 | 030702001003 | 镀锌通风管道 | m2 | 5169.229 | 49.43 | 42.89 | 1.19 | 4.56 | 8.9 | 106.97 | 106.97 |  | 552952.43
| C9-1-15 | 镀锌薄钢板矩形风管(δ=1.2mm以内咬口) 周长(4000mm以下) | 10m2 | 516.9229 | 38.02 | 42.9 | 1.19 | 4.56 | 6.84 | 93.51 | 935.09 |  | 483369.43
| 0129431@1 | 镀锌薄钢板 1mm | m2 | 5882.5826 |  | 28.27 |  |  |  | 28.27 | 166300.61 |  | 166300.61
| BM128 | 暗室增加费(通风空调工程) | 元 | 1 | 11.41 |  |  |  | 2.05 | 13.46 | 69580.39 |  | 69580.39
分部分项工程量清单综合单价分析表
工程名称：非人防工程暖通 | [11 empty] | 第 64 页 共 65 页
序号 | 编码 | 名称 | 单位 | 工程量 | 其中：（元） | [5 empty] | 综合单价 （元） |  | 合价 （元） | 备注
[5 empty] | 人工费 | 材料费 | 机械费 | 管理费 | 利润 | 小计
206 | 030702001004 | 镀锌通风管道 | m2 | 3963.856 | 60.03 | 51.67 | 0.86 | 5.53 | 10.81 | 128.9 | 128.9 |  | 510941.04
| C9-1-16 | 镀锌薄钢板矩形风管(δ=1.2mm以内咬口) 周长(4000mm以上) | 10m2 | 396.386 | 46.18 | 51.67 | 0.86 | 5.53 | 8.31 | 112.55 | 1125.51 |  | 446136.41
| 0129441@1 | 镀锌薄钢板 1.2mm | m2 | 4510.8727 |  | 33.92 |  |  |  | 33.92 | 153008.8 |  | 153008.8
| BM128 | 暗室增加费(通风空调工程) | 元 | 1 | 13.85 |  |  |  | 2.49 | 16.35 | 64797.27 |  | 64797.27
207 | 030703019001 | 柔性接口 | m2 | 130.4758 | 204.1 | 139.02 | 2.32 | 18.81 | 36.74 | 400.99 | 400.99 |  | 52319.49
| C9-1-46 | 软管接口制作安装 | m2 | 130.4758 | 157 | 139.02 | 2.32 | 18.81 | 28.26 | 345.41 | 345.41 |  | 45067.65
| 补充主材007 | 柔性接口 | m2 | 130.4758 |  | 41.19 |  |  |  | 41.19 | 5374.3 |  | 5374.3
| BM128 | 暗室增加费(通风空调工程) | 元 | 1 | 47.1 |  |  |  | 8.48 | 55.58 | 7251.58 |  | 7251.58
208 | 031208003001 | 通风管道绝热 | m2 | 4951.609 | 12.04 | 71.42 |  | 0.82 | 2.17 | 86.45 | 86.45 |  | 428066.6
| C11-9-696 | 发泡橡塑保温板(管)安装 通风管道 厚度(30mm以内/层) | 10m2 | 495.1609 | 9.26 | 71.42 |  | 0.82 | 1.67 | 83.17 | 831.74 |  | 411845.13
| 1243111 | 专用粘胶带 | m | 14854.827 |  | 2.32 |  |  |  | 2.32 | 34463.2 |  | 34463.2
| 0821041@3 | 橡塑保温板 25mm | m2 | 5694.3504 |  | 48.47 |  |  |  | 48.47 | 276005.16 |  | 276005.16
| BM130 | 暗室增加费(刷油、防腐蚀、绝缘工程) | 元 | 1 | 2.78 |  |  |  | 0.5 | 3.28 | 16233.33 |  | 16233.33
分部分项工程量清单综合单价分析表
工程名称：非人防工程暖通 | [11 empty] | 第 65 页 共 65 页
序号 | 编码 | 名称 | 单位 | 工程量 | 其中：（元） | [5 empty] | 综合单价 （元） |  | 合价 （元） | 备注
[5 empty] | 人工费 | 材料费 | 机械费 | 管理费 | 利润 | 小计
209 | 030704001012 | 通风工程检测、调试 | 系统 | 1 | 39016.72 |  |  |  | 7023.01 | 46039.73 | 46039.73 |  | 46039.73
| BM158 | 系统调试费(通风空调工程) | 元 | 1 | 39016.72 |  |  |  | 7023.01 | 46039.73 | 46039.73 |  | 46039.73
210 | 03B008 | 系统调试费(刷油、防腐蚀、绝缘工程) | 项 | 1 | 2751.41 |  |  |  | 495.25 | 3246.66 | 3246.66 |  | 3246.66
| BM239 | 系统调试费(刷油、防腐蚀、绝缘工程) | 元 | 1 | 2751.41 |  |  |  | 495.25 | 3246.66 | 3246.66 |  | 3246.66