## 1.单位工程费汇总表
单位工程费汇总表
工程名称：人防工程强电工程 |  |  |  | 第 1 页 共 1 页
序号 | 名称 | 取费基数 | 费率(%) |  | 金额（元）
1 | 分部分项合计 | 分部分项合计 |  |  | 3363669.34
1.1 | 人防区配电工程 |  |  |  | 2552765.09
1.2 | 抗震支架 |  |  |  | 810904.25
2 | 措施合计 | 安全防护、文明施工措施项目费+其他措施费 |  |  | 157448.13
2.1 | 安全防护、文明施工措施项目费 | 安全及文明施工措施费 |  |  | 138094.48
2.2 | 其他措施费 | 其他措施费 |  |  | 19353.65
3 | 其他项目 | 其他项目合计 |  |  | 74000.73
3.1 | 材料检验试验费 | 材料检验试验费 |  |  | 6727.34
3.2 | 工程优质费 | 工程优质费
3.3 | 暂列金额 | 暂列金额
3.4 | 暂估价 | 暂估价合计
3.5 | 计日工 | 计日工
3.6 | 总承包服务费 | 总承包服务费
3.7 | 材料保管费 | 材料保管费
3.8 | 预算包干费 | 预算包干费 |  |  | 67273.39
3.9 | 索赔费用 | 索赔费用
3.10 | 现场签证费用 | 现场签证费用
4 | 规费 | 规费合计 |  |  | 12591.91
4.1 | 工程排污费 | 分部分项合计+措施合计+其他项目 | 0.25 |  | 8987.8
4.2 | 施工噪音排污费 | 分部分项合计+措施合计+其他项目 | 0
4.3 | 危险作业意外伤害保险费 | 分部分项合计+措施合计+其他项目 | 0
4.4 | 堤围防护费 | 分部分项合计+措施合计+其他项目+工程排污费+施工噪音排污费+危险作业意外伤害保险费 | 0.1 |  | 3604.11
5 | 税前工程造价 | 分部分项合计+措施合计+其他项目+规费 |  |  | 3607710.11
6 | 增值税销项税额 | 分部分项合计+措施合计+其他项目+规费-堤围防护费 | 11 |  | 396451.66
7 | 工程造价 | 分部分项合计+措施合计+其他项目+规费+增值税销项税额 |  |  | 4004161.77

## 2.规费、税金项目清单与计价表
规费、税金项目清单与计价表
工程名称：人防工程强电工程 |  |  | 标段： |  |  | 第 1 页 共 1 页
序号 | 项目名称 | 计算基础 |  | 取费基数 | 计算费率 (%) |  | 金额(元)
1 | 规费 | 规费合计 |  | 12591.91 |  |  | 12591.91
1.1 | 工程排污费 | 分部分项合计+措施合计+其他项目 |  | 3595118.2 | 0.25 |  | 8987.8
1.2 | 施工噪音排污费 | 分部分项合计+措施合计+其他项目 |  | 3595118.2 | 0
1.3 | 危险作业意外伤害保险费 | 分部分项合计+措施合计+其他项目 |  | 3595118.2 | 0
1.4 | 堤围防护费 | 分部分项合计+措施合计+其他项目+工程排污费+施工噪音排污费+危险作业意外伤害保险费 |  | 3604106 | 0.1 |  | 3604.11
2 | 增值税销项税额 | 分部分项合计+措施合计+其他项目+规费-堤围防护费 |  | 3604106 | 11 |  | 396451.66
合 计 | [6 empty] | 409043.57
编制人（造价人员）： |  |  | 复核人（造价工程师）：

## 3.分部分项工程和单价措施项目清单与计价表
分部分项工程和单价措施项目清单与计价表
工程名称：人防工程强电工程 |  |  |  |  | 标段： |  |  | 第 1 页 共 15 页
序号 | 项目编码 | 项目名称 | 项目特征描述 | 计量单位 |  | 工程量 | 金额（元）
[7 empty] | 综合单价 |  | 综合合价 | 其中：暂估价
|  | 人防区配电工程 | [6 empty] | 2552765.09
1 | 030404004001 | 低压开关柜(屏) | 1.名称:低压配电屏1AP 2.型号:GGD 3.规格:800*2200*600 4.屏边规格:屏宽800 | 台 |  | 1 | 27674.21 |  | 27674.21
2 | 030404004002 | 低压开关柜(屏) | 1.名称:低压配电屏2AP 2.型号:GGD 3.规格:600*2200*600 4.屏边规格:屏宽600 | 台 |  | 1 | 15190.43 |  | 15190.43
3 | 030404004003 | 低压开关柜(屏) | 1.名称:低压配电屏3AP 2.型号:GGD 3.规格:600*2200*600 4.屏边规格:屏宽600 | 台 |  | 1 | 14163.48 |  | 14163.48
4 | 030404004004 | 低压开关柜(屏) | 1.名称:低压配电屏4AP 2.型号:GGD 3.规格:600*2200*600 4.屏边规格:屏宽600 | 台 |  | 1 | 15636.88 |  | 15636.88
5 | 030404004005 | 低压开关柜(屏) | 1.名称:低压配电屏5AP 2.型号:GGD 3.规格:600*2200*600 4.屏边规格:屏宽600 | 台 |  | 1 | 17835.18 |  | 17835.18
6 | 030404004006 | 低压开关柜(屏) | 1.名称:低压配电屏6AP 2.型号:GGD 3.规格:600*2200*600 4.屏边规格:屏宽600 | 台 |  | 1 | 35639.63 |  | 35639.63
7 | 030404004007 | 低压开关柜(屏) | 1.名称:低压配电屏1BP 2.型号:GGD 3.规格:800*2200*600 4.屏边规格:屏宽800 | 台 |  | 1 | 28424.59 |  | 28424.59
8 | 030404004008 | 低压开关柜(屏) | 1.名称:低压配电屏2BP 2.型号:GGD 3.规格:600*2200*600 4.屏边规格:屏宽600 | 台 |  | 1 | 15868.13 |  | 15868.13
9 | 030404004009 | 低压开关柜(屏) | 1.名称:低压配电屏3BP 2.型号:GGD 3.规格:600*2200*600 4.屏边规格:屏宽600 | 台 |  | 1 | 15173.44 |  | 15173.44
10 | 030404004010 | 低压开关柜(屏) | 1.名称:低压配电屏4BP 2.型号:GGD 3.规格:600*2200*600 4.屏边规格:屏宽600 | 台 |  | 1 | 15992.73 |  | 15992.73
本页小计 | [8 empty] | 201598.7
注：为计取规费等的使用，可在表中增设其中：“定额人工费”。
表—08
分部分项工程和单价措施项目清单与计价表
工程名称：人防工程强电工程 |  |  |  |  | 标段： |  |  | 第 2 页 共 15 页
序号 | 项目编码 | 项目名称 | 项目特征描述 | 计量单位 |  | 工程量 | 金额（元）
[7 empty] | 综合单价 |  | 综合合价 | 其中：暂估价
11 | 030404004011 | 低压开关柜(屏) | 1.名称:低压配电屏5BP 2.型号:GGD 3.规格:600*2200*600 4.屏边规格:屏宽600 | 台 |  | 1 | 17401 |  | 17401
12 | 030404004012 | 低压开关柜(屏) | 1.名称:低压配电屏6BP 2.型号:GGD 3.规格:600*2200*600 4.屏边规格:屏宽600 | 台 |  | 1 | 35639.63 |  | 35639.63
13 | 030404017001 | 配电箱 | 1.名称:自动投入装置动力配电箱FXZa/b 2.规格:13回路 3.安装方式:明装距地1.5米 | 台 |  | 2 | 14888.65 |  | 29777.3
14 | 030404017002 | 配电箱 | 1.名称:自动投入装置配电箱J1 2.规格:8回路 3.安装方式:明装距地1.5米 | 台 |  | 1 | 10300.41 |  | 10300.41
15 | 030404017003 | 配电箱 | 1.名称:自动投入装置配电箱J2，J3,J7 2.规格:12回路 3.安装方式:明装距地1.5米 | 台 |  | 3 | 8614.41 |  | 25843.23
16 | 030404017004 | 配电箱 | 1.名称:自动投入装置配电箱J4 2.规格:12回路 3.安装方式:明装距地1.5米 | 台 |  | 1 | 8614.41 |  | 8614.41
17 | 030404017005 | 配电箱 | 1.名称:自动投入装置配电箱J5，J18 2.规格:12回路 3.安装方式:明装距地1.5米 | 台 |  | 2 | 8614.41 |  | 17228.82
18 | 030404017006 | 配电箱 | 1.名称:自动投入装置配电箱J6 2.规格:12回路 3.安装方式:明装距地1.5米 | 台 |  | 1 | 8614.41 |  | 8614.41
19 | 030404017007 | 配电箱 | 1.名称:自动投入装置配电箱J8,J12，J13 2.规格:12回路 3.安装方式:明装距地1.5米 | 台 |  | 3 | 10700.41 |  | 32101.23
20 | 030404017008 | 配电箱 | 1.名称:自动投入装置配电箱J9 2.规格:8回路 3.安装方式:明装距地1.5米 | 台 |  | 1 | 10700.41 |  | 10700.41
21 | 030404017009 | 配电箱 | 1.名称:自动投入装置配电箱J10,J15 2.规格:8回路 3.安装方式:明装距地1.5米 | 台 |  | 2 | 10700.41 |  | 21400.82
本页小计 | [8 empty] | 217621.67
注：为计取规费等的使用，可在表中增设其中：“定额人工费”。
表—08
分部分项工程和单价措施项目清单与计价表
工程名称：人防工程强电工程 |  |  |  |  | 标段： |  |  | 第 3 页 共 15 页
序号 | 项目编码 | 项目名称 | 项目特征描述 | 计量单位 |  | 工程量 | 金额（元）
[7 empty] | 综合单价 |  | 综合合价 | 其中：暂估价
22 | 030404017010 | 配电箱 | 1.名称:自动投入装置配电箱J11,J14 2.规格:12回路 3.安装方式:明装距地1.5米 | 台 |  | 2 | 10700.41 |  | 21400.82
23 | 030404017011 | 配电箱 | 1.名称:配电箱J16a 2.规格:8回路 3.安装方式:明装距地1.5米 | 台 |  | 1 | 6792.72 |  | 6792.72
24 | 030404017012 | 配电箱 | 1.名称:配电箱J16b 2.规格:8回路 3.安装方式:明装距地1.5米 | 台 |  | 1 | 6792.72 |  | 6792.72
25 | 030404017013 | 配电箱 | 1.名称:自动投入装置配电箱J16c 2.规格:12回路 3.安装方式:明装距地1.5米 | 台 |  | 1 | 10512.91 |  | 10512.91
26 | 030404017014 | 配电箱 | 1.名称:自动投入装置配电箱J16d 2.规格:10回路 3.安装方式:明装距地1.5米 | 台 |  | 1 | 12962.27 |  | 12962.27
27 | 030404017015 | 配电箱 | 1.名称:自动投入装置配电箱J17 2.规格:15回路 3.安装方式:明装距地1.5米 | 台 |  | 1 | 11512.91 |  | 11512.91
28 | 030404017016 | 配电箱 | 1.名称:自动投入装置配电箱J19 2.规格:12回路 3.安装方式:明装距地1.5米 | 台 |  | 1 | 11062.91 |  | 11062.91
29 | 030404017017 | 配电箱 | 1.名称:自动投入装置配电箱J20 2.基础形式、材质、规格:16回路 3.安装方式:明装距地1.5米 | 台 |  | 1 | 11062.91 |  | 11062.91
30 | 030404017035 | 配电箱 | 1.名称:战时给水泵配电箱DS2，3，7 2.规格:2回路 3.安装方式:明装距地1.5米 | 台 |  | 3 | 1956.61 |  | 5869.83
31 | 030404017036 | 配电箱 | 1.名称:战时给水泵配电箱DS4 2.规格:2回路 3.安装方式:明装距地1.5米 | 台 |  | 1 | 1956.61 |  | 1956.61
32 | 030404017037 | 配电箱 | 1.名称:战时给水泵配电箱DS5，18 2.规格:2回路 3.安装方式:明装距地1.5米 | 台 |  | 2 | 1956.61 |  | 3913.22
33 | 030404017038 | 配电箱 | 1.名称:战时给水泵配电箱DS6 2.规格:2回路 3.安装方式:明装距地1.5米 | 台 |  | 1 | 1956.61 |  | 1956.61
本页小计 | [8 empty] | 105796.44
注：为计取规费等的使用，可在表中增设其中：“定额人工费”。
表—08
分部分项工程和单价措施项目清单与计价表
工程名称：人防工程强电工程 |  |  |  |  | 标段： |  |  | 第 4 页 共 15 页
序号 | 项目编码 | 项目名称 | 项目特征描述 | 计量单位 |  | 工程量 | 金额（元）
[7 empty] | 综合单价 |  | 综合合价 | 其中：暂估价
34 | 030404017039 | 配电箱 | 1.名称:战时给水泵配电箱DS8，12，13 2.规格:2回路 3.安装方式:明装距地1.5米 | 台 |  | 3 | 1956.61 |  | 5869.83
35 | 030404017040 | 配电箱 | 1.名称:战时给水泵配电箱DS9 2.规格:1回路 3.安装方式:明装距地1.5米 | 台 |  | 1 | 1432.33 |  | 1432.33
36 | 030404017041 | 配电箱 | 1.名称:战时给水泵配电箱DS17 2.规格:2回路 3.安装方式:明装距地1.5米 | 台 |  | 1 | 1956.61 |  | 1956.61
37 | 030404017042 | 配电箱 | 1.名称:战时给水泵配电箱DS19 2.规格:2回路 3.安装方式:明装距地1.5米 | 台 |  | 1 | 1956.61 |  | 1956.61
38 | 030404017043 | 配电箱 | 1.名称:战时给水泵配电箱DS20 2.规格:2回路 3.安装方式:明装距地1.5米 | 台 |  | 1 | 1956.61 |  | 1956.61
39 | 030404017044 | 配电箱 | 1.名称:通信配电箱TX1 2.规格:4回路 3.安装方式:明装距地1.5米 | 台 |  | 1 | 640.32 |  | 640.32
40 | 030404017045 | 配电箱 | 1.名称:通信配电箱TX2，3，7 2.规格:4回路 3.安装方式:明装距地1.5米 | 台 |  | 3 | 968.97 |  | 2906.91
41 | 030404017046 | 配电箱 | 1.名称:通信配电箱TX4 2.规格:4回路 3.安装方式:明装距地1.5米 | 台 |  | 1 | 968.97 |  | 968.97
42 | 030404017047 | 配电箱 | 1.名称:通信配电箱TX5，18 2.规格:4回路 3.安装方式:明装距地1.5米 | 台 |  | 2 | 968.97 |  | 1937.94
43 | 030404017048 | 配电箱 | 1.名称:通信配电箱TX6 2.规格:4回路 3.安装方式:明装距地1.5米 | 台 |  | 1 | 968.97 |  | 968.97
44 | 030404017049 | 配电箱 | 1.名称:通信配电箱TX8，12，13 2.规格:4回路 3.安装方式:明装距地1.5米 | 台 |  | 3 | 968.97 |  | 2906.91
45 | 030404017050 | 配电箱 | 1.名称:通信配电箱TX9 2.规格:4回路 3.安装方式:明装距地1.5米 | 台 |  | 1 | 640.32 |  | 640.32
46 | 030404017051 | 配电箱 | 1.名称:通信配电箱TX10，15 2.规格:4回路 3.安装方式:明装距地1.5米 | 台 |  | 2 | 640.32 |  | 1280.64
本页小计 | [8 empty] | 25422.97
注：为计取规费等的使用，可在表中增设其中：“定额人工费”。
表—08
分部分项工程和单价措施项目清单与计价表
工程名称：人防工程强电工程 |  |  |  |  | 标段： |  |  | 第 5 页 共 15 页
序号 | 项目编码 | 项目名称 | 项目特征描述 | 计量单位 |  | 工程量 | 金额（元）
[7 empty] | 综合单价 |  | 综合合价 | 其中：暂估价
47 | 030404017052 | 配电箱 | 1.名称:通信配电箱TX11，14 2.规格:4回路 3.安装方式:明装距地1.5米 | 台 |  | 2 | 968.97 |  | 1937.94
48 | 030404017054 | 配电箱 | 1.名称:通信配电箱TX19 2.规格:4回路 3.安装方式:明装距地1.5米 | 台 |  | 1 | 968.97 |  | 968.97
49 | 030404017055 | 配电箱 | 1.名称:通信配电箱TX20 2.规格:4回路 3.安装方式:明装距地1.5米 | 台 |  | 1 | 968.97 |  | 968.97
50 | 030404017069 | 配电箱 | 1.名称:防化值班室电源箱HX2，3，7 2.规格:7回路 3.安装方式:明装距地1.5米 | 台 |  | 3 | 1272.72 |  | 3818.16
51 | 030404017070 | 配电箱 | 1.名称:防化值班室电源箱HX4 2.规格:6回路 3.安装方式:明装距地1.5米 | 台 |  | 1 | 1272.72 |  | 1272.72
52 | 030404017071 | 配电箱 | 1.名称:防化值班室电源箱HX5，18 2.规格:6回路 3.安装方式:明装距地1.5米 | 台 |  | 2 | 1272.72 |  | 2545.44
53 | 030404017072 | 配电箱 | 1.名称:防化值班室电源箱HX6 2.规格:6回路 3.安装方式:明装距地1.5米 | 台 |  | 1 | 1272.72 |  | 1272.72
54 | 030404017073 | 配电箱 | 1.名称:防化值班室电源箱HX8，12，13 2.规格:6回路 3.安装方式:明装距地1.5米 | 台 |  | 3 | 1272.72 |  | 3818.16
55 | 030404017074 | 配电箱 | 1.名称:防化值班室电源箱HX11，14 2.规格:9回路 3.安装方式:明装距地1.5米 | 台 |  | 2 | 1272.72 |  | 2545.44
56 | 030404017076 | 配电箱 | 1.名称:防化值班室电源箱HX16a 2.规格:10回路 3.安装方式:明装距地1.5米 | 台 |  | 1 | 8745.27 |  | 8745.27
57 | 030404017077 | 配电箱 | 1.名称:防化值班室电源箱HX17 2.规格:6回路 3.安装方式:明装距地1.5米 | 台 |  | 1 | 1272.72 |  | 1272.72
58 | 030404017078 | 配电箱 | 1.名称:防化值班室电源箱HX19 2.规格:6回路 3.安装方式:明装距地1.5米 | 台 |  | 1 | 1272.72 |  | 1272.72
本页小计 | [8 empty] | 30439.23
注：为计取规费等的使用，可在表中增设其中：“定额人工费”。
表—08
分部分项工程和单价措施项目清单与计价表
工程名称：人防工程强电工程 |  |  |  |  | 标段： |  |  | 第 6 页 共 15 页
序号 | 项目编码 | 项目名称 | 项目特征描述 | 计量单位 |  | 工程量 | 金额（元）
[7 empty] | 综合单价 |  | 综合合价 | 其中：暂估价
59 | 030404017079 | 配电箱 | 1.名称:防化值班室电源箱HX20 2.规格:6回路 3.安装方式:明装距地1.5米 | 台 |  | 1 | 1272.72 |  | 1272.72
60 | 030404017080 | 配电箱 | 1.名称:热水器配电箱RS1 2.规格:1回路 3.安装方式:明装距地1.5米 | 台 |  | 1 | 1728.62 |  | 1728.62
61 | 030404017083 | 配电箱 | 1.名称:热水器配电箱RS3 2.规格:2回路 3.安装方式:明装距地1.5米 | 台 |  | 1 | 715.66 |  | 715.66
62 | 030404017093 | 信号箱 | 1.名称:通风方式信号箱 2.规格:4回路 3.安装方式:中心距门框上0.3米 | 台 |  | 1 | 601.71 |  | 601.71
63 | 030404015001 | 控制箱 | 1.名称:通风控制箱K2，3，7 2.规格:4回路 | 台 |  | 3 | 1507.22 |  | 4521.66
64 | 030404015002 | 控制箱 | 1.名称:通风控制箱K4 2.规格:4回路 | 台 |  | 1 | 1507.22 |  | 1507.22
65 | 030404015003 | 控制箱 | 1.名称:通风控制箱K5，18 2.规格:4回路 | 台 |  | 2 | 1507.22 |  | 3014.44
66 | 030404015004 | 控制箱 | 1.名称:通风控制箱K6 2.规格:4回路 | 台 |  | 1 | 1507.22 |  | 1507.22
67 | 030404015005 | 控制箱 | 1.名称:通风控制箱K8，12，13 2.规格:4回路 | 台 |  | 3 | 1507.22 |  | 4521.66
68 | 030404015006 | 控制箱 | 1.名称:通风控制箱K11，14 2.规格:4回路 | 台 |  | 2 | 1507.22 |  | 3014.44
69 | 030404015008 | 控制箱 | 1.名称:通风控制箱K17a 2.规格:4回路 | 台 |  | 1 | 1507.22 |  | 1507.22
70 | 030404015009 | 控制箱 | 1.名称:通风控制箱K17b 2.规格:4回路 | 台 |  | 1 | 1507.22 |  | 1507.22
71 | 030404015010 | 控制箱 | 1.名称:通风控制箱K19b 2.规格:4回路 | 台 |  | 1 | 1507.22 |  | 1507.22
72 | 030404015011 | 控制箱 | 1.名称:通风控制箱K20a 2.规格:4回路 | 台 |  | 1 | 1507.22 |  | 1507.22
73 | 030404016001 | 控制箱 | 1.名称:战时潜污泵控制箱D11 2.规格:1回路 3.安装方式:明装距地1.5米 | 台 |  | 1 | 3287.52 |  | 3287.52
74 | 030404016002 | 控制箱 | 1.名称:战时潜污泵控制箱D12 2.规格:1回路 3.安装方式:明装距地1.5米 | 台 |  | 1 | 3287.52 |  | 3287.52
本页小计 | [8 empty] | 35009.27
注：为计取规费等的使用，可在表中增设其中：“定额人工费”。
表—08
分部分项工程和单价措施项目清单与计价表
工程名称：人防工程强电工程 |  |  |  |  | 标段： |  |  | 第 7 页 共 15 页
序号 | 项目编码 | 项目名称 | 项目特征描述 | 计量单位 |  | 工程量 | 金额（元）
[7 empty] | 综合单价 |  | 综合合价 | 其中：暂估价
75 | 030404016003 | 控制箱 | 1.名称:战时潜污泵控制箱D13 2.规格:3回路 3.安装方式:明装距地1.5米 | 台 |  | 2 | 6655.46 |  | 13310.92
76 | 030404016005 | 控制箱 | 1.名称:战时潜污泵控制箱D21，31,71 2.规格:1回路 3.安装方式:明装距地1.5米 | 台 |  | 3 | 3255.34 |  | 9766.02
77 | 030404016006 | 控制箱 | 1.名称:战时潜污泵控制箱D22，32，72 2.规格:1回路 3.安装方式:明装距地1.5米 | 台 |  | 3 | 3255.34 |  | 9766.02
78 | 030404016009 | 控制箱 | 1.名称:战时潜污泵控制箱D41 2.规格:1回路 3.安装方式:明装距地1.5米 | 台 |  | 1 | 3255.34 |  | 3255.34
79 | 030404016012 | 控制箱 | 1.名称:战时潜污泵控制箱D51，181 2.规格:2回路 3.安装方式:明装距地1.5米 | 台 |  | 2 | 3255.34 |  | 6510.68
80 | 030404016015 | 控制箱 | 1.名称:战时潜污泵控制箱D61 2.规格:2回路 3.安装方式:明装距地1.5米 | 台 |  | 1 | 3255.34 |  | 3255.34
81 | 030404016017 | 控制箱 | 1.名称:战时潜污泵控制箱D81，121，131 2.规格:2回路 3.安装方式:明装距地1.5米 | 台 |  | 3 | 3255.34 |  | 9766.02
82 | 030404016018 | 控制箱 | 1.名称:战时潜污泵控制箱D82，122，132 2.规格:2回路 3.安装方式:明装距地1.5米 | 台 |  | 3 | 3255.34 |  | 9766.02
83 | 030404016021 | 控制箱 | 1.名称:战时潜污泵控制箱D91 2.规格:1回路 3.安装方式:明装距地1.5米 | 台 |  | 1 | 2826.3 |  | 2826.3
84 | 030404016022 | 控制箱 | 1.名称:战时潜污泵控制箱D92 2.规格:1回路 3.安装方式:明装距地1.5米 | 台 |  | 1 | 2826.3 |  | 2826.3
85 | 030404016024 | 控制箱 | 1.名称:战时潜污泵控制箱D111，141 2.规格:2回路 3.安装方式:明装距地1.5米 | 台 |  | 2 | 3255.34 |  | 6510.68
本页小计 | [8 empty] | 77559.64
注：为计取规费等的使用，可在表中增设其中：“定额人工费”。
表—08
分部分项工程和单价措施项目清单与计价表
工程名称：人防工程强电工程 |  |  |  |  | 标段： |  |  | 第 8 页 共 15 页
序号 | 项目编码 | 项目名称 | 项目特征描述 | 计量单位 |  | 工程量 | 金额（元）
[7 empty] | 综合单价 |  | 综合合价 | 其中：暂估价
86 | 030404016025 | 控制箱 | 1.名称:战时潜污泵控制箱D112，142 2.规格:2回路 3.安装方式:明装距地1.5米 | 台 |  | 2 | 3255.34 |  | 6510.68
87 | 030404016029 | 控制箱 | 1.名称:战时潜污泵控制箱D163 2.规格:1回路 3.安装方式:明装距地1.5米 | 台 |  | 1 | 2483.07 |  | 2483.07
88 | 030404016030 | 控制箱 | 1.名称:战时潜污泵控制箱D171 2.规格:2回路 3.安装方式:明装距地1.5米 | 台 |  | 1 | 3931.07 |  | 3931.07
89 | 030404016031 | 控制箱 | 1.名称:战时潜污泵控制箱D172 2.规格:1回路 3.安装方式:明装距地1.5米 | 台 |  | 1 | 2483.07 |  | 2483.07
90 | 030404016034 | 控制箱 | 1.名称:战时潜污泵控制箱D191 2.规格:2回路 3.安装方式:明装距地1.5米 | 台 |  | 1 | 3931.07 |  | 3931.07
91 | 030404016037 | 控制箱 | 1.名称:战时潜污泵控制箱D201 2.规格:2回路 3.安装方式:明装距地1.5米 | 台 |  | 1 | 3931.07 |  | 3931.07
92 | 030404016038 | 控制箱 | 1.名称:战时潜污泵控制箱D203 2.规格:1回路 3.安装方式:明装距地1.5米 | 台 |  | 1 | 3931.07 |  | 3931.07
93 | 030404016041 | 控制箱 | 1.名称:战时潜污泵控制箱D202 2.规格:1回路 3.安装方式:明装距地1.5米 | 台 |  | 1 | 3931.07 |  | 3931.07
94 | 030404016042 | 控制箱 | 1.名称:战时潜污泵控制箱D204 2.规格:1回路 3.安装方式:明装距地1.5米 | 台 |  | 1 | 3931.07 |  | 3931.07
95 | 030404036001 | 门铃 | 1.名称:门铃 2.安装方式:中心距地2.5米 | 个 |  | 9 | 69.1 |  | 621.9
96 | 030404035001 | 插座 | 1.名称:单相三极明插座 2.规格:10A ~220V | 个 |  | 27 | 93.29 |  | 2518.83
97 | 030411003001 | 桥架 | 1.名称:封闭式防火桥架 2.规格:600*100 3.材质:钢制 | m |  | 46.92 | 370.07 |  | 17363.68
98 | 030411003002 | 桥架 | 1.名称:封闭式防火桥架 2.规格:400*100 3.材质:钢制 | m |  | 224.9 | 254.85 |  | 57315.77
99 | 030411003003 | 桥架 | 1.名称:封闭式防火桥架 2.规格:300*100 3.材质:钢制 | m |  | 162.42 | 165.34 |  | 26854.52
本页小计 | [8 empty] | 139737.94
注：为计取规费等的使用，可在表中增设其中：“定额人工费”。
表—08
分部分项工程和单价措施项目清单与计价表
工程名称：人防工程强电工程 |  |  |  |  | 标段： |  |  | 第 9 页 共 15 页
序号 | 项目编码 | 项目名称 | 项目特征描述 | 计量单位 |  | 工程量 | 金额（元）
[7 empty] | 综合单价 |  | 综合合价 | 其中：暂估价
100 | 030411003004 | 桥架 | 1.名称:封闭式防火桥架 2.规格:200*100 3.材质:钢制 | m |  | 683.84 | 129.84 |  | 88789.79
101 | 030411002001 | 线槽 | 1.名称:金属线槽 2.规格:MR100X100 | m |  | 962.63 | 69.45 |  | 66854.65
102 | 030411001001 | 配管 | 1.名称:SC100 2.材质:镀锌钢管 3.配置形式:明配 | m |  | 22.4 | 107.77 |  | 2414.05
103 | 030411001002 | 配管 | 1.名称:SC80 2.材质:镀锌钢管 3.配置形式:明配 | m |  | 58 | 106.75 |  | 6191.5
104 | 030411001003 | 配管 | 1.名称:SC65 2.材质:镀锌钢管 3.配置形式:明配 | m |  | 116.15 | 70.78 |  | 8221.1
105 | 030411001004 | 配管 | 1.名称:SC50 2.材质:镀锌钢管 3.配置形式:明配 | m |  | 330 | 36.64 |  | 12091.2
106 | 030411001005 | 配管 | 1.名称:SC40 2.材质:镀锌钢管 3.配置形式:明配 | m |  | 41.76 | 32.11 |  | 1340.91
107 | 030411001006 | 配管 | 1.名称:SC32 2.材质:镀锌钢管 3.配置形式:明配 | m |  | 2874.9 | 27.73 |  | 79720.98
108 | 030411001007 | 配管 | 1.名称:SC25 2.材质:镀锌钢管 3.配置形式:明配 | m |  | 1099.87 | 23.84 |  | 26220.9
109 | 030411001008 | 配管 | 1.名称:SC20 2.材质:镀锌钢管 3.配置形式:明配 | m |  | 7448.82 | 22.04 |  | 164171.99
110 | 030408002001 | 控制电缆 | 1.名称:控制电缆 2.规格型号:KVV-12X1.0 3.敷设方式、部位:线槽穿线 | m |  | 524.14 | 42.09 |  | 22061.05
111 | 030408002002 | 控制电缆 | 1.名称:控制电缆 2.规格型号:KVV-28X1.0 3.敷设方式、部位:线槽穿线 | m |  | 539.34 | 34.29 |  | 18493.97
112 | 030408002003 | 控制电缆 | 1.名称:控制电缆 2.规格型号:KVV-7X1.0 3.敷设方式、部位:线槽穿线 | m |  | 15.2 | 26.38 |  | 400.98
113 | 030408002004 | 控制电缆 | 1.名称:控制电缆 2.规格型号:KVV-22X1.0 3.敷设方式、部位:线槽穿线 | m |  | 663.27 | 29.5 |  | 19566.47
本页小计 | [8 empty] | 516539.54
注：为计取规费等的使用，可在表中增设其中：“定额人工费”。
表—08
分部分项工程和单价措施项目清单与计价表
工程名称：人防工程强电工程 |  |  |  |  | 标段： |  |  | 第 10 页 共 15 页
序号 | 项目编码 | 项目名称 | 项目特征描述 | 计量单位 |  | 工程量 | 金额（元）
[7 empty] | 综合单价 |  | 综合合价 | 其中：暂估价
114 | 030408002005 | 控制电缆 | 1.名称:控制电缆 2.规格型号:KVV-8X1.0 3.敷设方式、部位:线槽穿线 | m |  | 668.69 | 18.76 |  | 12544.62
115 | 030408002009 | 控制电缆 | 1.名称:控制电缆 2.规格型号:KVV-12X1.0 3.敷设方式、部位:管道敷设 | m |  | 437.77 | 23.62 |  | 10340.13
116 | 030408002006 | 控制电缆 | 1.名称:控制电缆 2.规格:KVV-5X1.5 3.敷设方式、部位:管道敷设 | m |  | 4890.8 | 16.41 |  | 80258.03
117 | 030408002008 | 控制电缆 | 1.名称:控制电缆 2.规格:KVV-4X1.5 3.敷设方式、部位:管道敷设 | m |  | 497.77 | 29.53 |  | 14699.15
118 | 030408002007 | 控制电缆 | 1.名称:控制电缆 2.规格:KVV-8*1.0 3.敷设方式、部位:管道敷设 | m |  | 101.68 | 29.91 |  | 3041.25
119 | 030411004001 | 配线 | 1.名称:BV-16 2.配线形式:穿管 3.材质:铜芯 | m |  | 55.5 | 7.91 |  | 439.01
120 | 030411004002 | 配线 | 1.名称:BV-4 2.配线形式:穿管 3.材质:铜芯 | m |  | 31 | 2.8 |  | 86.8
121 | 030411004003 | 配线 | 1.名称:BV-6 2.配线形式:穿管 3.材质:铜芯 | m |  | 51.05 | 3.66 |  | 186.84
122 | 030411004004 | 配线 | 1.名称:BVV-2.5 2.配线形式:穿管 3.材质:铜芯 | m |  | 549.91 | 2.57 |  | 1413.27
123 | 030408001001 | 电力电缆 | 1.名称:NH-VV-5x6 2.规格:10mm2以下 3.敷设方式、部位:管道敷设 | m |  | 36.38 | 31.53 |  | 1147.06
124 | 030408001002 | 电力电缆 | 1.名称:VV-3x2.5 2.规格:10mm2以下 3.敷设方式、部位:管道敷设 | m |  | 949.5 | 11.33 |  | 10757.84
125 | 030408001003 | 电力电缆 | 1.名称:VV-3x4 2.规格:10mm2以下 3.敷设方式、部位:管道敷设 | m |  | 426.5 | 13.38 |  | 5706.57
126 | 030408001004 | 电力电缆 | 1.名称:VV-4x2.5 2.规格:10mm2以下 3.敷设方式、部位:管道敷设 | m |  | 600.46 | 13.15 |  | 7896.05
本页小计 | [8 empty] | 148516.62
注：为计取规费等的使用，可在表中增设其中：“定额人工费”。
表—08
分部分项工程和单价措施项目清单与计价表
工程名称：人防工程强电工程 |  |  |  |  | 标段： |  |  | 第 11 页 共 15 页
序号 | 项目编码 | 项目名称 | 项目特征描述 | 计量单位 |  | 工程量 | 金额（元）
[7 empty] | 综合单价 |  | 综合合价 | 其中：暂估价
127 | 030408001005 | 电力电缆 | 1.名称:VV-4x25+1x16 2.规格:35mm2以下 3.敷设方式、部位:管道敷设 | m |  | 8.97 | 80.83 |  | 725.05
128 | 030408001006 | 电力电缆 | 1.名称:VV-4x35 2.规格:35mm2以下 3.敷设方式、部位:管道敷设 | m |  | 31.95 | 87.07 |  | 2781.89
129 | 030408001007 | 电力电缆 | 1.名称:VV-4x35+1x16 2.规格:35mm2以下 3.敷设方式、部位:管道敷设 | m |  | 41.63 | 101.65 |  | 4231.69
130 | 030408001011 | 电力电缆 | 1.名称:VV-4x95+1x50 2.规格:120mm2以下 3.敷设方式、部位:管道敷设 | m |  | 11.2 | 257.78 |  | 2887.14
131 | 030408001012 | 电力电缆 | 1.名称:VV-5x10 2.规格:10mm2以下 3.敷设方式、部位:管道敷设 | m |  | 8.66 | 39.42 |  | 341.38
132 | 030408001015 | 电力电缆 | 1.名称:VV-5x6 2.规格:10mm2以下 3.敷设方式、部位:管道敷设 | m |  | 1901.27 | 27.12 |  | 51562.44
133 | 030408001016 | 电力电缆 | 1.名称:VV39-4x2.5 2.规格:10mm2以下 3.敷设方式、部位:管道敷设 | m |  | 49.57 | 30.22 |  | 1498.01
134 | 030408001017 | 电力电缆 | 1.名称:VV39-4x6 2.规格:10mm2以下 3.敷设方式、部位:管道敷设 | m |  | 22.62 | 35.59 |  | 805.05
135 | 030408001019 | 电力电缆 | 1.名称:YJV29-4x2.5 2.规格:10mm2以下 3.敷设方式、部位:管道敷设 | m |  | 182 | 17.41 |  | 3168.62
136 | 030408001020 | 电力电缆 | 1.名称:YJV-4*120+1*70 2.规格:120mm2以下 3.敷设方式、部位:管道敷设 | m |  | 16 | 323.44 |  | 5175.04
137 | 030408001021 | 电力电缆 | 1.名称:YJV-4*150+1*70 2.规格:240mm2以下 3.敷设方式、部位:管道敷设 | m |  | 216.5 | 391.71 |  | 84805.22
138 | 030408001022 | 电力电缆 | 1.名称:YJV-4*25+1*16 2.规格:35mm2以下 3.敷设方式、部位:管道敷设 | m |  | 1238.12 | 79.78 |  | 98777.21
139 | 030408001023 | 电力电缆 | 1.名称:YJV-4*35+1*16 2.规格:35mm2以下 3.敷设方式、部位:管道敷设 | m |  | 651.22 | 101.65 |  | 66196.51
本页小计 | [8 empty] | 322955.25
注：为计取规费等的使用，可在表中增设其中：“定额人工费”。
表—08
分部分项工程和单价措施项目清单与计价表
工程名称：人防工程强电工程 |  |  |  |  | 标段： |  |  | 第 12 页 共 15 页
序号 | 项目编码 | 项目名称 | 项目特征描述 | 计量单位 |  | 工程量 | 金额（元）
[7 empty] | 综合单价 |  | 综合合价 | 其中：暂估价
140 | 030408001024 | 电力电缆 | 1.名称:YJV4*50+1*25 2.规格:50mm2以下 3.敷设方式、部位:管道敷设 | m |  | 376.88 | 144.28 |  | 54376.25
141 | 030408001025 | 电力电缆 | 1.名称:YJV-5*16 2.规格:35mm2以下 3.敷设方式、部位:管道敷设 | m |  | 2498.56 | 56.21 |  | 140444.06
142 | 030408001027 | 电力电缆 | 1.名称:VV-4*25 2.规格:35mm2以下 3.敷设方式、部位:管道敷设 | m |  | 256.18 | 55.87 |  | 14312.78
143 | 030408001028 | 电力电缆 | 1.名称:VV-3*25 2.规格:35mm2以下 3.敷设方式、部位:管道敷设 | m |  | 289.85 | 48.56 |  | 14075.12
144 | 030408001029 | 电力电缆 | 1.名称:VV-2*2.5 2.规格:10mm2以下 3.敷设方式、部位:管道敷设 | m |  | 553.15 | 9.91 |  | 5481.72
145 | 030408001030 | 电力电缆 | 1.名称:NH-VV-5x6 2.规格:10mm2以下 3.敷设方式、部位:线槽敷设 | m |  | 24.58 | 31.53 |  | 775.01
146 | 030408001031 | 电力电缆 | 1.名称:VV-3x4 2.规格:10mm2以下 3.敷设方式、部位:线槽敷设 | m |  | 1062.22 | 13.38 |  | 14212.5
147 | 030408001032 | 电力电缆 | 1.名称:VV-4x25+1x16 2.规格:35mm2以下 3.敷设方式、部位:线槽敷设 | m |  | 13.76 | 80.83 |  | 1112.22
148 | 030408001033 | 电力电缆 | 1.名称:VV-4x35 2.规格:35mm2以下 3.敷设方式、部位:线槽敷设 | m |  | 4.94 | 87.08 |  | 430.18
149 | 030408001034 | 电力电缆 | 1.名称:VV-4x35+1x16 2.规格:35mm2以下 3.敷设方式、部位:线槽敷设 | m |  | 161.21 | 101.65 |  | 16387
150 | 030408001036 | 电力电缆 | 1.名称:VV-4x95+1x50 2.规格:120mm2以下 3.敷设方式、部位:线槽敷设 | m |  | 2.5 | 257.76 |  | 644.4
151 | 030408001037 | 电力电缆 | 1.名称:VV-5x10 2.规格:10mm2以下 3.敷设方式、部位:线槽敷设 | m |  | 158.16 | 39.42 |  | 6234.67
152 | 030408001038 | 电力电缆 | 1.名称:VV-5x16 2.规格:35mm2以下 3.敷设方式、部位:线槽敷设 | m |  | 30.54 | 61.04 |  | 1864.16
本页小计 | [8 empty] | 270350.07
注：为计取规费等的使用，可在表中增设其中：“定额人工费”。
表—08
分部分项工程和单价措施项目清单与计价表
工程名称：人防工程强电工程 |  |  |  |  | 标段： |  |  | 第 13 页 共 15 页
序号 | 项目编码 | 项目名称 | 项目特征描述 | 计量单位 |  | 工程量 | 金额（元）
[7 empty] | 综合单价 |  | 综合合价 | 其中：暂估价
153 | 030408001039 | 电力电缆 | 1.名称:VV-5x4 2.规格:10mm2以下 3.敷设方式、部位:线槽敷设 | m |  | 602.82 | 20.97 |  | 12641.14
154 | 030408001040 | 电力电缆 | 1.名称:VV-5x6 2.规格:10mm2以下 3.敷设方式、部位:线槽敷设 | m |  | 2882.62 | 27.12 |  | 78176.65
155 | 030408001041 | 电力电缆 | 1.名称:VV-4*1.5 2.规格:10mm2以下 3.敷设方式、部位:线槽敷设 | m |  | 25.42 | 11.21 |  | 284.96
156 | 030408001042 | 电力电缆 | 1.名称:VV-4*25 2.规格:35mm2以下 3.敷设方式、部位:线槽敷设 | m |  | 129.97 | 60.36 |  | 7844.99
157 | 030408001043 | 电力电缆 | 1.名称:VV-3*25 2.规格:35mm2以下 3.敷设方式、部位:线槽敷设 | m |  | 39.56 | 48.56 |  | 1921.03
158 | 030408006001 | 电力电缆头 | 1.名称:电力电缆头 2.规格:1*16 | 个 |  | 40 | 134.02 |  | 5360.8
159 | 030408006002 | 电力电缆头 | 1.名称:电力电缆头 2.规格:1*25 | 个 |  | 16 | 134.02 |  | 2144.32
160 | 030408006003 | 电力电缆头 | 1.名称:电力电缆头 2.规格:1*35 | 个 |  | 8 | 134.02 |  | 1072.16
161 | 030408006004 | 电力电缆头 | 1.名称:电力电缆头 2.规格:1*50 | 个 |  | 16 | 238.79 |  | 3820.64
162 | 030408006005 | 电力电缆头 | 1.名称:电力电缆头 2.规格:1*70 | 个 |  | 8 | 238.79 |  | 1910.32
163 | 030408006008 | 电力电缆头 | 1.名称:电力电缆头 2.规格:3*25 | 个 |  | 98 | 134.02 |  | 13133.96
164 | 030408006013 | 电力电缆头 | 1.名称:电力电缆头 2.规格:4*25 | 个 |  | 28 | 134.02 |  | 3752.56
165 | 030408006014 | 电力电缆头 | 1.名称:电力电缆头 2.规格:4*35 | 个 |  | 22 | 134.02 |  | 2948.44
166 | 030408006016 | 电力电缆头 | 1.名称:电力电缆头 2.规格:4*150 | 个 |  | 8 | 345.54 |  | 2764.32
167 | 030408006018 | 电力电缆头 | 1.名称:电力电缆头 2.规格:4*50 | 个 |  | 16 | 238.79 |  | 3820.64
168 | 030408006019 | 电力电缆头 | 1.名称:电力电缆头 2.规格:4*70 | 个 |  | 8 | 238.79 |  | 1910.32
169 | 030408006020 | 电力电缆头 | 1.名称:电力电缆头 2.规格:4*95 | 个 |  | 16 | 238.79 |  | 3820.64
本页小计 | [8 empty] | 147327.89
注：为计取规费等的使用，可在表中增设其中：“定额人工费”。
表—08
分部分项工程和单价措施项目清单与计价表
工程名称：人防工程强电工程 |  |  |  |  | 标段： |  |  | 第 14 页 共 15 页
序号 | 项目编码 | 项目名称 | 项目特征描述 | 计量单位 |  | 工程量 | 金额（元）
[7 empty] | 综合单价 |  | 综合合价 | 其中：暂估价
170 | 030408006022 | 电力电缆头 | 1.名称:电力电缆头 2.规格:5*16 | 个 |  | 42 | 134.02 |  | 5628.84
171 | 031002003001 | 套管 | 1.名称、类型:热镀锌钢套管 2.规格:SC100 3.防护措施:防护密闭处理 | 个 |  | 20 | 80.82 |  | 1616.4
172 | 031002003002 | 套管 | 1.名称、类型:热镀锌钢套管 2.规格:SC80 3.防护措施:防护密闭处理 | 个 |  | 50 | 76.2 |  | 3810
173 | 031002003003 | 套管 | 1.名称、类型:热镀锌钢套管 2.规格:SC65 3.防护措施:防护密闭处理 | 个 |  | 542 | 73.1 |  | 39620.2
174 | 031002003004 | 套管 | 1.名称、类型:热镀锌钢套管 2.规格:SC50 3.防护措施:防护密闭处理 | 个 |  | 4 | 44.48 |  | 177.92
175 | 031002003005 | 套管 | 1.名称、类型:热镀锌钢套管 2.规格:SC40 3.防护措施:防护密闭处理 | 个 |  | 23 | 42.59 |  | 979.57
176 | 031002003006 | 套管 | 1.名称、类型:热镀锌钢套管 2.规格:SC32 3.防护措施:防护密闭处理 | 个 |  | 31 | 41.23 |  | 1278.13
177 | 031002003007 | 套管 | 1.名称、类型:热镀锌钢套管 2.规格:SC100 3.防护措施:密闭处理 | 个 |  | 8 | 80.82 |  | 646.56
178 | 031002003008 | 套管 | 1.名称、类型:热镀锌钢套管 2.规格:SC80 3.防护措施:密闭处理 | 个 |  | 20 | 76.2 |  | 1524
179 | 031002003009 | 套管 | 1.名称、类型:热镀锌钢套管 2.规格:SC65 3.防护措施:密闭处理 | 个 |  | 290 | 73.1 |  | 21199
180 | 031002003010 | 套管 | 1.名称、类型:热镀锌钢套管 2.规格:SC32 3.防护措施:密闭处理 | 个 |  | 315 | 41.23 |  | 12987.45
181 | 031101007001 | 不间断电源设备 | 1.规格:EPS电源 2.型号:大于6小时 3.容量:4KW | 套 |  | 1 | 10228.23 |  | 10228.23
182 | 031101007002 | 不间断电源设备 | 1.规格:EPS电源 2.容量:1KW | 套 |  | 2 | 6544.73 |  | 13089.46
183 | 030414002002 | 送配电装置系统 | 1.名称:送配电装置系统调试 2.电压等级(kV):1kV | 系统 |  | 12 | 1359.17 |  | 16310.04
本页小计 | [8 empty] | 129095.8
注：为计取规费等的使用，可在表中增设其中：“定额人工费”。
表—08
分部分项工程和单价措施项目清单与计价表
工程名称：人防工程强电工程 |  |  |  |  | 标段： |  |  | 第 15 页 共 15 页
序号 | 项目编码 | 项目名称 | 项目特征描述 | 计量单位 |  | 工程量 | 金额（元）
[7 empty] | 综合单价 |  | 综合合价 | 其中：暂估价
184 | 030404036003 | 防爆门铃呼唤按钮 | 1.名称:抗爆门铃按钮 2.规格:D21 3.安装方式:中心距地1.5米 | 个 |  | 9 | 88.98 |  | 800.82
185 | 030404016043 | 战时滤毒进风控制箱 | 1.名称:战时滤毒进风控制箱 | 台 |  | 22 | 4487.64 |  | 98728.08
186 | 030404016044 | 战时滤毒排风控制箱 | 1.名称:战时滤毒排风控制箱 | 台 |  | 19 | 4487.64 |  | 85265.16
|  | 抗震支架 | [6 empty] | 810904.25
187 | 010606012003 | 钢支架 | 1.名称:抗震加固节点 2.安装:侧向 | 套 |  | 53 | 2934.61 |  | 155534.33
188 | 010606012004 | 钢支架 | 1.名称:抗震加固节点 2.安装:双向支架 | 套 |  | 43 | 4959.67 |  | 213265.81
189 | 010606012001 | 钢支架 | 1.名称:抗震加固节点 2.安装:侧向（组合支架） | 套 |  | 42 | 5263.43 |  | 221064.06
190 | 010606012002 | 钢支架 | 1.名称:抗震加固节点 2.安装:双向支架（组合支架） | 套 |  | 35 | 6315.43 |  | 221040.05
|  | 措施项目 | [6 empty] | 19353.65
| 3 | 专业措施项目 | [6 empty] | 19353.65
191 | 031301017001 | 脚手架搭拆 | 1.脚手架搭拆(电气设备安装工程) 2.脚手架搭拆(给排水、采暖、燃气工程) 3.脚手架搭拆(建筑智能化系统设备安装工程) 4.脚手架搭拆(自动化控制仪表安装工程) | 项 |  | 1 | 19353.65 |  | 19353.65
本页小计 | [8 empty] | 1015051.96
合 计 | [8 empty] | 3383022.99
注：为计取规费等的使用，可在表中增设其中：“定额人工费”。
表—08

## 4.措施项目结算表（一）
措施项目清单与计价表（一）
工程名称：人防工程强电工程 |  |  |  | 第 1 页 共 1 页
序号 | 项目名称 | 计算基础 | 费 率（%） |  | 金额（元）
1 | 安全防护、文明施工措施项目费
1.1 | 安全文明施工 | RGF | 28.9613 |  | 138094.48
2 | 其他措施项目
2.1 | 夜间施工增加费 |  | 20
2.2 | 非夜间施工增加 | GJZJF+DXSZJF
2.3 | 二次搬运
2.4 | 冬雨季施工增加
2.5 | 已完工程及设备保护
2.6 | 高层施工增加 | GCZJF
2.7 | 赶工措施费 | RGF | 0
2.8 | 文明工地增加费 | FBFXHJ | 0
合 计 |  |  |  |  | 138094.48

## 5.措施项目结算表（二）
措施项目清单与计价表（二）
工程名称：人防工程强电工程 | [5 empty] | 第 1 页 共 1 页
序号 | 项目编码 | 项目名称 | 项目特征 | 计量 单位 | 工程数量 |  | 金额（元）
[7 empty] | 综合单价 | 合价
1 |  | 专业措施项目
1.1 | 031301017001 | 脚手架搭拆 | 1.脚手架搭拆(电气设备安装工程) 2.脚手架搭拆(给排水、采暖、燃气工程) 3.脚手架搭拆(建筑智能化系统设备安装工程) 4.脚手架搭拆(自动化控制仪表安装工程) | 项 | 1 |  | 19353.65 | 19353.65
1.1.1 | BM202 | 脚手架搭拆(电气设备安装工程) |  | 元 | 1 |  | 17784.8 | 17784.8
1.1.2 | BM212 | 脚手架搭拆(给排水、采暖、燃气工程) |  | 元 | 1 |  | 1403.48 | 1403.48
1.1.3 | BM216 | 脚手架搭拆(建筑智能化系统设备安装工程) |  | 元 | 1 |  | 11.56 | 11.56
1.1.4 | BM214 | 脚手架搭拆(自动化控制仪表安装工程) |  | 元 | 1 |  | 153.81 | 153.81
小 计 | [7 empty] | 19353.65
本页小计 | [7 empty] | 19353.65
合 计 | [7 empty] | 19353.65
注：本表使用于以综合单价形式计价的措施项目

## 6.其他项目结算表
其他项目清单与计价表
工程名称：人防工程强电工程 |  |  |  | 第 1 页 共 1 页
序号 | 项目名称 | 单位 | 金额（元） |  | 备注
1 | 暂列金额 | 项
2 | 暂估价 | 项
2.1 | 材料暂估价 | 项
2.2 | 专业工程暂估价 | 项
3 | 计日工 | 项
4 | 总承包服务费 | 项
5 | 材料检验试验费 | 项 | 6727.34 |  | 按分部分项工程费的0.2%计算
6 | 预算包干费 | 项 | 67273.39 |  | 按分部分项工程费的0~2%计算
7 | 工程优质费 | 项 |  |  | 以分部分项工程费为计算基础，国家级质量奖：4%；省级质量奖：2.5%；市级质量奖：1.5%
8 | 其他费用 | 项 |  |  | 按实际发生或经批准的施工方案计算
9 | 现场签证费用 | 项
10 | 索赔费用 | 项
合 计 |  |  | 74000.73 |  | -
注：材料暂估单价进入清单项目综合单价，此处不汇总

## 8.单位工程人材机汇总表
单位工程人材机汇总表
工程名称：人防工程强电工程 | [6 empty] | 第 1 页 共 11 页
序号 | 编码 | 名称及规格 | 单位 | 数量 | 不含税单价 （元） | 合价 （元） |  | 备注
1 | 补充主材002@3 | 防爆门铃呼唤按钮 | 个 | 1 | 800.84 | 800.84
2 | 补充主材004 | 战时滤毒进风控制箱 | 台 | 22 | 4487.64 | 98728.08
3 | 补充主材001@3 | 战时滤毒排风控制箱 | 台 | 19 | 4487.64 | 85265.16
4 | 0001001 | 综合工日 | 工日 | 3742.7513 | 98 | 366789.63
5 | RGFTZ | 人工费调整 | 元 | 129390.5394 | 1 | 129390.54
6 | 0113041 | 扁钢（综合） | kg | 643.79 | 2.2 | 1416.34
7 | 0113061 | 镀锌扁钢（综合） | kg | 68 | 3.23 | 219.64
8 | 0135581 | 钢垫板1～2 | kg | 18.8 | 3.71 | 69.75
9 | 0155071 | 封铅含铅 65% 含锡 35 % | kg | 149.1373 | 38.38 | 5723.89
10 | 0219211 | 三色塑料带（综合） | kg | 96.74 | 10.3 | 996.42
11 | 0227001 | 棉纱 | kg | 11.4303 | 9.46 | 108.13
12 | 0229091 | 油麻丝 | kg | 2205.3 | 6.55 | 14444.72
13 | 0303341 | 木螺钉M2～4×6～65 | 十个 | 14.04 | 0.18 | 2.53
14 | 0303371 | 木螺钉M4×65 | 十个 | 2880.8183 | 0.45 | 1296.37
15 | 0305649 | 铜接地端子带螺栓DT-6mm2 | 十套 | 218.4746 | 13.92 | 3041.17
16 | 0305665 | 半圆头镀锌螺栓M2～5×15～50 | 十个 | 577.578 | 0.43 | 248.36
17 | 0305793 | 镀锌六角螺栓带螺母2平1弹垫 M8×100以内 | 十套 | 646.0863 | 3.9 | 2519.74
18 | 0305801 | 镀锌六角螺栓带螺母2平1弹垫 M10×100以内 | 十套 | 420.9062 | 4.33 | 1822.52
19 | 0305805 | 镀锌六角螺栓带螺母2平1弹垫 M12×100以内 | 十套 | 37.6 | 5.09 | 191.38
20 | 0307041 | 膨胀螺栓M6 | 十个 | 230.1836 | 1.37 | 315.35
21 | 0307061 | 膨胀螺栓M10 | 十个 | 116.2732 | 4.37 | 508.11
22 | 0309131 | 镀锌锁紧螺母DN15×3 | 十个 | 2.781 | 2.94 | 8.18
23 | 0309151 | 镀锌锁紧螺母DN25×1.5 | 十个 | 16.993 | 2.4 | 40.78
24 | 0309161 | 镀锌锁紧螺母DN32×1.5 | 十个 | 44.4172 | 3.09 | 137.25
25 | 0309171 | 镀锌锁紧螺母DN40×1.5 | 十个 | 0.6452 | 6.52 | 4.21
26 | 0309181 | 镀锌锁紧螺母DN50×1.5 | 十个 | 5.0985 | 9.27 | 47.26
27 | 0309231 | 镀锌锁紧螺母DN65×3 | 十个 | 1.7945 | 40.16 | 72.07
28 | 0309241 | 镀锌锁紧螺母DN80×3 | 十个 | 0.8961 | 53.55 | 47.99
29 | 0309251 | 镀锌锁紧螺母DN100×3 | 十个 | 0.3461 | 101.96 | 35.29
30 | 0309271 | 镀锌锁紧螺母DN20×1.5 | 十个 | 115.0843 | 1.58 | 181.83
单位工程人材机汇总表
工程名称：人防工程强电工程 | [6 empty] | 第 2 页 共 11 页
序号 | 编码 | 名称及规格 | 单位 | 数量 | 不含税单价 （元） | 合价 （元） |  | 备注
31 | 0321011 | 砂轮片φ100 | 片 | 1.3898 | 10.56 | 14.68
32 | 0321051 | 砂轮片φ400 | 片 | 1.3898 | 22.86 | 31.77
33 | 0327021 | 铁砂布0～2# | 张 | 75 | 0.88 | 66
34 | 0341001 | 低碳钢焊条（综合） | kg | 10.0466 | 4.21 | 42.3
35 | 0341021 | 低碳钢焊条结422 φ3.2 | kg | 26.06 | 6.44 | 167.83
36 | 0341241 | 焊片φ4 | 个 | 30 | 0.22 | 6.6
37 | 0343021 | 焊锡丝（综合） | kg | 126.42 | 52.47 | 6633.26
38 | 0343181 | 松香焊锡丝φ2.3 | m | 0.03 | 1.05 | 0.03
39 | 0345041 | 焊锡膏 | kg | 23.9912 | 62.42 | 1497.53
40 | 0347001 | 锡基钎料 | kg | 0.7282 | 52.47 | 38.21
41 | 0357011 | 镀锌低碳钢丝φ1.2～2.2 | kg | 48.7734 | 2.84 | 138.52
42 | 0365001 | 冲击钻头φ8 | 个 | 13.026 | 3.36 | 43.77
43 | 0365021 | 冲击钻头φ12 | 个 | 6.76 | 5.29 | 35.76
44 | 0365071 | 冲击钻头φ6～8 | 个 | 200.2713 | 3.36 | 672.91
45 | 0365181 | 合金钢钻头φ10 | 个 | 31.7612 | 4.99 | 158.49
46 | 0365271 | 钢锯条 | 条 | 364.3421 | 0.48 | 174.88
47 | 0401014 | 复合普通硅酸盐水泥P.C 32.5 | kg | 6208.44 | 0.27 | 1676.28
48 | 0523011 | 圆木台63～138×22 | 块 | 28.35 | 0.29 | 8.22
49 | 1103191 | 酚醛防锈漆各种颜色 | kg | 14.2324 | 8.82 | 125.53
50 | 1103321 | 沥青绝缘漆 | kg | 14.6155 | 6.52 | 95.29
51 | 1111231 | 醇酸清漆 | kg | 48.2124 | 13.3 | 641.22
52 | 1111271 | 酚醛磁漆 | kg | 1.26 | 7.48 | 9.42
53 | 1111411 | 酚醛调和漆 | kg | 4.38 | 10.13 | 44.37
54 | 1111581 | 铅油 | kg | 109.9529 | 5.58 | 613.54
55 | 1145011 | 酒精 | kg | 1.2 | 11.15 | 13.38
56 | 1145021 | 酒精工业用99.5% | kg | 0.06 | 11.15 | 0.67
57 | 1201021 | 汽油（综合） | kg | 379.3516 | 6.39 | 2424.06
58 | 1203001 | 溶剂油 | kg | 49.8244 | 2.28 | 113.6
59 | 1207011 | 电力复合脂 | kg | 45.512 | 15.21 | 692.24
60 | 1230091 | 硬脂酸 | kg | 7.3343 | 5.43 | 39.83
61 | 1237001 | 氧气 | m3 | 839.19 | 5.05 | 4237.91
62 | 1237061 | 乙炔气 | kg | 282.83 | 7.57 | 2141.02
63 | 1301221 | 石棉绒（综合） | kg | 4280.5 | 1.89 | 8090.15
64 | 1431091 | 塑料软管D5 | m | 134.64 | 0.15 | 20.2
单位工程人材机汇总表
工程名称：人防工程强电工程 | [6 empty] | 第 3 页 共 11 页
序号 | 编码 | 名称及规格 | 单位 | 数量 | 不含税单价 （元） | 合价 （元） |  | 备注
65 | 1431411 | 塑料胀管D6～8 | 个 | 30539.4934 | 0.24 | 7329.48
66 | 1435001 | 异型塑料管D2.5～5 | m | 322 | 0.94 | 302.68
67 | 1502651 | 镀锌钢管接头65×3.75 | 个 | 17.9452 | 6.18 | 110.9
68 | 1502661 | 镀锌钢管接头80×4 | 个 | 8.961 | 6.8 | 60.93
69 | 1502671 | 镀锌钢管接头100×4 | 个 | 3.4608 | 8.5 | 29.42
70 | 1515021 | 镀锌电线管接头20×1.5 | 个 | 1918.0712 | 0.99 | 1898.89
71 | 1515031 | 镀锌电线管接头25×1.5 | 个 | 283.2165 | 1.17 | 331.36
72 | 1515041 | 镀锌电线管接头32×1.5 | 个 | 740.2868 | 1.84 | 1362.13
73 | 1515051 | 镀锌电线管接头40×1.5 | 个 | 10.7532 | 2.78 | 29.89
74 | 1515061 | 镀锌电线管接头50×1.5 | 个 | 84.975 | 3.24 | 275.32
75 | 1537031 | 镀锌钢管卡子DN65 | 个 | 59.8173 | 1.97 | 117.84
76 | 1537036 | 镀锌钢管卡子DN80 | 个 | 29.87 | 2.15 | 64.22
77 | 1537041 | 镀锌钢管卡子DN100 | 个 | 11.536 | 5.06 | 58.37
78 | 1537166 | 固定卡子Φ40 | 个 | 788.98 | 1.33 | 1049.34
79 | 1537181 | 固定卡子Φ90 | 个 | 671.56 | 3.13 | 2101.98
80 | 2417021 | 尼龙扎带（综合） | 根 | 8030 | 0.04 | 321.2
81 | 2417061 | 电气绝缘胶带18mm×10m×0.13mm | 卷 | 234.6415 | 1.72 | 403.58
82 | 2501071 | 镀锡裸铜绞线16mm2 | kg | 178.76 | 51.06 | 9127.49
83 | 2501101 | 裸铜线6mm2 | kg | 0.34 | 50.21 | 17.07
84 | 2501111 | 裸铜线10mm2 | kg | 17.02 | 50.21 | 854.57
85 | 2503006 | 铜芯聚氯乙烯绝缘导线BV-2.5mm2 | m | 15.111 | 1.17 | 17.68
86 | 2503281 | 双色多股铜芯绝缘软导线BVR-4mm2 | m | 3104.24 | 1.96 | 6084.31
87 | 2503286 | 双色多股铜芯绝缘软导线BVR-6mm2 | m | 496.3227 | 2.93 | 1454.23
88 | 2606041 | 钳接管QL-16 | 个 | 1.6928 | 2.54 | 4.3
89 | 2606251 | 套管KT2型 | 个 | 804.3 | 0.45 | 361.94
90 | 2606451 | 镀锌电线管塑料护口DN15～20 | 个 | 1150.8427 | 0.11 | 126.59
91 | 2606461 | 镀锌电线管塑料护口DN25～32 | 个 | 614.102 | 0.2 | 122.82
92 | 2606471 | 镀锌电线管塑料护口DN40～50 | 个 | 57.4369 | 0.31 | 17.81
93 | 2606481@1 | 镀锌钢管塑料护口DN15～20 | 个 | 27.81 | 0.11 | 3.06
94 | 2606551 | 镀锌钢管塑料护口DN65 | 个 | 17.9452 | 0.41 | 7.36
单位工程人材机汇总表
工程名称：人防工程强电工程 | [6 empty] | 第 4 页 共 11 页
序号 | 编码 | 名称及规格 | 单位 | 数量 | 不含税单价 （元） | 合价 （元） |  | 备注
95 | 2606561 | 镀锌钢管塑料护口DN80 | 个 | 8.961 | 0.56 | 5.02
96 | 2606571 | 镀锌钢管塑料护口DN100 | 个 | 3.4608 | 0.73 | 2.53
97 | 2609191 | 铜接线端子DT-6mm2 | 个 | 4.06 | 1.37 | 5.56
98 | 2609201 | 铜接线端子DT-10mm2 | 个 | 150.22 | 2.06 | 309.45
99 | 2609211 | 铜接线端子DT-16mm2 | 个 | 1113.84 | 2.9 | 3230.14
100 | 2609231 | 铜接线端子DT-35mm2 | 个 | 955.04 | 3.67 | 3505
101 | 2609271 | 铜接线端子DT-120mm2 | 个 | 240.64 | 13.77 | 3313.61
102 | 2609301 | 铜接线端子DT-240mm2 | 个 | 30.08 | 26 | 782.08
103 | 2617001 | 胶木线夹 | 个 | 472 | 0.2 | 94.4
104 | 2617071 | 镀锌地线夹20 | 套 | 6137.8277 | 0.27 | 1657.21
105 | 2617081 | 镀锌地线夹25 | 套 | 906.2929 | 0.36 | 326.27
106 | 2617091 | 镀锌地线夹32 | 套 | 2368.9176 | 0.51 | 1208.15
107 | 2617101 | 镀锌地线夹40 | 套 | 34.4102 | 0.67 | 23.05
108 | 2617111 | 镀锌地线夹50 | 套 | 271.92 | 1.03 | 280.08
109 | 2617121 | 镀锌地线夹65 | 套 | 71.7807 | 2.1 | 150.74
110 | 2617131 | 镀锌地线夹80 | 套 | 35.844 | 2.22 | 79.57
111 | 2617141 | 镀锌地线夹100 | 套 | 13.8432 | 2.84 | 39.31
112 | 2625261 | 镀锌电缆吊挂3×50 | 套 | 1082.6931 | 2.85 | 3085.68
113 | 2625271 | 镀锌电缆吊挂3×100 | 套 | 13.4447 | 2.85 | 38.32
114 | 2625301 | 镀锌电缆卡子3×50 | 个 | 117.8676 | 1.48 | 174.44
115 | 2625311 | 镀锌电缆卡子3×100 | 个 | 50.661 | 1.97 | 99.8
116 | 2625421 | 镀锌电缆卡子2×35 | 套 | 6153.8726 | 1.32 | 8123.11
117 | 3033201 | 橡胶垫2 | m2 | 9.8943 | 11.96 | 118.34
118 | 3111001 | 塑料手套ST型 | 个 | 342.3 | 2.52 | 862.6
119 | 3113261 | 白布 | kg | 425.0605 | 2.75 | 1168.92
120 | 3113291 | 塑料圆台 | 块 | 9.45 | 0.39 | 3.69
121 | 3113321 | 脱脂棉 | kg | 0.03 | 12.61 | 0.38
122 | 3113351 | 细白布宽0.9m | m | 0.8 | 3 | 2.4
123 | 3115031 | 电 | kW·h | 165.7747 | 0.73 | 121.02
124 | 3117001 | 标志牌塑料扁形 | 个 | 1622.6194 | 0.09 | 146.04
125 | 3321021 | 端子号牌 | 个 | 6804 | 0.21 | 1428.84
126 | 5549021 | 电缆敷设牵引头（综合） | 只 | 0.8791 | 10.73 | 9.43
127 | 5549031 | 电缆敷设滚轮（综合） | 个 | 1.4603 | 39.05 | 57.02
128 | 5549041 | 电缆敷设转向导轮（综合） | 个 | 0.38 | 99.85 | 37.94
单位工程人材机汇总表
工程名称：人防工程强电工程 | [6 empty] | 第 5 页 共 11 页
序号 | 编码 | 名称及规格 | 单位 | 数量 | 不含税单价 （元） | 合价 （元） |  | 备注
129 | 9946131 | 其他材料费 | 元 | 4417.3452 | 1 | 4417.35
130 | CLFTZ | 材料费调整 | 元 | -0.5615 | 1 | -0.56
131 | 1401151@1 | 热镀锌钢管65 | m | 208 | 49.62 | 10320.96
132 | 1401151@2 | 热镀锌钢管100 | m | 7 | 80.53 | 563.71
133 | 1401151@3 | 热镀锌钢管80 | m | 17.5 | 62.03 | 1085.53
134 | 1401151@4 | 热镀锌钢管50 | m | 1 | 36.47 | 36.47
135 | 1401151@5 | 热镀锌钢管40 | m | 5.75 | 28.92 | 166.29
136 | 1401151@6 | 热镀锌钢管32 | m | 86.5 | 23.46 | 2029.29
137 | 1403001@1 | 镀锌钢管100 | m | 23.072 | 41.38 | 954.72
138 | 1403001@10 | 镀锌钢管DN40 | m | 43.0128 | 11.84 | 509.27
139 | 1403001@18 | 镀锌钢管DN32 | m | 2961.147 | 9.27 | 27449.83
140 | 1403001@2 | 镀锌钢管80 | m | 59.74 | 45.21 | 2700.85
141 | 1403001@3 | 镀锌钢管65 | m | 119.6345 | 25.96 | 3105.71
142 | 1403001@9 | 镀锌钢管DN50 | m | 339.9 | 14.67 | 4986.33
143 | 2315011 | 门铃 | 个 | 9 | 51.49 | 463.41
144 | 2341061@1 | 单相三极明插座 | 套 | 27.54 | 66.93 | 1843.25
145 | 2503186@1 | BV-16 | m | 58.275 | 6.13 | 357.23
146 | 2503186@2 | BV-4 | m | 34.1 | 1.61 | 54.9
147 | 2503186@3 | BV-6 | m | 53.6025 | 2.4 | 128.65
148 | 2503186@4 | BVV-2.5 | m | 577.4055 | 1.5 | 866.11
149 | 2601001@1 | 电缆桥架600*100 | m | 49.266 | 260.85 | 12851.04
150 | 2601001@2 | 电缆桥架400*100 | m | 236.145 | 175.91 | 41540.27
151 | 2601001@3 | 电缆桥架300*100 | m | 170.541 | 114.98 | 19608.8
152 | 2601001@4 | 电缆桥架200*100 | m | 718.032 | 81.17 | 58282.66
153 | 2603021@1 | 金属线槽MR100X100 | m | 991.5089 | 49.08 | 48663.26
154 | 2606001@1 | 镀锌钢管DN20 | m | 7672.2846 | 5.19 | 39819.16
155 | 2606001@2 | 镀锌钢管DN25 | m | 1132.8661 | 6.65 | 7533.56
156 | 2611001 | 接线盒 | 个 | 27.54 | 1.29 | 35.53
157 | ZC001383@1 | NH-VV-5x6 | m | 61.5696 | 23.65 | 1456.12
158 | ZC001383@18 | YJV29-4x2.5 | m | 183.82 | 11.43 | 2101.06
159 | ZC001383@26 | VV-3x2.5 | m | 958.995 | 5.41 | 5188.16
160 | ZC001383@3 | VV-4x95+1x50 | m | 13.837 | 230.51 | 3189.57
161 | ZC001383@33 | YJV-4*120+1*70 | m | 16.16 | 295.52 | 4775.6
162 | ZC001383@39 | YJV-4*150+1*70 | m | 218.665 | 359.36 | 78579.45
单位工程人材机汇总表
工程名称：人防工程强电工程 | [6 empty] | 第 6 页 共 11 页
序号 | 编码 | 名称及规格 | 单位 | 数量 | 不含税单价 （元） | 合价 （元） |  | 备注
163 | ZC001383@4 | VV-5x10 | m | 168.4882 | 31.47 | 5302.32
164 | ZC001383@45 | YJV-4*25+1*16 | m | 1250.5012 | 65.64 | 82082.9
165 | ZC001383@5 | VV-5x16 | m | 30.8454 | 47.09 | 1452.51
166 | ZC001383@50 | YJV-4*35+1*16 | m | 657.7322 | 87.3 | 57420.02
167 | ZC001383@54 | YJV4*50+1*25 | m | 380.6488 | 118.14 | 44969.85
168 | ZC001383@58 | YJV-5*16 | m | 2523.5456 | 42.31 | 106771.21
169 | ZC001383@6 | VV-5x4 | m | 608.8482 | 13.2 | 8036.8
170 | ZC001383@62 | VV-4*1.5 | m | 25.6742 | 5.29 | 135.82
171 | ZC001383@65 | VV-4*25 | m | 390.0115 | 49.5 | 19305.57
172 | ZC001383@68 | VV-3*25 | m | 332.7041 | 37.81 | 12579.54
173 | ZC001383@7 | VV-5x6 | m | 4831.7289 | 19.29 | 93204.05
174 | ZC001383@71 | VV-2*2.5 | m | 558.6815 | 4 | 2234.73
175 | ZC001383@73 | VV-3x4 | m | 1503.6072 | 7.44 | 11186.84
176 | ZC001383@75 | VV-4x2.5 | m | 606.4646 | 7.21 | 4372.61
177 | ZC001383@77 | VV-4x25+1x16 | m | 22.9573 | 66.68 | 1530.79
178 | ZC001383@79 | VV-4x35 | m | 37.2589 | 75.94 | 2829.44
179 | ZC001383@8 | VV39-4x2.5 | m | 50.0657 | 24.11 | 1207.08
180 | ZC001383@81 | VV-4x35+1x16 | m | 204.8684 | 87.3 | 17885.01
181 | ZC001383@9 | VV39-4x6 | m | 22.8462 | 29.43 | 672.36
182 | ZC020152@1 | KVV-12X1.0 | m | 976.3387 | 8.33 | 8132.9
183 | ZC020152@2 | KVV-28X1.0 | m | 547.4301 | 18.28 | 10007.02
184 | ZC020152@3 | KVV-7X1.0 | m | 15.428 | 5.15 | 79.45
185 | ZC020152@4 | KVV-22X1.0 | m | 673.2191 | 11.58 | 7795.88
186 | ZC020152@5 | KVV-8X1.0 | m | 678.7204 | 5.83 | 3956.94
187 | ZC020152@6 | KVV-5X1.5 | m | 4964.162 | 5.26 | 26111.49
188 | ZC020152@7 | KVV-4X1.5 | m | 505.2366 | 4.61 | 2329.14
189 | ZC020152@8 | KVV-8*1.0 | m | 103.2052 | 5.83 | 601.69
190 | 补充主材001@1 | 双向支架 | 套 | 43 | 4959.67 | 213265.81
191 | 补充主材002@1 | 侧向支架 | 套 | 53 | 2934.61 | 155534.33
192 | SB210005@1 | 低压配电屏1AP | 台 | 1 | 26957.27 | 26957.27
193 | SB210005@10 | 低压配电屏1BP | 台 | 1 | 27707.65 | 27707.65
194 | SB210005@18 | 低压配电屏2BP | 台 | 1 | 15151.19 | 15151.19
195 | SB210005@2 | 低压配电屏4BP | 台 | 1 | 15275.79 | 15275.79
单位工程人材机汇总表
工程名称：人防工程强电工程 | [6 empty] | 第 7 页 共 11 页
序号 | 编码 | 名称及规格 | 单位 | 数量 | 不含税单价 （元） | 合价 （元） |  | 备注
196 | SB210005@26 | 低压配电屏3BP | 台 | 1 | 14456.5 | 14456.5
197 | SB210005@3 | 低压配电屏5BP | 台 | 1 | 16684.06 | 16684.06
198 | SB210005@4 | 低压配电屏6BP | 台 | 1 | 34922.69 | 34922.69
199 | SB210005@5 | 低压配电屏2AP | 台 | 1 | 14473.49 | 14473.49
200 | SB210005@6 | 低压配电屏3AP | 台 | 1 | 13446.54 | 13446.54
201 | SB210005@7 | 低压配电屏4AP | 台 | 1 | 14919.94 | 14919.94
202 | SB210005@8 | 低压配电屏5AP | 台 | 1 | 17118.24 | 17118.24
203 | SB210005@9 | 低压配电屏6AP | 台 | 1 | 34922.69 | 34922.69
204 | SB210023@1 | 通风控制台K2，3，71m内 | 台 | 3 | 1201.51 | 3604.53
205 | SB210023@10 | 战时潜污泵控制箱D411m内 | 台 | 1 | 2949.63 | 2949.63
206 | SB210023@18 | 战时潜污泵控制箱D51，1811m内 | 台 | 2 | 2949.63 | 5899.26
207 | SB210023@2 | 通风控制台K19b1m内 | 台 | 1 | 1201.51 | 1201.51
208 | SB210023@26 | 战时潜污泵控制箱D611m内 | 台 | 1 | 2949.63 | 2949.63
209 | SB210023@3 | 通风控制台K20a1m内 | 台 | 1 | 1201.51 | 1201.51
210 | SB210023@33 | 战时潜污泵控制箱D81，121，1311m内 | 台 | 3 | 2949.63 | 8848.89
211 | SB210023@39 | 战时潜污泵控制箱D82，122，1321m内 | 台 | 3 | 2949.63 | 8848.89
212 | SB210023@4 | 战时潜污泵控制箱D111m内 | 台 | 1 | 2981.81 | 2981.81
213 | SB210023@45 | 通风控制台K5，181m内 | 台 | 2 | 1201.51 | 2403.02
214 | SB210023@5 | 战时潜污泵控制箱D121m内 | 台 | 1 | 2981.81 | 2981.81
215 | SB210023@50 | 战时潜污泵控制箱D911m内 | 台 | 1 | 2520.59 | 2520.59
216 | SB210023@54 | 战时潜污泵控制箱D921m内 | 台 | 1 | 2520.59 | 2520.59
217 | SB210023@58 | 战时潜污泵控制箱D111，1411m内 | 台 | 2 | 2949.63 | 5899.26
218 | SB210023@6 | 战时潜污泵控制箱D131m内 | 台 | 2 | 6349.75 | 12699.5
219 | SB210023@62 | 战时潜污泵控制箱D112，1421m内 | 台 | 2 | 2949.63 | 5899.26
220 | SB210023@7 | 战时潜污泵控制箱D21，31,711m内 | 台 | 3 | 2949.63 | 8848.89
221 | SB210023@71 | 通风控制台K61m内 | 台 | 1 | 1201.51 | 1201.51
单位工程人材机汇总表
工程名称：人防工程强电工程 | [6 empty] | 第 8 页 共 11 页
序号 | 编码 | 名称及规格 | 单位 | 数量 | 不含税单价 （元） | 合价 （元） |  | 备注
222 | SB210023@73 | 战时潜污泵控制箱D1631m内 | 台 | 1 | 2177.36 | 2177.36
223 | SB210023@75 | 战时潜污泵控制箱D1711m内 | 台 | 1 | 3625.36 | 3625.36
224 | SB210023@77 | 战时潜污泵控制箱D1721m内 | 台 | 1 | 2177.36 | 2177.36
225 | SB210023@79 | 战时潜污泵控制箱D1911m内 | 台 | 1 | 3625.36 | 3625.36
226 | SB210023@8 | 战时潜污泵控制箱D22，32，721m内 | 台 | 3 | 2949.63 | 8848.89
227 | SB210023@81 | 战时潜污泵控制箱D2011m内 | 台 | 1 | 3625.36 | 3625.36
228 | SB210023@82 | 战时潜污泵控制箱D2031m内 | 台 | 1 | 3625.36 | 3625.36
229 | SB210023@83 | 通风控制台K8，12，131m内 | 台 | 3 | 1201.51 | 3604.53
230 | SB210023@84 | 战时潜污泵控制箱D2021m内 | 台 | 1 | 3625.36 | 3625.36
231 | SB210023@85 | 战时潜污泵控制箱D2041m内 | 台 | 1 | 3625.36 | 3625.36
232 | SB210023@86 | 通风控制台K11，141m内 | 台 | 2 | 1201.51 | 2403.02
233 | SB210023@88 | 通风控制台K17a1m内 | 台 | 1 | 1201.51 | 1201.51
234 | SB210023@89 | 通风控制台K17b1m内 | 台 | 1 | 1201.51 | 1201.51
235 | SB210023@9 | 通风控制台K41m内 | 台 | 1 | 1201.51 | 1201.51
236 | SB210030@1 | 自动投入装置动力配电箱FXZa/b半周长1.5m以内 | 台 | 2 | 14563.24 | 29126.48
237 | SB210030@100 | 通信配电箱TX9半周长1.5m以内 | 台 | 1 | 314.91 | 314.91
238 | SB210030@143 | 通信配电箱TX10，15半周长1.5m以内 | 台 | 2 | 314.91 | 629.82
239 | SB210030@186 | 通信配电箱TX11，14半周长1.5m以内 | 台 | 2 | 643.56 | 1287.12
240 | SB210030@2 | 自动投入装置配电箱J11,J14半周长1.5m以内 | 台 | 2 | 10375 | 20750
241 | SB210030@26 | 自动投入装置配电箱J1半周长1.5m以内 | 台 | 1 | 9975 | 9975
242 | SB210030@269 | 通信配电箱TX19半周长1.5m以内 | 台 | 1 | 643.56 | 643.56
243 | SB210030@3 | 配电箱J16a半周长1.5m以内 | 台 | 1 | 6467.31 | 6467.31
244 | SB210030@4 | 配电箱J16b半周长1.5m以内 | 台 | 1 | 6467.31 | 6467.31
单位工程人材机汇总表
工程名称：人防工程强电工程 | [6 empty] | 第 9 页 共 11 页
序号 | 编码 | 名称及规格 | 单位 | 数量 | 不含税单价 （元） | 合价 （元） |  | 备注
245 | SB210030@495 | 自动投入装置配电箱J6半周长1.5m以内 | 台 | 1 | 8289 | 8289
246 | SB210030@5 | 自动投入装置配电箱J16c半周长1.5m以内 | 台 | 1 | 10187.5 | 10187.5
247 | SB210030@6 | 自动投入装置配电箱J16d半周长1.5m以内 | 台 | 1 | 12636.86 | 12636.86
248 | SB210030@7 | 自动投入装置配电箱J17半周长1.5m以内 | 台 | 1 | 11187.5 | 11187.5
249 | SB210030@73 | 自动投入装置配电箱J2，J3,J7半周长1.5m以内 | 台 | 3 | 8289 | 24867
250 | SB210030@759 | 成套配电箱 悬防化值班室电源箱HX2，3，7挂嵌入式半周长1.5m以内 | 台 | 3 | 947.31 | 2841.93
251 | SB210030@782 | 防化值班室电源箱HX4半周长1.5m以内 | 台 | 1 | 947.31 | 947.31
252 | SB210030@8 | 自动投入装置配电箱J19半周长1.5m以内 | 台 | 1 | 10737.5 | 10737.5
253 | SB210030@804 | 自动投入装置配电箱J8,J12，J13半周长1.5m以内 | 台 | 3 | 10375 | 31125
254 | SB210030@824 | 防化值班室电源箱HX5，18半周长1.5m以内 | 台 | 2 | 947.31 | 1894.62
255 | SB210030@83 | 战时给水泵配电箱DS2，3，7半周长1.5m以内 | 台 | 3 | 1631.2 | 4893.6
256 | SB210030@84 | 战时给水泵配电箱DS4半周长1.5m以内 | 台 | 1 | 1631.2 | 1631.2
257 | SB210030@842 | 防化值班室电源箱HX6半周长1.5m以内 | 台 | 1 | 947.31 | 947.31
258 | SB210030@85 | 战时给水泵配电箱DS5，18半周长1.5m以内 | 台 | 2 | 1631.2 | 3262.4
259 | SB210030@858 | 防化值班室电源箱HX8，12，13半周长1.5m以内 | 台 | 3 | 947.31 | 2841.93
260 | SB210030@86 | 战时给水泵配电箱DS6半周长1.5m以内 | 千米 | 1 | 1631.2 | 1631.2
261 | SB210030@87 | 战时给水泵配电箱DS8，12，13半周长1.5m以内 | 台 | 3 | 1631.2 | 4893.6
262 | SB210030@873 | 防化值班室电源箱HX11，14半周长1.5m以内 | 台 | 2 | 947.31 | 1894.62
263 | SB210030@88 | 自动投入装置配电箱J4半周长1.5m以内 | 台 | 1 | 8289 | 8289
264 | SB210030@89 | 战时给水泵配电箱DS9半周长1.5m以内 | 台 | 1 | 1106.92 | 1106.92
265 | SB210030@898 | 防化值班室电源箱HX16a半周长1.5m以内 | 台 | 1 | 8419.86 | 8419.86
单位工程人材机汇总表
工程名称：人防工程强电工程 | [6 empty] | 第 10 页 共 11 页
序号 | 编码 | 名称及规格 | 单位 | 数量 | 不含税单价 （元） | 合价 （元） |  | 备注
266 | SB210030@9 | 自动投入装置配电箱J20半周长1.5m以内 | 台 | 1 | 10737.5 | 10737.5
267 | SB210030@90 | 战时给水泵配电箱DS17半周长1.5m以内 | 台 | 1 | 1631.2 | 1631.2
268 | SB210030@909 | 防化值班室电源箱HX17半周长1.5m以内 | 台 | 1 | 947.31 | 947.31
269 | SB210030@91 | 战时给水泵配电箱DS19半周长1.5m以内 | 台 | 1 | 1631.2 | 1631.2
270 | SB210030@918 | 防化值班室电源箱HX19半周长1.5m以内 | 台 | 1 | 947.31 | 947.31
271 | SB210030@92 | 战时给水泵配电箱DS20半周长1.5m以内 | 台 | 1 | 1631.2 | 1631.2
272 | SB210030@926 | 防化值班室电源箱HX20半周长1.5m以内 | 台 | 1 | 947.31 | 947.31
273 | SB210030@93 | 通信配电箱TX1半周长1.5m以内 | 台 | 1 | 314.91 | 314.91
274 | SB210030@933 | 热水器配电箱RS1半周长1.5m以内 | 台 | 1 | 1512.36 | 1512.36
275 | SB210030@939 | 自动投入装置配电箱J9半周长1.5m以内 | 台 | 1 | 10375 | 10375
276 | SB210030@94 | 通信配电箱TX2，3，7半周长1.5m以内 | 台 | 3 | 643.56 | 1930.68
277 | SB210030@95 | 通信配电箱TX4半周长1.5m以内 | 台 | 1 | 643.56 | 643.56
278 | SB210030@950 | 热水器配电箱RS3半周长1.5m以内 | 台 | 1 | 499.4 | 499.4
279 | SB210030@96 | 通信配电箱TX5，18半周长1.5m以内 | 台 | 2 | 643.56 | 1287.12
280 | SB210030@97 | 通信配电箱TX6半周长1.5m以内 | 台 | 1 | 643.56 | 643.56
281 | SB210030@977 | 自动投入装置配电箱J10,J15半周长1.5m以内 | 台 | 2 | 10375 | 20750
282 | SB210030@98 | 通信配电箱TX8，12，13半周长1.5m以内 | 台 | 3 | 643.56 | 1930.68
283 | SB210030@981 | 通风方式信号箱半周长1.5m以内 | 台 | 1 | 276.3 | 276.3
284 | SB210030@982 | 通信配电箱TX20半周长1.5m以内 | 台 | 1 | 643.56 | 643.56
285 | SB210030@99 | 自动投入装置配电箱J5，J18半周长1.5m以内 | 台 | 2 | 8289 | 16578
286 | SB320217@1 | EPS电源1KW≤5kV·A | 台 | 2 | 5138 | 10276
287 | SB320217@2 | EPS电源4KW≤5kV·A | 台 | 1 | 6737 | 6737
288 | 9805021 | 电能校验仪 | 台班 | 10.8 | 85.39 | 922.21
单位工程人材机汇总表
工程名称：人防工程强电工程 | [6 empty] | 第 11 页 共 11 页
序号 | 编码 | 名称及规格 | 单位 | 数量 | 不含税单价 （元） | 合价 （元） |  | 备注
289 | 9805081 | 数字电压表PZ38 | 台班 | 21.6 | 7.54 | 162.86
290 | 9805101 | 数字三用表2506A-21 | 台班 | 1.5 | 12.35 | 18.53
291 | 9805111 | 数字万用表7151 | 台班 | 17.1 | 41.24 | 705.2
292 | 9805121 | 数字万用表F-87 | 台班 | 21.6 | 14.9 | 321.84
293 | 9805161 | 数字兆欧表BM-2061000MΩ | 台班 | 0.15 | 20.48 | 3.07
294 | 9805201 | 标准电阻箱ZX-25 | 台班 | 4.2 | 9.93 | 41.71
295 | 9805281 | 大电流试验器 | 台班 | 10.8 | 26.96 | 291.17
296 | 9811031 | 接地电阻测试仪DET-3/2 | 台班 | 0.24 | 50.04 | 12.01
297 | 9835021 | 电缆测试仪JH5132 | 台班 | 10.8 | 22.81 | 246.35
298 | 9946001 | 折旧费 | 元 | 1049.027 | 1 | 1049.03
299 | 9946011 | 大修理费 | 元 | 282.875 | 1 | 282.88
300 | 9946021 | 经常修理费 | 元 | 740.3933 | 1 | 740.39
301 | 9946031 | 安拆费及场外运输费 | 元 | 119.189 | 1 | 119.19
302 | 9946041 | 汽油(机械用)国Ⅲ93# | kg | 219.8139 | 6.39 | 1404.61
303 | 9946051 | 柴油(机械用)0# | kg | 182.9458 | 5.55 | 1015.35
304 | 9946071 | 电(机械用) | kw·h | 1537.9019 | 0.73 | 1122.67
305 | 9946111 | 其他费用 | 元 | 569.4051 | 1 | 569.41
306 | 9946606 | 机上人工 | 工日 | 15.2615 | 98 | 1495.63
307 | JXFTZ | 机械费调整 | 元 | -0.0407 | 1 | -0.04
308 | 1537426 | 镀锌电线管卡子50 | 个 | 224.037 | 1.37 | 306.93
309 | 1537421 | 镀锌电线管卡子40 | 个 | 28.3509 | 1.24 | 35.16
310 | 1537416 | 镀锌电线管卡子32 | 个 | 2457.752 | 0.62 | 1523.81
311 | 1537411 | 镀锌电线管卡子25 | 个 | 940.2789 | 0.36 | 338.5
312 | 1537406 | 镀锌电线管卡子20 | 个 | 10741.1984 | 0.32 | 3437.18
313 | 补充主材002@2 | 侧向支架（组合支架） | 套 | 42 | 5263.43 | 221064.06
314 | 补充主材001@2 | 双向支架（组合支架） | 套 | 35 | 6315.43 | 221040.05
|  | 合计 |  |  |  | 3251769.82

## 安装9.分部分项工程量清单综合单价分析表
分部分项工程量清单综合单价分析表
工程名称：人防工程强电工程 | [11 empty] | 第 1 页 共 55 页
序号 | 编码 | 名称 | 单位 | 工程量 | 其中：（元） | [5 empty] | 综合单价 （元） |  | 合价 （元） | 备注
[5 empty] | 人工费 | 材料费 | 机械费 | 管理费 | 利润 | 小计
人防区配电工程
1 | 030404004001 | 低压开关柜(屏) | 台 | 1 | 477.24 | 26994.09 | 71.37 | 45.61 | 85.9 | 27674.21 | 27674.21 |  | 27674.21
| C2-4-5 | 配电(电源)屏低压开关柜 | 台 | 1 | 367.11 | 26994.09 | 71.37 | 45.61 | 66.08 | 27544.26 | 27544.26 |  | 27544.26
| SB210005@1 | 低压配电屏1AP | 台 | 1 |  | 26957.27 |  |  |  | 26957.27 | 26957.27 |  | 26957.27
| BM12 | 暗室增加费(电气设备安装工程) | 元 | 1 | 110.13 |  |  |  | 19.82 | 129.95 | 129.95 |  | 129.95
2 | 030404004002 | 低压开关柜(屏) | 台 | 1 | 477.24 | 14510.31 | 71.37 | 45.61 | 85.9 | 15190.43 | 15190.43 |  | 15190.43
| C2-4-5 | 配电(电源)屏低压开关柜 | 台 | 1 | 367.11 | 14510.31 | 71.37 | 45.61 | 66.08 | 15060.48 | 15060.48 |  | 15060.48
| SB210005@5 | 低压配电屏2AP | 台 | 1 |  | 14473.49 |  |  |  | 14473.49 | 14473.49 |  | 14473.49
| BM12 | 暗室增加费(电气设备安装工程) | 元 | 1 | 110.13 |  |  |  | 19.82 | 129.95 | 129.95 |  | 129.95
3 | 030404004003 | 低压开关柜(屏) | 台 | 1 | 477.24 | 13483.36 | 71.37 | 45.61 | 85.9 | 14163.48 | 14163.48 |  | 14163.48
| C2-4-5 | 配电(电源)屏低压开关柜 | 台 | 1 | 367.11 | 13483.36 | 71.37 | 45.61 | 66.08 | 14033.53 | 14033.53 |  | 14033.53
| SB210005@6 | 低压配电屏3AP | 台 | 1 |  | 13446.54 |  |  |  | 13446.54 | 13446.54 |  | 13446.54
| BM12 | 暗室增加费(电气设备安装工程) | 元 | 1 | 110.13 |  |  |  | 19.82 | 129.95 | 129.95 |  | 129.95
4 | 030404004004 | 低压开关柜(屏) | 台 | 1 | 477.24 | 14956.76 | 71.37 | 45.61 | 85.9 | 15636.88 | 15636.88 |  | 15636.88
| C2-4-5 | 配电(电源)屏低压开关柜 | 台 | 1 | 367.11 | 14956.76 | 71.37 | 45.61 | 66.08 | 15506.93 | 15506.93 |  | 15506.93
| SB210005@7 | 低压配电屏4AP | 台 | 1 |  | 14919.94 |  |  |  | 14919.94 | 14919.94 |  | 14919.94
分部分项工程量清单综合单价分析表
工程名称：人防工程强电工程 | [11 empty] | 第 2 页 共 55 页
序号 | 编码 | 名称 | 单位 | 工程量 | 其中：（元） | [5 empty] | 综合单价 （元） |  | 合价 （元） | 备注
[5 empty] | 人工费 | 材料费 | 机械费 | 管理费 | 利润 | 小计
| BM12 | 暗室增加费(电气设备安装工程) | 元 | 1 | 110.13 |  |  |  | 19.82 | 129.95 | 129.95 |  | 129.95
5 | 030404004005 | 低压开关柜(屏) | 台 | 1 | 477.24 | 17155.06 | 71.37 | 45.61 | 85.9 | 17835.18 | 17835.18 |  | 17835.18
| C2-4-5 | 配电(电源)屏低压开关柜 | 台 | 1 | 367.11 | 17155.06 | 71.37 | 45.61 | 66.08 | 17705.23 | 17705.23 |  | 17705.23
| SB210005@8 | 低压配电屏5AP | 台 | 1 |  | 17118.24 |  |  |  | 17118.24 | 17118.24 |  | 17118.24
| BM12 | 暗室增加费(电气设备安装工程) | 元 | 1 | 110.13 |  |  |  | 19.82 | 129.95 | 129.95 |  | 129.95
6 | 030404004006 | 低压开关柜(屏) | 台 | 1 | 477.24 | 34959.51 | 71.37 | 45.61 | 85.9 | 35639.63 | 35639.63 |  | 35639.63
| C2-4-5 | 配电(电源)屏低压开关柜 | 台 | 1 | 367.11 | 34959.51 | 71.37 | 45.61 | 66.08 | 35509.68 | 35509.68 |  | 35509.68
| SB210005@9 | 低压配电屏6AP | 台 | 1 |  | 34922.69 |  |  |  | 34922.69 | 34922.69 |  | 34922.69
| BM12 | 暗室增加费(电气设备安装工程) | 元 | 1 | 110.13 |  |  |  | 19.82 | 129.95 | 129.95 |  | 129.95
7 | 030404004007 | 低压开关柜(屏) | 台 | 1 | 477.24 | 27744.47 | 71.37 | 45.61 | 85.9 | 28424.59 | 28424.59 |  | 28424.59
| C2-4-5 | 配电(电源)屏低压开关柜 | 台 | 1 | 367.11 | 27744.47 | 71.37 | 45.61 | 66.08 | 28294.64 | 28294.64 |  | 28294.64
| SB210005@10 | 低压配电屏1BP | 台 | 1 |  | 27707.65 |  |  |  | 27707.65 | 27707.65 |  | 27707.65
| BM12 | 暗室增加费(电气设备安装工程) | 元 | 1 | 110.13 |  |  |  | 19.82 | 129.95 | 129.95 |  | 129.95
8 | 030404004008 | 低压开关柜(屏) | 台 | 1 | 477.24 | 15188.01 | 71.37 | 45.61 | 85.9 | 15868.13 | 15868.13 |  | 15868.13
| C2-4-5 | 配电(电源)屏低压开关柜 | 台 | 1 | 367.11 | 15188.01 | 71.37 | 45.61 | 66.08 | 15738.18 | 15738.18 |  | 15738.18
分部分项工程量清单综合单价分析表
工程名称：人防工程强电工程 | [11 empty] | 第 3 页 共 55 页
序号 | 编码 | 名称 | 单位 | 工程量 | 其中：（元） | [5 empty] | 综合单价 （元） |  | 合价 （元） | 备注
[5 empty] | 人工费 | 材料费 | 机械费 | 管理费 | 利润 | 小计
| SB210005@18 | 低压配电屏2BP | 台 | 1 |  | 15151.19 |  |  |  | 15151.19 | 15151.19 |  | 15151.19
| BM12 | 暗室增加费(电气设备安装工程) | 元 | 1 | 110.13 |  |  |  | 19.82 | 129.95 | 129.95 |  | 129.95
9 | 030404004009 | 低压开关柜(屏) | 台 | 1 | 477.24 | 14493.32 | 71.37 | 45.61 | 85.9 | 15173.44 | 15173.44 |  | 15173.44
| C2-4-5 | 配电(电源)屏低压开关柜 | 台 | 1 | 367.11 | 14493.32 | 71.37 | 45.61 | 66.08 | 15043.49 | 15043.49 |  | 15043.49
| SB210005@26 | 低压配电屏3BP | 台 | 1 |  | 14456.5 |  |  |  | 14456.5 | 14456.5 |  | 14456.5
| BM12 | 暗室增加费(电气设备安装工程) | 元 | 1 | 110.13 |  |  |  | 19.82 | 129.95 | 129.95 |  | 129.95
10 | 030404004010 | 低压开关柜(屏) | 台 | 1 | 477.24 | 15312.61 | 71.37 | 45.61 | 85.9 | 15992.73 | 15992.73 |  | 15992.73
| C2-4-5 | 配电(电源)屏低压开关柜 | 台 | 1 | 367.11 | 15312.61 | 71.37 | 45.61 | 66.08 | 15862.78 | 15862.78 |  | 15862.78
| SB210005@2 | 低压配电屏4BP | 台 | 1 |  | 15275.79 |  |  |  | 15275.79 | 15275.79 |  | 15275.79
| BM12 | 暗室增加费(电气设备安装工程) | 元 | 1 | 110.13 |  |  |  | 19.82 | 129.95 | 129.95 |  | 129.95
11 | 030404004011 | 低压开关柜(屏) | 台 | 1 | 477.24 | 16720.88 | 71.37 | 45.61 | 85.9 | 17401 | 17401 |  | 17401
| C2-4-5 | 配电(电源)屏低压开关柜 | 台 | 1 | 367.11 | 16720.88 | 71.37 | 45.61 | 66.08 | 17271.05 | 17271.05 |  | 17271.05
| SB210005@3 | 低压配电屏5BP | 台 | 1 |  | 16684.06 |  |  |  | 16684.06 | 16684.06 |  | 16684.06
| BM12 | 暗室增加费(电气设备安装工程) | 元 | 1 | 110.13 |  |  |  | 19.82 | 129.95 | 129.95 |  | 129.95
12 | 030404004012 | 低压开关柜(屏) | 台 | 1 | 477.24 | 34959.51 | 71.37 | 45.61 | 85.9 | 35639.63 | 35639.63 |  | 35639.63
分部分项工程量清单综合单价分析表
工程名称：人防工程强电工程 | [11 empty] | 第 4 页 共 55 页
序号 | 编码 | 名称 | 单位 | 工程量 | 其中：（元） | [5 empty] | 综合单价 （元） |  | 合价 （元） | 备注
[5 empty] | 人工费 | 材料费 | 机械费 | 管理费 | 利润 | 小计
| C2-4-5 | 配电(电源)屏低压开关柜 | 台 | 1 | 367.11 | 34959.51 | 71.37 | 45.61 | 66.08 | 35509.68 | 35509.68 |  | 35509.68
| SB210005@4 | 低压配电屏6BP | 台 | 1 |  | 34922.69 |  |  |  | 34922.69 | 34922.69 |  | 34922.69
| BM12 | 暗室增加费(电气设备安装工程) | 元 | 1 | 110.13 |  |  |  | 19.82 | 129.95 | 129.95 |  | 129.95
13 | 030404017001 | 配电箱 | 台 | 2 | 232.13 | 14592.56 |  | 22.18 | 41.78 | 14888.65 | 14888.65 |  | 29777.3
| C2-4-30 | 成套配电箱安装 悬挂嵌入式(半周长1.5m以内) | 台 | 2 | 178.56 | 14592.56 |  | 22.18 | 32.14 | 14825.44 | 14825.44 |  | 29650.88
| SB210030@1 | 自动投入装置动力配电箱FXZa/b | 台 | 2 |  | 14563.24 |  |  |  | 14563.24 | 29126.48 |  | 29126.48
| BM12 | 暗室增加费(电气设备安装工程) | 元 | 1 | 53.57 |  |  |  | 9.65 | 63.22 | 126.43 |  | 126.43
14 | 030404017002 | 配电箱 | 台 | 1 | 232.13 | 10004.32 |  | 22.18 | 41.78 | 10300.41 | 10300.41 |  | 10300.41
| C2-4-30 | 成套配电箱安装 悬挂嵌入式(半周长1.5m以内) | 台 | 1 | 178.56 | 10004.32 |  | 22.18 | 32.14 | 10237.2 | 10237.2 |  | 10237.2
| SB210030@26 | 自动投入装置配电箱J1 | 台 | 1 |  | 9975 |  |  |  | 9975 | 9975 |  | 9975
| BM12 | 暗室增加费(电气设备安装工程) | 元 | 1 | 53.57 |  |  |  | 9.64 | 63.21 | 63.21 |  | 63.21
15 | 030404017003 | 配电箱 | 台 | 3 | 232.13 | 8318.32 |  | 22.18 | 41.78 | 8614.41 | 8614.41 |  | 25843.23
| C2-4-30 | 成套配电箱安装 悬挂嵌入式(半周长1.5m以内) | 台 | 3 | 178.56 | 8318.32 |  | 22.18 | 32.14 | 8551.2 | 8551.2 |  | 25653.6
| SB210030@73 | 自动投入装置配电箱J2，J3,J7 | 台 | 3 |  | 8289 |  |  |  | 8289 | 24867 |  | 24867
分部分项工程量清单综合单价分析表
工程名称：人防工程强电工程 | [11 empty] | 第 5 页 共 55 页
序号 | 编码 | 名称 | 单位 | 工程量 | 其中：（元） | [5 empty] | 综合单价 （元） |  | 合价 （元） | 备注
[5 empty] | 人工费 | 材料费 | 机械费 | 管理费 | 利润 | 小计
| BM12 | 暗室增加费(电气设备安装工程) | 元 | 1 | 53.57 |  |  |  | 9.64 | 63.21 | 189.63 |  | 189.63
16 | 030404017004 | 配电箱 | 台 | 1 | 232.13 | 8318.32 |  | 22.18 | 41.78 | 8614.41 | 8614.41 |  | 8614.41
| C2-4-30 | 成套配电箱安装 悬挂嵌入式(半周长1.5m以内) | 台 | 1 | 178.56 | 8318.32 |  | 22.18 | 32.14 | 8551.2 | 8551.2 |  | 8551.2
| SB210030@88 | 自动投入装置配电箱J4 | 台 | 1 |  | 8289 |  |  |  | 8289 | 8289 |  | 8289
| BM12 | 暗室增加费(电气设备安装工程) | 元 | 1 | 53.57 |  |  |  | 9.64 | 63.21 | 63.21 |  | 63.21
17 | 030404017005 | 配电箱 | 台 | 2 | 232.13 | 8318.32 |  | 22.18 | 41.78 | 8614.41 | 8614.41 |  | 17228.82
| C2-4-30 | 成套配电箱安装 悬挂嵌入式(半周长1.5m以内) | 台 | 2 | 178.56 | 8318.32 |  | 22.18 | 32.14 | 8551.2 | 8551.2 |  | 17102.4
| SB210030@99 | 自动投入装置配电箱J5，J18 | 台 | 2 |  | 8289 |  |  |  | 8289 | 16578 |  | 16578
| BM12 | 暗室增加费(电气设备安装工程) | 元 | 1 | 53.57 |  |  |  | 9.65 | 63.22 | 126.43 |  | 126.43
18 | 030404017006 | 配电箱 | 台 | 1 | 232.13 | 8318.32 |  | 22.18 | 41.78 | 8614.41 | 8614.41 |  | 8614.41
| C2-4-30 | 成套配电箱安装 悬挂嵌入式(半周长1.5m以内) | 台 | 1 | 178.56 | 8318.32 |  | 22.18 | 32.14 | 8551.2 | 8551.2 |  | 8551.2
| SB210030@495 | 自动投入装置配电箱J6 | 台 | 1 |  | 8289 |  |  |  | 8289 | 8289 |  | 8289
| BM12 | 暗室增加费(电气设备安装工程) | 元 | 1 | 53.57 |  |  |  | 9.64 | 63.21 | 63.21 |  | 63.21
19 | 030404017007 | 配电箱 | 台 | 3 | 232.13 | 10404.32 |  | 22.18 | 41.78 | 10700.41 | 10700.41 |  | 32101.23
分部分项工程量清单综合单价分析表
工程名称：人防工程强电工程 | [11 empty] | 第 6 页 共 55 页
序号 | 编码 | 名称 | 单位 | 工程量 | 其中：（元） | [5 empty] | 综合单价 （元） |  | 合价 （元） | 备注
[5 empty] | 人工费 | 材料费 | 机械费 | 管理费 | 利润 | 小计
| C2-4-30 | 成套配电箱安装 悬挂嵌入式(半周长1.5m以内) | 台 | 3 | 178.56 | 10404.32 |  | 22.18 | 32.14 | 10637.2 | 10637.2 |  | 31911.6
| SB210030@804 | 自动投入装置配电箱J8,J12，J13 | 台 | 3 |  | 10375 |  |  |  | 10375 | 31125 |  | 31125
| BM12 | 暗室增加费(电气设备安装工程) | 元 | 1 | 53.57 |  |  |  | 9.64 | 63.21 | 189.63 |  | 189.63
20 | 030404017008 | 配电箱 | 台 | 1 | 232.13 | 10404.32 |  | 22.18 | 41.78 | 10700.41 | 10700.41 |  | 10700.41
| C2-4-30 | 成套配电箱安装 悬挂嵌入式(半周长1.5m以内) | 台 | 1 | 178.56 | 10404.32 |  | 22.18 | 32.14 | 10637.2 | 10637.2 |  | 10637.2
| SB210030@939 | 自动投入装置配电箱J9 | 台 | 1 |  | 10375 |  |  |  | 10375 | 10375 |  | 10375
| BM12 | 暗室增加费(电气设备安装工程) | 元 | 1 | 53.57 |  |  |  | 9.64 | 63.21 | 63.21 |  | 63.21
21 | 030404017009 | 配电箱 | 台 | 2 | 232.13 | 10404.32 |  | 22.18 | 41.78 | 10700.41 | 10700.41 |  | 21400.82
| C2-4-30 | 成套配电箱安装 悬挂嵌入式(半周长1.5m以内) | 台 | 2 | 178.56 | 10404.32 |  | 22.18 | 32.14 | 10637.2 | 10637.2 |  | 21274.4
| SB210030@977 | 自动投入装置配电箱J10,J15 | 台 | 2 |  | 10375 |  |  |  | 10375 | 20750 |  | 20750
| BM12 | 暗室增加费(电气设备安装工程) | 元 | 1 | 53.57 |  |  |  | 9.65 | 63.22 | 126.43 |  | 126.43
22 | 030404017010 | 配电箱 | 台 | 2 | 232.13 | 10404.32 |  | 22.18 | 41.78 | 10700.41 | 10700.41 |  | 21400.82
| C2-4-30 | 成套配电箱安装 悬挂嵌入式(半周长1.5m以内) | 台 | 2 | 178.56 | 10404.32 |  | 22.18 | 32.14 | 10637.2 | 10637.2 |  | 21274.4
| SB210030@2 | 自动投入装置配电箱J11,J14 | 台 | 2 |  | 10375 |  |  |  | 10375 | 20750 |  | 20750
分部分项工程量清单综合单价分析表
工程名称：人防工程强电工程 | [11 empty] | 第 7 页 共 55 页
序号 | 编码 | 名称 | 单位 | 工程量 | 其中：（元） | [5 empty] | 综合单价 （元） |  | 合价 （元） | 备注
[5 empty] | 人工费 | 材料费 | 机械费 | 管理费 | 利润 | 小计
| BM12 | 暗室增加费(电气设备安装工程) | 元 | 1 | 53.57 |  |  |  | 9.65 | 63.22 | 126.43 |  | 126.43
23 | 030404017011 | 配电箱 | 台 | 1 | 232.13 | 6496.63 |  | 22.18 | 41.78 | 6792.72 | 6792.72 |  | 6792.72
| C2-4-30 | 成套配电箱安装 悬挂嵌入式(半周长1.5m以内) | 台 | 1 | 178.56 | 6496.63 |  | 22.18 | 32.14 | 6729.51 | 6729.51 |  | 6729.51
| SB210030@3 | 配电箱J16a | 台 | 1 |  | 6467.31 |  |  |  | 6467.31 | 6467.31 |  | 6467.31
| BM12 | 暗室增加费(电气设备安装工程) | 元 | 1 | 53.57 |  |  |  | 9.64 | 63.21 | 63.21 |  | 63.21
24 | 030404017012 | 配电箱 | 台 | 1 | 232.13 | 6496.63 |  | 22.18 | 41.78 | 6792.72 | 6792.72 |  | 6792.72
| C2-4-30 | 成套配电箱安装 悬挂嵌入式(半周长1.5m以内) | 台 | 1 | 178.56 | 6496.63 |  | 22.18 | 32.14 | 6729.51 | 6729.51 |  | 6729.51
| SB210030@4 | 配电箱J16b | 台 | 1 |  | 6467.31 |  |  |  | 6467.31 | 6467.31 |  | 6467.31
| BM12 | 暗室增加费(电气设备安装工程) | 元 | 1 | 53.57 |  |  |  | 9.64 | 63.21 | 63.21 |  | 63.21
25 | 030404017013 | 配电箱 | 台 | 1 | 232.13 | 10216.82 |  | 22.18 | 41.78 | 10512.91 | 10512.91 |  | 10512.91
| C2-4-30 | 成套配电箱安装 悬挂嵌入式(半周长1.5m以内) | 台 | 1 | 178.56 | 10216.82 |  | 22.18 | 32.14 | 10449.7 | 10449.7 |  | 10449.7
| SB210030@5 | 自动投入装置配电箱J16c | 台 | 1 |  | 10187.5 |  |  |  | 10187.5 | 10187.5 |  | 10187.5
| BM12 | 暗室增加费(电气设备安装工程) | 元 | 1 | 53.57 |  |  |  | 9.64 | 63.21 | 63.21 |  | 63.21
26 | 030404017014 | 配电箱 | 台 | 1 | 232.13 | 12666.18 |  | 22.18 | 41.78 | 12962.27 | 12962.27 |  | 12962.27
分部分项工程量清单综合单价分析表
工程名称：人防工程强电工程 | [11 empty] | 第 8 页 共 55 页
序号 | 编码 | 名称 | 单位 | 工程量 | 其中：（元） | [5 empty] | 综合单价 （元） |  | 合价 （元） | 备注
[5 empty] | 人工费 | 材料费 | 机械费 | 管理费 | 利润 | 小计
| C2-4-30 | 成套配电箱安装 悬挂嵌入式(半周长1.5m以内) | 台 | 1 | 178.56 | 12666.18 |  | 22.18 | 32.14 | 12899.06 | 12899.06 |  | 12899.06
| SB210030@6 | 自动投入装置配电箱J16d | 台 | 1 |  | 12636.86 |  |  |  | 12636.86 | 12636.86 |  | 12636.86
| BM12 | 暗室增加费(电气设备安装工程) | 元 | 1 | 53.57 |  |  |  | 9.64 | 63.21 | 63.21 |  | 63.21
27 | 030404017015 | 配电箱 | 台 | 1 | 232.13 | 11216.82 |  | 22.18 | 41.78 | 11512.91 | 11512.91 |  | 11512.91
| C2-4-30 | 成套配电箱安装 悬挂嵌入式(半周长1.5m以内) | 台 | 1 | 178.56 | 11216.82 |  | 22.18 | 32.14 | 11449.7 | 11449.7 |  | 11449.7
| SB210030@7 | 自动投入装置配电箱J17 | 台 | 1 |  | 11187.5 |  |  |  | 11187.5 | 11187.5 |  | 11187.5
| BM12 | 暗室增加费(电气设备安装工程) | 元 | 1 | 53.57 |  |  |  | 9.64 | 63.21 | 63.21 |  | 63.21
28 | 030404017016 | 配电箱 | 台 | 1 | 232.13 | 10766.82 |  | 22.18 | 41.78 | 11062.91 | 11062.91 |  | 11062.91
| C2-4-30 | 成套配电箱安装 悬挂嵌入式(半周长1.5m以内) | 台 | 1 | 178.56 | 10766.82 |  | 22.18 | 32.14 | 10999.7 | 10999.7 |  | 10999.7
| SB210030@8 | 自动投入装置配电箱J19 | 台 | 1 |  | 10737.5 |  |  |  | 10737.5 | 10737.5 |  | 10737.5
| BM12 | 暗室增加费(电气设备安装工程) | 元 | 1 | 53.57 |  |  |  | 9.64 | 63.21 | 63.21 |  | 63.21
29 | 030404017017 | 配电箱 | 台 | 1 | 232.13 | 10766.82 |  | 22.18 | 41.78 | 11062.91 | 11062.91 |  | 11062.91
| C2-4-30 | 成套配电箱安装 悬挂嵌入式(半周长1.5m以内) | 台 | 1 | 178.56 | 10766.82 |  | 22.18 | 32.14 | 10999.7 | 10999.7 |  | 10999.7
| SB210030@9 | 自动投入装置配电箱J20 | 台 | 1 |  | 10737.5 |  |  |  | 10737.5 | 10737.5 |  | 10737.5
| BM12 | 暗室增加费(电气设备安装工程) | 元 | 1 | 53.57 |  |  |  | 9.64 | 63.21 | 63.21 |  | 63.21
分部分项工程量清单综合单价分析表
工程名称：人防工程强电工程 | [11 empty] | 第 9 页 共 55 页
序号 | 编码 | 名称 | 单位 | 工程量 | 其中：（元） | [5 empty] | 综合单价 （元） |  | 合价 （元） | 备注
[5 empty] | 人工费 | 材料费 | 机械费 | 管理费 | 利润 | 小计
30 | 030404017035 | 配电箱 | 台 | 3 | 232.13 | 1660.52 |  | 22.18 | 41.78 | 1956.61 | 1956.61 |  | 5869.83
| C2-4-30 | 成套配电箱安装 悬挂嵌入式(半周长1.5m以内) | 台 | 3 | 178.56 | 1660.52 |  | 22.18 | 32.14 | 1893.4 | 1893.4 |  | 5680.2
| SB210030@83 | 战时给水泵配电箱DS2，3，7 | 台 | 3 |  | 1631.2 |  |  |  | 1631.2 | 4893.6 |  | 4893.6
| BM12 | 暗室增加费(电气设备安装工程) | 元 | 1 | 53.57 |  |  |  | 9.64 | 63.21 | 189.63 |  | 189.63
31 | 030404017036 | 配电箱 | 台 | 1 | 232.13 | 1660.52 |  | 22.18 | 41.78 | 1956.61 | 1956.61 |  | 1956.61
| C2-4-30 | 成套配电箱安装 悬挂嵌入式(半周长1.5m以内) | 台 | 1 | 178.56 | 1660.52 |  | 22.18 | 32.14 | 1893.4 | 1893.4 |  | 1893.4
| SB210030@84 | 战时给水泵配电箱DS4 | 台 | 1 |  | 1631.2 |  |  |  | 1631.2 | 1631.2 |  | 1631.2
| BM12 | 暗室增加费(电气设备安装工程) | 元 | 1 | 53.57 |  |  |  | 9.64 | 63.21 | 63.21 |  | 63.21
32 | 030404017037 | 配电箱 | 台 | 2 | 232.13 | 1660.52 |  | 22.18 | 41.78 | 1956.61 | 1956.61 |  | 3913.22
| C2-4-30 | 成套配电箱安装 悬挂嵌入式(半周长1.5m以内) | 台 | 2 | 178.56 | 1660.52 |  | 22.18 | 32.14 | 1893.4 | 1893.4 |  | 3786.8
| SB210030@85 | 战时给水泵配电箱DS5，18 | 台 | 2 |  | 1631.2 |  |  |  | 1631.2 | 3262.4 |  | 3262.4
| BM12 | 暗室增加费(电气设备安装工程) | 元 | 1 | 53.57 |  |  |  | 9.65 | 63.22 | 126.43 |  | 126.43
33 | 030404017038 | 配电箱 | 台 | 1 | 232.13 | 1660.52 |  | 22.18 | 41.78 | 1956.61 | 1956.61 |  | 1956.61
| C2-4-30 | 成套配电箱安装 悬挂嵌入式(半周长1.5m以内) | 台 | 1 | 178.56 | 1660.52 |  | 22.18 | 32.14 | 1893.4 | 1893.4 |  | 1893.4
| SB210030@86 | 战时给水泵配电箱DS6 | 千米 | 1 |  | 1631.2 |  |  |  | 1631.2 | 1631.2 |  | 1631.2
分部分项工程量清单综合单价分析表
工程名称：人防工程强电工程 | [11 empty] | 第 10 页 共 55 页
序号 | 编码 | 名称 | 单位 | 工程量 | 其中：（元） | [5 empty] | 综合单价 （元） |  | 合价 （元） | 备注
[5 empty] | 人工费 | 材料费 | 机械费 | 管理费 | 利润 | 小计
| BM12 | 暗室增加费(电气设备安装工程) | 元 | 1 | 53.57 |  |  |  | 9.64 | 63.21 | 63.21 |  | 63.21
34 | 030404017039 | 配电箱 | 台 | 3 | 232.13 | 1660.52 |  | 22.18 | 41.78 | 1956.61 | 1956.61 |  | 5869.83
| C2-4-30 | 成套配电箱安装 悬挂嵌入式(半周长1.5m以内) | 台 | 3 | 178.56 | 1660.52 |  | 22.18 | 32.14 | 1893.4 | 1893.4 |  | 5680.2
| SB210030@87 | 战时给水泵配电箱DS8，12，13 | 台 | 3 |  | 1631.2 |  |  |  | 1631.2 | 4893.6 |  | 4893.6
| BM12 | 暗室增加费(电气设备安装工程) | 元 | 1 | 53.57 |  |  |  | 9.64 | 63.21 | 189.63 |  | 189.63
35 | 030404017040 | 配电箱 | 台 | 1 | 232.13 | 1136.24 |  | 22.18 | 41.78 | 1432.33 | 1432.33 |  | 1432.33
| C2-4-30 | 成套配电箱安装 悬挂嵌入式(半周长1.5m以内) | 台 | 1 | 178.56 | 1136.24 |  | 22.18 | 32.14 | 1369.12 | 1369.12 |  | 1369.12
| SB210030@89 | 战时给水泵配电箱DS9 | 台 | 1 |  | 1106.92 |  |  |  | 1106.92 | 1106.92 |  | 1106.92
| BM12 | 暗室增加费(电气设备安装工程) | 元 | 1 | 53.57 |  |  |  | 9.64 | 63.21 | 63.21 |  | 63.21
36 | 030404017041 | 配电箱 | 台 | 1 | 232.13 | 1660.52 |  | 22.18 | 41.78 | 1956.61 | 1956.61 |  | 1956.61
| C2-4-30 | 成套配电箱安装 悬挂嵌入式(半周长1.5m以内) | 台 | 1 | 178.56 | 1660.52 |  | 22.18 | 32.14 | 1893.4 | 1893.4 |  | 1893.4
| SB210030@90 | 战时给水泵配电箱DS17 | 台 | 1 |  | 1631.2 |  |  |  | 1631.2 | 1631.2 |  | 1631.2
| BM12 | 暗室增加费(电气设备安装工程) | 元 | 1 | 53.57 |  |  |  | 9.64 | 63.21 | 63.21 |  | 63.21
37 | 030404017042 | 配电箱 | 台 | 1 | 232.13 | 1660.52 |  | 22.18 | 41.78 | 1956.61 | 1956.61 |  | 1956.61
分部分项工程量清单综合单价分析表
工程名称：人防工程强电工程 | [11 empty] | 第 11 页 共 55 页
序号 | 编码 | 名称 | 单位 | 工程量 | 其中：（元） | [5 empty] | 综合单价 （元） |  | 合价 （元） | 备注
[5 empty] | 人工费 | 材料费 | 机械费 | 管理费 | 利润 | 小计
| C2-4-30 | 成套配电箱安装 悬挂嵌入式(半周长1.5m以内) | 台 | 1 | 178.56 | 1660.52 |  | 22.18 | 32.14 | 1893.4 | 1893.4 |  | 1893.4
| SB210030@91 | 战时给水泵配电箱DS19 | 台 | 1 |  | 1631.2 |  |  |  | 1631.2 | 1631.2 |  | 1631.2
| BM12 | 暗室增加费(电气设备安装工程) | 元 | 1 | 53.57 |  |  |  | 9.64 | 63.21 | 63.21 |  | 63.21
38 | 030404017043 | 配电箱 | 台 | 1 | 232.13 | 1660.52 |  | 22.18 | 41.78 | 1956.61 | 1956.61 |  | 1956.61
| C2-4-30 | 成套配电箱安装 悬挂嵌入式(半周长1.5m以内) | 台 | 1 | 178.56 | 1660.52 |  | 22.18 | 32.14 | 1893.4 | 1893.4 |  | 1893.4
| SB210030@92 | 战时给水泵配电箱DS20 | 台 | 1 |  | 1631.2 |  |  |  | 1631.2 | 1631.2 |  | 1631.2
| BM12 | 暗室增加费(电气设备安装工程) | 元 | 1 | 53.57 |  |  |  | 9.64 | 63.21 | 63.21 |  | 63.21
39 | 030404017044 | 配电箱 | 台 | 1 | 232.13 | 344.23 |  | 22.18 | 41.78 | 640.32 | 640.32 |  | 640.32
| C2-4-30 | 成套配电箱安装 悬挂嵌入式(半周长1.5m以内) | 台 | 1 | 178.56 | 344.23 |  | 22.18 | 32.14 | 577.11 | 577.11 |  | 577.11
| SB210030@93 | 通信配电箱TX1 | 台 | 1 |  | 314.91 |  |  |  | 314.91 | 314.91 |  | 314.91
| BM12 | 暗室增加费(电气设备安装工程) | 元 | 1 | 53.57 |  |  |  | 9.64 | 63.21 | 63.21 |  | 63.21
40 | 030404017045 | 配电箱 | 台 | 3 | 232.13 | 672.88 |  | 22.18 | 41.78 | 968.97 | 968.97 |  | 2906.91
| C2-4-30 | 成套配电箱安装 悬挂嵌入式(半周长1.5m以内) | 台 | 3 | 178.56 | 672.88 |  | 22.18 | 32.14 | 905.76 | 905.76 |  | 2717.28
| SB210030@94 | 通信配电箱TX2，3，7 | 台 | 3 |  | 643.56 |  |  |  | 643.56 | 1930.68 |  | 1930.68
| BM12 | 暗室增加费(电气设备安装工程) | 元 | 1 | 53.57 |  |  |  | 9.64 | 63.21 | 189.63 |  | 189.63
分部分项工程量清单综合单价分析表
工程名称：人防工程强电工程 | [11 empty] | 第 12 页 共 55 页
序号 | 编码 | 名称 | 单位 | 工程量 | 其中：（元） | [5 empty] | 综合单价 （元） |  | 合价 （元） | 备注
[5 empty] | 人工费 | 材料费 | 机械费 | 管理费 | 利润 | 小计
41 | 030404017046 | 配电箱 | 台 | 1 | 232.13 | 672.88 |  | 22.18 | 41.78 | 968.97 | 968.97 |  | 968.97
| C2-4-30 | 成套配电箱安装 悬挂嵌入式(半周长1.5m以内) | 台 | 1 | 178.56 | 672.88 |  | 22.18 | 32.14 | 905.76 | 905.76 |  | 905.76
| SB210030@95 | 通信配电箱TX4 | 台 | 1 |  | 643.56 |  |  |  | 643.56 | 643.56 |  | 643.56
| BM12 | 暗室增加费(电气设备安装工程) | 元 | 1 | 53.57 |  |  |  | 9.64 | 63.21 | 63.21 |  | 63.21
42 | 030404017047 | 配电箱 | 台 | 2 | 232.13 | 672.88 |  | 22.18 | 41.78 | 968.97 | 968.97 |  | 1937.94
| C2-4-30 | 成套配电箱安装 悬挂嵌入式(半周长1.5m以内) | 台 | 2 | 178.56 | 672.88 |  | 22.18 | 32.14 | 905.76 | 905.76 |  | 1811.52
| SB210030@96 | 通信配电箱TX5，18 | 台 | 2 |  | 643.56 |  |  |  | 643.56 | 1287.12 |  | 1287.12
| BM12 | 暗室增加费(电气设备安装工程) | 元 | 1 | 53.57 |  |  |  | 9.65 | 63.22 | 126.43 |  | 126.43
43 | 030404017048 | 配电箱 | 台 | 1 | 232.13 | 672.88 |  | 22.18 | 41.78 | 968.97 | 968.97 |  | 968.97
| C2-4-30 | 成套配电箱安装 悬挂嵌入式(半周长1.5m以内) | 台 | 1 | 178.56 | 672.88 |  | 22.18 | 32.14 | 905.76 | 905.76 |  | 905.76
| SB210030@97 | 通信配电箱TX6 | 台 | 1 |  | 643.56 |  |  |  | 643.56 | 643.56 |  | 643.56
| BM12 | 暗室增加费(电气设备安装工程) | 元 | 1 | 53.57 |  |  |  | 9.64 | 63.21 | 63.21 |  | 63.21
44 | 030404017049 | 配电箱 | 台 | 3 | 232.13 | 672.88 |  | 22.18 | 41.78 | 968.97 | 968.97 |  | 2906.91
| C2-4-30 | 成套配电箱安装 悬挂嵌入式(半周长1.5m以内) | 台 | 3 | 178.56 | 672.88 |  | 22.18 | 32.14 | 905.76 | 905.76 |  | 2717.28
| SB210030@98 | 通信配电箱TX8，12，13 | 台 | 3 |  | 643.56 |  |  |  | 643.56 | 1930.68 |  | 1930.68
分部分项工程量清单综合单价分析表
工程名称：人防工程强电工程 | [11 empty] | 第 13 页 共 55 页
序号 | 编码 | 名称 | 单位 | 工程量 | 其中：（元） | [5 empty] | 综合单价 （元） |  | 合价 （元） | 备注
[5 empty] | 人工费 | 材料费 | 机械费 | 管理费 | 利润 | 小计
| BM12 | 暗室增加费(电气设备安装工程) | 元 | 1 | 53.57 |  |  |  | 9.64 | 63.21 | 189.63 |  | 189.63
45 | 030404017050 | 配电箱 | 台 | 1 | 232.13 | 344.23 |  | 22.18 | 41.78 | 640.32 | 640.32 |  | 640.32
| C2-4-30 | 成套配电箱安装 悬挂嵌入式(半周长1.5m以内) | 台 | 1 | 178.56 | 344.23 |  | 22.18 | 32.14 | 577.11 | 577.11 |  | 577.11
| SB210030@100 | 通信配电箱TX9 | 台 | 1 |  | 314.91 |  |  |  | 314.91 | 314.91 |  | 314.91
| BM12 | 暗室增加费(电气设备安装工程) | 元 | 1 | 53.57 |  |  |  | 9.64 | 63.21 | 63.21 |  | 63.21
46 | 030404017051 | 配电箱 | 台 | 2 | 232.13 | 344.23 |  | 22.18 | 41.78 | 640.32 | 640.32 |  | 1280.64
| C2-4-30 | 成套配电箱安装 悬挂嵌入式(半周长1.5m以内) | 台 | 2 | 178.56 | 344.23 |  | 22.18 | 32.14 | 577.11 | 577.11 |  | 1154.22
| SB210030@143 | 通信配电箱TX10，15 | 台 | 2 |  | 314.91 |  |  |  | 314.91 | 629.82 |  | 629.82
| BM12 | 暗室增加费(电气设备安装工程) | 元 | 1 | 53.57 |  |  |  | 9.65 | 63.22 | 126.43 |  | 126.43
47 | 030404017052 | 配电箱 | 台 | 2 | 232.13 | 672.88 |  | 22.18 | 41.78 | 968.97 | 968.97 |  | 1937.94
| C2-4-30 | 成套配电箱安装 悬挂嵌入式(半周长1.5m以内) | 台 | 2 | 178.56 | 672.88 |  | 22.18 | 32.14 | 905.76 | 905.76 |  | 1811.52
| SB210030@186 | 通信配电箱TX11，14 | 台 | 2 |  | 643.56 |  |  |  | 643.56 | 1287.12 |  | 1287.12
| BM12 | 暗室增加费(电气设备安装工程) | 元 | 1 | 53.57 |  |  |  | 9.65 | 63.22 | 126.43 |  | 126.43
48 | 030404017054 | 配电箱 | 台 | 1 | 232.13 | 672.88 |  | 22.18 | 41.78 | 968.97 | 968.97 |  | 968.97
分部分项工程量清单综合单价分析表
工程名称：人防工程强电工程 | [11 empty] | 第 14 页 共 55 页
序号 | 编码 | 名称 | 单位 | 工程量 | 其中：（元） | [5 empty] | 综合单价 （元） |  | 合价 （元） | 备注
[5 empty] | 人工费 | 材料费 | 机械费 | 管理费 | 利润 | 小计
| C2-4-30 | 成套配电箱安装 悬挂嵌入式(半周长1.5m以内) | 台 | 1 | 178.56 | 672.88 |  | 22.18 | 32.14 | 905.76 | 905.76 |  | 905.76
| SB210030@269 | 通信配电箱TX19 | 台 | 1 |  | 643.56 |  |  |  | 643.56 | 643.56 |  | 643.56
| BM12 | 暗室增加费(电气设备安装工程) | 元 | 1 | 53.57 |  |  |  | 9.64 | 63.21 | 63.21 |  | 63.21
49 | 030404017055 | 配电箱 | 台 | 1 | 232.13 | 672.88 |  | 22.18 | 41.78 | 968.97 | 968.97 |  | 968.97
| C2-4-30 | 成套配电箱安装 悬挂嵌入式(半周长1.5m以内) | 台 | 1 | 178.56 | 672.88 |  | 22.18 | 32.14 | 905.76 | 905.76 |  | 905.76
| SB210030@982 | 通信配电箱TX20 | 台 | 1 |  | 643.56 |  |  |  | 643.56 | 643.56 |  | 643.56
| BM12 | 暗室增加费(电气设备安装工程) | 元 | 1 | 53.57 |  |  |  | 9.64 | 63.21 | 63.21 |  | 63.21
50 | 030404017069 | 配电箱 | 台 | 3 | 232.13 | 976.63 |  | 22.18 | 41.78 | 1272.72 | 1272.72 |  | 3818.16
| C2-4-30 | 成套配电箱安装 悬挂嵌入式(半周长1.5m以内) | 台 | 3 | 178.56 | 976.63 |  | 22.18 | 32.14 | 1209.51 | 1209.51 |  | 3628.53
| SB210030@759 | 成套配电箱 悬防化值班室电源箱HX2，3，7挂嵌入式 | 台 | 3 |  | 947.31 |  |  |  | 947.31 | 2841.93 |  | 2841.93
| BM12 | 暗室增加费(电气设备安装工程) | 元 | 1 | 53.57 |  |  |  | 9.64 | 63.21 | 189.63 |  | 189.63
51 | 030404017070 | 配电箱 | 台 | 1 | 232.13 | 976.63 |  | 22.18 | 41.78 | 1272.72 | 1272.72 |  | 1272.72
| C2-4-30 | 成套配电箱安装 悬挂嵌入式(半周长1.5m以内) | 台 | 1 | 178.56 | 976.63 |  | 22.18 | 32.14 | 1209.51 | 1209.51 |  | 1209.51
| SB210030@782 | 防化值班室电源箱HX4 | 台 | 1 |  | 947.31 |  |  |  | 947.31 | 947.31 |  | 947.31
分部分项工程量清单综合单价分析表
工程名称：人防工程强电工程 | [11 empty] | 第 15 页 共 55 页
序号 | 编码 | 名称 | 单位 | 工程量 | 其中：（元） | [5 empty] | 综合单价 （元） |  | 合价 （元） | 备注
[5 empty] | 人工费 | 材料费 | 机械费 | 管理费 | 利润 | 小计
| BM12 | 暗室增加费(电气设备安装工程) | 元 | 1 | 53.57 |  |  |  | 9.64 | 63.21 | 63.21 |  | 63.21
52 | 030404017071 | 配电箱 | 台 | 2 | 232.13 | 976.63 |  | 22.18 | 41.78 | 1272.72 | 1272.72 |  | 2545.44
| C2-4-30 | 成套配电箱安装 悬挂嵌入式(半周长1.5m以内) | 台 | 2 | 178.56 | 976.63 |  | 22.18 | 32.14 | 1209.51 | 1209.51 |  | 2419.02
| SB210030@824 | 防化值班室电源箱HX5，18 | 台 | 2 |  | 947.31 |  |  |  | 947.31 | 1894.62 |  | 1894.62
| BM12 | 暗室增加费(电气设备安装工程) | 元 | 1 | 53.57 |  |  |  | 9.65 | 63.22 | 126.43 |  | 126.43
53 | 030404017072 | 配电箱 | 台 | 1 | 232.13 | 976.63 |  | 22.18 | 41.78 | 1272.72 | 1272.72 |  | 1272.72
| C2-4-30 | 成套配电箱安装 悬挂嵌入式(半周长1.5m以内) | 台 | 1 | 178.56 | 976.63 |  | 22.18 | 32.14 | 1209.51 | 1209.51 |  | 1209.51
| SB210030@842 | 防化值班室电源箱HX6 | 台 | 1 |  | 947.31 |  |  |  | 947.31 | 947.31 |  | 947.31
| BM12 | 暗室增加费(电气设备安装工程) | 元 | 1 | 53.57 |  |  |  | 9.64 | 63.21 | 63.21 |  | 63.21
54 | 030404017073 | 配电箱 | 台 | 3 | 232.13 | 976.63 |  | 22.18 | 41.78 | 1272.72 | 1272.72 |  | 3818.16
| C2-4-30 | 成套配电箱安装 悬挂嵌入式(半周长1.5m以内) | 台 | 3 | 178.56 | 976.63 |  | 22.18 | 32.14 | 1209.51 | 1209.51 |  | 3628.53
| SB210030@858 | 防化值班室电源箱HX8，12，13 | 台 | 3 |  | 947.31 |  |  |  | 947.31 | 2841.93 |  | 2841.93
| BM12 | 暗室增加费(电气设备安装工程) | 元 | 1 | 53.57 |  |  |  | 9.64 | 63.21 | 189.63 |  | 189.63
55 | 030404017074 | 配电箱 | 台 | 2 | 232.13 | 976.63 |  | 22.18 | 41.78 | 1272.72 | 1272.72 |  | 2545.44
分部分项工程量清单综合单价分析表
工程名称：人防工程强电工程 | [11 empty] | 第 16 页 共 55 页
序号 | 编码 | 名称 | 单位 | 工程量 | 其中：（元） | [5 empty] | 综合单价 （元） |  | 合价 （元） | 备注
[5 empty] | 人工费 | 材料费 | 机械费 | 管理费 | 利润 | 小计
| C2-4-30 | 成套配电箱安装 悬挂嵌入式(半周长1.5m以内) | 台 | 2 | 178.56 | 976.63 |  | 22.18 | 32.14 | 1209.51 | 1209.51 |  | 2419.02
| SB210030@873 | 防化值班室电源箱HX11，14 | 台 | 2 |  | 947.31 |  |  |  | 947.31 | 1894.62 |  | 1894.62
| BM12 | 暗室增加费(电气设备安装工程) | 元 | 1 | 53.57 |  |  |  | 9.65 | 63.22 | 126.43 |  | 126.43
56 | 030404017076 | 配电箱 | 台 | 1 | 232.13 | 8449.18 |  | 22.18 | 41.78 | 8745.27 | 8745.27 |  | 8745.27
| C2-4-30 | 成套配电箱安装 悬挂嵌入式(半周长1.5m以内) | 台 | 1 | 178.56 | 8449.18 |  | 22.18 | 32.14 | 8682.06 | 8682.06 |  | 8682.06
| SB210030@898 | 防化值班室电源箱HX16a | 台 | 1 |  | 8419.86 |  |  |  | 8419.86 | 8419.86 |  | 8419.86
| BM12 | 暗室增加费(电气设备安装工程) | 元 | 1 | 53.57 |  |  |  | 9.64 | 63.21 | 63.21 |  | 63.21
57 | 030404017077 | 配电箱 | 台 | 1 | 232.13 | 976.63 |  | 22.18 | 41.78 | 1272.72 | 1272.72 |  | 1272.72
| C2-4-30 | 成套配电箱安装 悬挂嵌入式(半周长1.5m以内) | 台 | 1 | 178.56 | 976.63 |  | 22.18 | 32.14 | 1209.51 | 1209.51 |  | 1209.51
| SB210030@909 | 防化值班室电源箱HX17 | 台 | 1 |  | 947.31 |  |  |  | 947.31 | 947.31 |  | 947.31
| BM12 | 暗室增加费(电气设备安装工程) | 元 | 1 | 53.57 |  |  |  | 9.64 | 63.21 | 63.21 |  | 63.21
58 | 030404017078 | 配电箱 | 台 | 1 | 232.13 | 976.63 |  | 22.18 | 41.78 | 1272.72 | 1272.72 |  | 1272.72
| C2-4-30 | 成套配电箱安装 悬挂嵌入式(半周长1.5m以内) | 台 | 1 | 178.56 | 976.63 |  | 22.18 | 32.14 | 1209.51 | 1209.51 |  | 1209.51
| SB210030@918 | 防化值班室电源箱HX19 | 台 | 1 |  | 947.31 |  |  |  | 947.31 | 947.31 |  | 947.31
| BM12 | 暗室增加费(电气设备安装工程) | 元 | 1 | 53.57 |  |  |  | 9.64 | 63.21 | 63.21 |  | 63.21
分部分项工程量清单综合单价分析表
工程名称：人防工程强电工程 | [11 empty] | 第 17 页 共 55 页
序号 | 编码 | 名称 | 单位 | 工程量 | 其中：（元） | [5 empty] | 综合单价 （元） |  | 合价 （元） | 备注
[5 empty] | 人工费 | 材料费 | 机械费 | 管理费 | 利润 | 小计
59 | 030404017079 | 配电箱 | 台 | 1 | 232.13 | 976.63 |  | 22.18 | 41.78 | 1272.72 | 1272.72 |  | 1272.72
| C2-4-30 | 成套配电箱安装 悬挂嵌入式(半周长1.5m以内) | 台 | 1 | 178.56 | 976.63 |  | 22.18 | 32.14 | 1209.51 | 1209.51 |  | 1209.51
| SB210030@926 | 防化值班室电源箱HX20 | 台 | 1 |  | 947.31 |  |  |  | 947.31 | 947.31 |  | 947.31
| BM12 | 暗室增加费(电气设备安装工程) | 元 | 1 | 53.57 |  |  |  | 9.64 | 63.21 | 63.21 |  | 63.21
60 | 030404017080 | 配电箱 | 台 | 1 | 151.35 | 1535.57 |  | 14.46 | 27.24 | 1728.62 | 1728.62 |  | 1728.62
| C2-4-28 | 成套配电箱安装 悬挂嵌入式(半周长0.5m以内) | 台 | 1 | 116.42 | 1535.57 |  | 14.46 | 20.96 | 1687.41 | 1687.41 |  | 1687.41
| SB210030@933 | 热水器配电箱RS1 | 台 | 1 |  | 1512.36 |  |  |  | 1512.36 | 1512.36 |  | 1512.36
| BM12 | 暗室增加费(电气设备安装工程) | 元 | 1 | 34.93 |  |  |  | 6.29 | 41.22 | 41.22 |  | 41.22
61 | 030404017083 | 配电箱 | 台 | 1 | 151.35 | 522.61 |  | 14.46 | 27.24 | 715.66 | 715.66 |  | 715.66
| C2-4-28 | 成套配电箱安装 悬挂嵌入式(半周长0.5m以内) | 台 | 1 | 116.42 | 522.61 |  | 14.46 | 20.96 | 674.45 | 674.45 |  | 674.45
| SB210030@950 | 热水器配电箱RS3 | 台 | 1 |  | 499.4 |  |  |  | 499.4 | 499.4 |  | 499.4
| BM12 | 暗室增加费(电气设备安装工程) | 元 | 1 | 34.93 |  |  |  | 6.29 | 41.22 | 41.22 |  | 41.22
62 | 030404017093 | 信号箱 | 台 | 1 | 232.13 | 305.62 |  | 22.18 | 41.78 | 601.71 | 601.71 |  | 601.71
| C2-4-30 | 成套配电箱安装 悬挂嵌入式(半周长1.5m以内) | 台 | 1 | 178.56 | 305.62 |  | 22.18 | 32.14 | 538.5 | 538.5 |  | 538.5
| SB210030@981 | 通风方式信号箱 | 台 | 1 |  | 276.3 |  |  |  | 276.3 | 276.3 |  | 276.3
分部分项工程量清单综合单价分析表
工程名称：人防工程强电工程 | [11 empty] | 第 18 页 共 55 页
序号 | 编码 | 名称 | 单位 | 工程量 | 其中：（元） | [5 empty] | 综合单价 （元） |  | 合价 （元） | 备注
[5 empty] | 人工费 | 材料费 | 机械费 | 管理费 | 利润 | 小计
| BM12 | 暗室增加费(电气设备安装工程) | 元 | 1 | 53.57 |  |  |  | 9.64 | 63.21 | 63.21 |  | 63.21
63 | 030404015001 | 控制箱 | 台 | 3 | 191.74 | 1220.1 | 42.55 | 18.32 | 34.51 | 1507.22 | 1507.22 |  | 4521.66
| C2-4-26 | 控制台、控制箱安装 同期小屏控制箱 | 台 | 3 | 147.49 | 1220.1 | 42.55 | 18.32 | 26.55 | 1455.01 | 1455.01 |  | 4365.03
| SB210023@1 | 通风控制台K2，3，7 | 台 | 3 |  | 1201.51 |  |  |  | 1201.51 | 3604.53 |  | 3604.53
| BM12 | 暗室增加费(电气设备安装工程) | 元 | 1 | 44.25 |  |  |  | 7.96 | 52.21 | 156.63 |  | 156.63
64 | 030404015002 | 控制箱 | 台 | 1 | 191.74 | 1220.1 | 42.55 | 18.32 | 34.51 | 1507.22 | 1507.22 |  | 1507.22
| C2-4-26 | 控制台、控制箱安装 同期小屏控制箱 | 台 | 1 | 147.49 | 1220.1 | 42.55 | 18.32 | 26.55 | 1455.01 | 1455.01 |  | 1455.01
| SB210023@9 | 通风控制台K4 | 台 | 1 |  | 1201.51 |  |  |  | 1201.51 | 1201.51 |  | 1201.51
| BM12 | 暗室增加费(电气设备安装工程) | 元 | 1 | 44.25 |  |  |  | 7.97 | 52.22 | 52.22 |  | 52.22
65 | 030404015003 | 控制箱 | 台 | 2 | 191.74 | 1220.1 | 42.55 | 18.32 | 34.51 | 1507.22 | 1507.22 |  | 3014.44
| C2-4-26 | 控制台、控制箱安装 同期小屏控制箱 | 台 | 2 | 147.49 | 1220.1 | 42.55 | 18.32 | 26.55 | 1455.01 | 1455.01 |  | 2910.02
| SB210023@45 | 通风控制台K5，18 | 台 | 2 |  | 1201.51 |  |  |  | 1201.51 | 2403.02 |  | 2403.02
| BM12 | 暗室增加费(电气设备安装工程) | 元 | 1 | 44.25 |  |  |  | 7.97 | 52.21 | 104.42 |  | 104.42
66 | 030404015004 | 控制箱 | 台 | 1 | 191.74 | 1220.1 | 42.55 | 18.32 | 34.51 | 1507.22 | 1507.22 |  | 1507.22
分部分项工程量清单综合单价分析表
工程名称：人防工程强电工程 | [11 empty] | 第 19 页 共 55 页
序号 | 编码 | 名称 | 单位 | 工程量 | 其中：（元） | [5 empty] | 综合单价 （元） |  | 合价 （元） | 备注
[5 empty] | 人工费 | 材料费 | 机械费 | 管理费 | 利润 | 小计
| C2-4-26 | 控制台、控制箱安装 同期小屏控制箱 | 台 | 1 | 147.49 | 1220.1 | 42.55 | 18.32 | 26.55 | 1455.01 | 1455.01 |  | 1455.01
| SB210023@71 | 通风控制台K6 | 台 | 1 |  | 1201.51 |  |  |  | 1201.51 | 1201.51 |  | 1201.51
| BM12 | 暗室增加费(电气设备安装工程) | 元 | 1 | 44.25 |  |  |  | 7.97 | 52.22 | 52.22 |  | 52.22
67 | 030404015005 | 控制箱 | 台 | 3 | 191.74 | 1220.1 | 42.55 | 18.32 | 34.51 | 1507.22 | 1507.22 |  | 4521.66
| C2-4-26 | 控制台、控制箱安装 同期小屏控制箱 | 台 | 3 | 147.49 | 1220.1 | 42.55 | 18.32 | 26.55 | 1455.01 | 1455.01 |  | 4365.03
| SB210023@83 | 通风控制台K8，12，13 | 台 | 3 |  | 1201.51 |  |  |  | 1201.51 | 3604.53 |  | 3604.53
| BM12 | 暗室增加费(电气设备安装工程) | 元 | 1 | 44.25 |  |  |  | 7.96 | 52.21 | 156.63 |  | 156.63
68 | 030404015006 | 控制箱 | 台 | 2 | 191.74 | 1220.1 | 42.55 | 18.32 | 34.51 | 1507.22 | 1507.22 |  | 3014.44
| C2-4-26 | 控制台、控制箱安装 同期小屏控制箱 | 台 | 2 | 147.49 | 1220.1 | 42.55 | 18.32 | 26.55 | 1455.01 | 1455.01 |  | 2910.02
| SB210023@86 | 通风控制台K11，14 | 台 | 2 |  | 1201.51 |  |  |  | 1201.51 | 2403.02 |  | 2403.02
| BM12 | 暗室增加费(电气设备安装工程) | 元 | 1 | 44.25 |  |  |  | 7.97 | 52.21 | 104.42 |  | 104.42
69 | 030404015008 | 控制箱 | 台 | 1 | 191.74 | 1220.1 | 42.55 | 18.32 | 34.51 | 1507.22 | 1507.22 |  | 1507.22
| C2-4-26 | 控制台、控制箱安装 同期小屏控制箱 | 台 | 1 | 147.49 | 1220.1 | 42.55 | 18.32 | 26.55 | 1455.01 | 1455.01 |  | 1455.01
| SB210023@88 | 通风控制台K17a | 台 | 1 |  | 1201.51 |  |  |  | 1201.51 | 1201.51 |  | 1201.51
| BM12 | 暗室增加费(电气设备安装工程) | 元 | 1 | 44.25 |  |  |  | 7.97 | 52.22 | 52.22 |  | 52.22
分部分项工程量清单综合单价分析表
工程名称：人防工程强电工程 | [11 empty] | 第 20 页 共 55 页
序号 | 编码 | 名称 | 单位 | 工程量 | 其中：（元） | [5 empty] | 综合单价 （元） |  | 合价 （元） | 备注
[5 empty] | 人工费 | 材料费 | 机械费 | 管理费 | 利润 | 小计
70 | 030404015009 | 控制箱 | 台 | 1 | 191.74 | 1220.1 | 42.55 | 18.32 | 34.51 | 1507.22 | 1507.22 |  | 1507.22
| C2-4-26 | 控制台、控制箱安装 同期小屏控制箱 | 台 | 1 | 147.49 | 1220.1 | 42.55 | 18.32 | 26.55 | 1455.01 | 1455.01 |  | 1455.01
| SB210023@89 | 通风控制台K17b | 台 | 1 |  | 1201.51 |  |  |  | 1201.51 | 1201.51 |  | 1201.51
| BM12 | 暗室增加费(电气设备安装工程) | 元 | 1 | 44.25 |  |  |  | 7.97 | 52.22 | 52.22 |  | 52.22
71 | 030404015010 | 控制箱 | 台 | 1 | 191.74 | 1220.1 | 42.55 | 18.32 | 34.51 | 1507.22 | 1507.22 |  | 1507.22
| C2-4-26 | 控制台、控制箱安装 同期小屏控制箱 | 台 | 1 | 147.49 | 1220.1 | 42.55 | 18.32 | 26.55 | 1455.01 | 1455.01 |  | 1455.01
| SB210023@2 | 通风控制台K19b | 台 | 1 |  | 1201.51 |  |  |  | 1201.51 | 1201.51 |  | 1201.51
| BM12 | 暗室增加费(电气设备安装工程) | 元 | 1 | 44.25 |  |  |  | 7.97 | 52.22 | 52.22 |  | 52.22
72 | 030404015011 | 控制箱 | 台 | 1 | 191.74 | 1220.1 | 42.55 | 18.32 | 34.51 | 1507.22 | 1507.22 |  | 1507.22
| C2-4-26 | 控制台、控制箱安装 同期小屏控制箱 | 台 | 1 | 147.49 | 1220.1 | 42.55 | 18.32 | 26.55 | 1455.01 | 1455.01 |  | 1455.01
| SB210023@3 | 通风控制台K20a | 台 | 1 |  | 1201.51 |  |  |  | 1201.51 | 1201.51 |  | 1201.51
| BM12 | 暗室增加费(电气设备安装工程) | 元 | 1 | 44.25 |  |  |  | 7.97 | 52.22 | 52.22 |  | 52.22
73 | 030404016001 | 控制箱 | 台 | 1 | 191.74 | 3000.4 | 42.55 | 18.32 | 34.51 | 3287.52 | 3287.52 |  | 3287.52
| C2-4-26 | 控制台、控制箱安装 同期小屏控制箱 | 台 | 1 | 147.49 | 3000.4 | 42.55 | 18.32 | 26.55 | 3235.31 | 3235.31 |  | 3235.31
| SB210023@4 | 战时潜污泵控制箱D11 | 台 | 1 |  | 2981.81 |  |  |  | 2981.81 | 2981.81 |  | 2981.81
分部分项工程量清单综合单价分析表
工程名称：人防工程强电工程 | [11 empty] | 第 21 页 共 55 页
序号 | 编码 | 名称 | 单位 | 工程量 | 其中：（元） | [5 empty] | 综合单价 （元） |  | 合价 （元） | 备注
[5 empty] | 人工费 | 材料费 | 机械费 | 管理费 | 利润 | 小计
| BM12 | 暗室增加费(电气设备安装工程) | 元 | 1 | 44.25 |  |  |  | 7.97 | 52.22 | 52.22 |  | 52.22
74 | 030404016002 | 控制箱 | 台 | 1 | 191.74 | 3000.4 | 42.55 | 18.32 | 34.51 | 3287.52 | 3287.52 |  | 3287.52
| C2-4-26 | 控制台、控制箱安装 同期小屏控制箱 | 台 | 1 | 147.49 | 3000.4 | 42.55 | 18.32 | 26.55 | 3235.31 | 3235.31 |  | 3235.31
| SB210023@5 | 战时潜污泵控制箱D12 | 台 | 1 |  | 2981.81 |  |  |  | 2981.81 | 2981.81 |  | 2981.81
| BM12 | 暗室增加费(电气设备安装工程) | 元 | 1 | 44.25 |  |  |  | 7.97 | 52.22 | 52.22 |  | 52.22
75 | 030404016003 | 控制箱 | 台 | 2 | 191.74 | 6368.34 | 42.55 | 18.32 | 34.51 | 6655.46 | 6655.46 |  | 13310.92
| C2-4-26 | 控制台、控制箱安装 同期小屏控制箱 | 台 | 2 | 147.49 | 6368.34 | 42.55 | 18.32 | 26.55 | 6603.25 | 6603.25 |  | 13206.5
| SB210023@6 | 战时潜污泵控制箱D13 | 台 | 2 |  | 6349.75 |  |  |  | 6349.75 | 12699.5 |  | 12699.5
| BM12 | 暗室增加费(电气设备安装工程) | 元 | 1 | 44.25 |  |  |  | 7.97 | 52.21 | 104.42 |  | 104.42
76 | 030404016005 | 控制箱 | 台 | 3 | 191.74 | 2968.22 | 42.55 | 18.32 | 34.51 | 3255.34 | 3255.34 |  | 9766.02
| C2-4-26 | 控制台、控制箱安装 同期小屏控制箱 | 台 | 3 | 147.49 | 2968.22 | 42.55 | 18.32 | 26.55 | 3203.13 | 3203.13 |  | 9609.39
| SB210023@7 | 战时潜污泵控制箱D21，31,71 | 台 | 3 |  | 2949.63 |  |  |  | 2949.63 | 8848.89 |  | 8848.89
| BM12 | 暗室增加费(电气设备安装工程) | 元 | 1 | 44.25 |  |  |  | 7.96 | 52.21 | 156.63 |  | 156.63
77 | 030404016006 | 控制箱 | 台 | 3 | 191.74 | 2968.22 | 42.55 | 18.32 | 34.51 | 3255.34 | 3255.34 |  | 9766.02
分部分项工程量清单综合单价分析表
工程名称：人防工程强电工程 | [11 empty] | 第 22 页 共 55 页
序号 | 编码 | 名称 | 单位 | 工程量 | 其中：（元） | [5 empty] | 综合单价 （元） |  | 合价 （元） | 备注
[5 empty] | 人工费 | 材料费 | 机械费 | 管理费 | 利润 | 小计
| C2-4-26 | 控制台、控制箱安装 同期小屏控制箱 | 台 | 3 | 147.49 | 2968.22 | 42.55 | 18.32 | 26.55 | 3203.13 | 3203.13 |  | 9609.39
| SB210023@8 | 战时潜污泵控制箱D22，32，72 | 台 | 3 |  | 2949.63 |  |  |  | 2949.63 | 8848.89 |  | 8848.89
| BM12 | 暗室增加费(电气设备安装工程) | 元 | 1 | 44.25 |  |  |  | 7.96 | 52.21 | 156.63 |  | 156.63
78 | 030404016009 | 控制箱 | 台 | 1 | 191.74 | 2968.22 | 42.55 | 18.32 | 34.51 | 3255.34 | 3255.34 |  | 3255.34
| C2-4-26 | 控制台、控制箱安装 同期小屏控制箱 | 台 | 1 | 147.49 | 2968.22 | 42.55 | 18.32 | 26.55 | 3203.13 | 3203.13 |  | 3203.13
| SB210023@10 | 战时潜污泵控制箱D41 | 台 | 1 |  | 2949.63 |  |  |  | 2949.63 | 2949.63 |  | 2949.63
| BM12 | 暗室增加费(电气设备安装工程) | 元 | 1 | 44.25 |  |  |  | 7.97 | 52.22 | 52.22 |  | 52.22
79 | 030404016012 | 控制箱 | 台 | 2 | 191.74 | 2968.22 | 42.55 | 18.32 | 34.51 | 3255.34 | 3255.34 |  | 6510.68
| C2-4-26 | 控制台、控制箱安装 同期小屏控制箱 | 台 | 2 | 147.49 | 2968.22 | 42.55 | 18.32 | 26.55 | 3203.13 | 3203.13 |  | 6406.26
| SB210023@18 | 战时潜污泵控制箱D51，181 | 台 | 2 |  | 2949.63 |  |  |  | 2949.63 | 5899.26 |  | 5899.26
| BM12 | 暗室增加费(电气设备安装工程) | 元 | 1 | 44.25 |  |  |  | 7.97 | 52.21 | 104.42 |  | 104.42
80 | 030404016015 | 控制箱 | 台 | 1 | 191.74 | 2968.22 | 42.55 | 18.32 | 34.51 | 3255.34 | 3255.34 |  | 3255.34
| C2-4-26 | 控制台、控制箱安装 同期小屏控制箱 | 台 | 1 | 147.49 | 2968.22 | 42.55 | 18.32 | 26.55 | 3203.13 | 3203.13 |  | 3203.13
| SB210023@26 | 战时潜污泵控制箱D61 | 台 | 1 |  | 2949.63 |  |  |  | 2949.63 | 2949.63 |  | 2949.63
分部分项工程量清单综合单价分析表
工程名称：人防工程强电工程 | [11 empty] | 第 23 页 共 55 页
序号 | 编码 | 名称 | 单位 | 工程量 | 其中：（元） | [5 empty] | 综合单价 （元） |  | 合价 （元） | 备注
[5 empty] | 人工费 | 材料费 | 机械费 | 管理费 | 利润 | 小计
| BM12 | 暗室增加费(电气设备安装工程) | 元 | 1 | 44.25 |  |  |  | 7.97 | 52.22 | 52.22 |  | 52.22
81 | 030404016017 | 控制箱 | 台 | 3 | 191.74 | 2968.22 | 42.55 | 18.32 | 34.51 | 3255.34 | 3255.34 |  | 9766.02
| C2-4-26 | 控制台、控制箱安装 同期小屏控制箱 | 台 | 3 | 147.49 | 2968.22 | 42.55 | 18.32 | 26.55 | 3203.13 | 3203.13 |  | 9609.39
| SB210023@33 | 战时潜污泵控制箱D81，121，131 | 台 | 3 |  | 2949.63 |  |  |  | 2949.63 | 8848.89 |  | 8848.89
| BM12 | 暗室增加费(电气设备安装工程) | 元 | 1 | 44.25 |  |  |  | 7.96 | 52.21 | 156.63 |  | 156.63
82 | 030404016018 | 控制箱 | 台 | 3 | 191.74 | 2968.22 | 42.55 | 18.32 | 34.51 | 3255.34 | 3255.34 |  | 9766.02
| C2-4-26 | 控制台、控制箱安装 同期小屏控制箱 | 台 | 3 | 147.49 | 2968.22 | 42.55 | 18.32 | 26.55 | 3203.13 | 3203.13 |  | 9609.39
| SB210023@39 | 战时潜污泵控制箱D82，122，132 | 台 | 3 |  | 2949.63 |  |  |  | 2949.63 | 8848.89 |  | 8848.89
| BM12 | 暗室增加费(电气设备安装工程) | 元 | 1 | 44.25 |  |  |  | 7.96 | 52.21 | 156.63 |  | 156.63
83 | 030404016021 | 控制箱 | 台 | 1 | 191.74 | 2539.18 | 42.55 | 18.32 | 34.51 | 2826.3 | 2826.3 |  | 2826.3
| C2-4-26 | 控制台、控制箱安装 同期小屏控制箱 | 台 | 1 | 147.49 | 2539.18 | 42.55 | 18.32 | 26.55 | 2774.09 | 2774.09 |  | 2774.09
| SB210023@50 | 战时潜污泵控制箱D91 | 台 | 1 |  | 2520.59 |  |  |  | 2520.59 | 2520.59 |  | 2520.59
| BM12 | 暗室增加费(电气设备安装工程) | 元 | 1 | 44.25 |  |  |  | 7.97 | 52.22 | 52.22 |  | 52.22
84 | 030404016022 | 控制箱 | 台 | 1 | 191.74 | 2539.18 | 42.55 | 18.32 | 34.51 | 2826.3 | 2826.3 |  | 2826.3
分部分项工程量清单综合单价分析表
工程名称：人防工程强电工程 | [11 empty] | 第 24 页 共 55 页
序号 | 编码 | 名称 | 单位 | 工程量 | 其中：（元） | [5 empty] | 综合单价 （元） |  | 合价 （元） | 备注
[5 empty] | 人工费 | 材料费 | 机械费 | 管理费 | 利润 | 小计
| C2-4-26 | 控制台、控制箱安装 同期小屏控制箱 | 台 | 1 | 147.49 | 2539.18 | 42.55 | 18.32 | 26.55 | 2774.09 | 2774.09 |  | 2774.09
| SB210023@54 | 战时潜污泵控制箱D92 | 台 | 1 |  | 2520.59 |  |  |  | 2520.59 | 2520.59 |  | 2520.59
| BM12 | 暗室增加费(电气设备安装工程) | 元 | 1 | 44.25 |  |  |  | 7.97 | 52.22 | 52.22 |  | 52.22
85 | 030404016024 | 控制箱 | 台 | 2 | 191.74 | 2968.22 | 42.55 | 18.32 | 34.51 | 3255.34 | 3255.34 |  | 6510.68
| C2-4-26 | 控制台、控制箱安装 同期小屏控制箱 | 台 | 2 | 147.49 | 2968.22 | 42.55 | 18.32 | 26.55 | 3203.13 | 3203.13 |  | 6406.26
| SB210023@58 | 战时潜污泵控制箱D111，141 | 台 | 2 |  | 2949.63 |  |  |  | 2949.63 | 5899.26 |  | 5899.26
| BM12 | 暗室增加费(电气设备安装工程) | 元 | 1 | 44.25 |  |  |  | 7.97 | 52.21 | 104.42 |  | 104.42
86 | 030404016025 | 控制箱 | 台 | 2 | 191.74 | 2968.22 | 42.55 | 18.32 | 34.51 | 3255.34 | 3255.34 |  | 6510.68
| C2-4-26 | 控制台、控制箱安装 同期小屏控制箱 | 台 | 2 | 147.49 | 2968.22 | 42.55 | 18.32 | 26.55 | 3203.13 | 3203.13 |  | 6406.26
| SB210023@62 | 战时潜污泵控制箱D112，142 | 台 | 2 |  | 2949.63 |  |  |  | 2949.63 | 5899.26 |  | 5899.26
| BM12 | 暗室增加费(电气设备安装工程) | 元 | 1 | 44.25 |  |  |  | 7.97 | 52.21 | 104.42 |  | 104.42
87 | 030404016029 | 控制箱 | 台 | 1 | 191.74 | 2195.95 | 42.55 | 18.32 | 34.51 | 2483.07 | 2483.07 |  | 2483.07
| C2-4-26 | 控制台、控制箱安装 同期小屏控制箱 | 台 | 1 | 147.49 | 2195.95 | 42.55 | 18.32 | 26.55 | 2430.86 | 2430.86 |  | 2430.86
| SB210023@73 | 战时潜污泵控制箱D163 | 台 | 1 |  | 2177.36 |  |  |  | 2177.36 | 2177.36 |  | 2177.36
| BM12 | 暗室增加费(电气设备安装工程) | 元 | 1 | 44.25 |  |  |  | 7.97 | 52.22 | 52.22 |  | 52.22
分部分项工程量清单综合单价分析表
工程名称：人防工程强电工程 | [11 empty] | 第 25 页 共 55 页
序号 | 编码 | 名称 | 单位 | 工程量 | 其中：（元） | [5 empty] | 综合单价 （元） |  | 合价 （元） | 备注
[5 empty] | 人工费 | 材料费 | 机械费 | 管理费 | 利润 | 小计
88 | 030404016030 | 控制箱 | 台 | 1 | 191.74 | 3643.95 | 42.55 | 18.32 | 34.51 | 3931.07 | 3931.07 |  | 3931.07
| C2-4-26 | 控制台、控制箱安装 同期小屏控制箱 | 台 | 1 | 147.49 | 3643.95 | 42.55 | 18.32 | 26.55 | 3878.86 | 3878.86 |  | 3878.86
| SB210023@75 | 战时潜污泵控制箱D171 | 台 | 1 |  | 3625.36 |  |  |  | 3625.36 | 3625.36 |  | 3625.36
| BM12 | 暗室增加费(电气设备安装工程) | 元 | 1 | 44.25 |  |  |  | 7.97 | 52.22 | 52.22 |  | 52.22
89 | 030404016031 | 控制箱 | 台 | 1 | 191.74 | 2195.95 | 42.55 | 18.32 | 34.51 | 2483.07 | 2483.07 |  | 2483.07
| C2-4-26 | 控制台、控制箱安装 同期小屏控制箱 | 台 | 1 | 147.49 | 2195.95 | 42.55 | 18.32 | 26.55 | 2430.86 | 2430.86 |  | 2430.86
| SB210023@77 | 战时潜污泵控制箱D172 | 台 | 1 |  | 2177.36 |  |  |  | 2177.36 | 2177.36 |  | 2177.36
| BM12 | 暗室增加费(电气设备安装工程) | 元 | 1 | 44.25 |  |  |  | 7.97 | 52.22 | 52.22 |  | 52.22
90 | 030404016034 | 控制箱 | 台 | 1 | 191.74 | 3643.95 | 42.55 | 18.32 | 34.51 | 3931.07 | 3931.07 |  | 3931.07
| C2-4-26 | 控制台、控制箱安装 同期小屏控制箱 | 台 | 1 | 147.49 | 3643.95 | 42.55 | 18.32 | 26.55 | 3878.86 | 3878.86 |  | 3878.86
| SB210023@79 | 战时潜污泵控制箱D191 | 台 | 1 |  | 3625.36 |  |  |  | 3625.36 | 3625.36 |  | 3625.36
| BM12 | 暗室增加费(电气设备安装工程) | 元 | 1 | 44.25 |  |  |  | 7.97 | 52.22 | 52.22 |  | 52.22
91 | 030404016037 | 控制箱 | 台 | 1 | 191.74 | 3643.95 | 42.55 | 18.32 | 34.51 | 3931.07 | 3931.07 |  | 3931.07
| C2-4-26 | 控制台、控制箱安装 同期小屏控制箱 | 台 | 1 | 147.49 | 3643.95 | 42.55 | 18.32 | 26.55 | 3878.86 | 3878.86 |  | 3878.86
| SB210023@81 | 战时潜污泵控制箱D201 | 台 | 1 |  | 3625.36 |  |  |  | 3625.36 | 3625.36 |  | 3625.36
分部分项工程量清单综合单价分析表
工程名称：人防工程强电工程 | [11 empty] | 第 26 页 共 55 页
序号 | 编码 | 名称 | 单位 | 工程量 | 其中：（元） | [5 empty] | 综合单价 （元） |  | 合价 （元） | 备注
[5 empty] | 人工费 | 材料费 | 机械费 | 管理费 | 利润 | 小计
| BM12 | 暗室增加费(电气设备安装工程) | 元 | 1 | 44.25 |  |  |  | 7.97 | 52.22 | 52.22 |  | 52.22
92 | 030404016038 | 控制箱 | 台 | 1 | 191.74 | 3643.95 | 42.55 | 18.32 | 34.51 | 3931.07 | 3931.07 |  | 3931.07
| C2-4-26 | 控制台、控制箱安装 同期小屏控制箱 | 台 | 1 | 147.49 | 3643.95 | 42.55 | 18.32 | 26.55 | 3878.86 | 3878.86 |  | 3878.86
| SB210023@82 | 战时潜污泵控制箱D203 | 台 | 1 |  | 3625.36 |  |  |  | 3625.36 | 3625.36 |  | 3625.36
| BM12 | 暗室增加费(电气设备安装工程) | 元 | 1 | 44.25 |  |  |  | 7.97 | 52.22 | 52.22 |  | 52.22
93 | 030404016041 | 控制箱 | 台 | 1 | 191.74 | 3643.95 | 42.55 | 18.32 | 34.51 | 3931.07 | 3931.07 |  | 3931.07
| C2-4-26 | 控制台、控制箱安装 同期小屏控制箱 | 台 | 1 | 147.49 | 3643.95 | 42.55 | 18.32 | 26.55 | 3878.86 | 3878.86 |  | 3878.86
| SB210023@84 | 战时潜污泵控制箱D202 | 台 | 1 |  | 3625.36 |  |  |  | 3625.36 | 3625.36 |  | 3625.36
| BM12 | 暗室增加费(电气设备安装工程) | 元 | 1 | 44.25 |  |  |  | 7.97 | 52.22 | 52.22 |  | 52.22
94 | 030404016042 | 控制箱 | 台 | 1 | 191.74 | 3643.95 | 42.55 | 18.32 | 34.51 | 3931.07 | 3931.07 |  | 3931.07
| C2-4-26 | 控制台、控制箱安装 同期小屏控制箱 | 台 | 1 | 147.49 | 3643.95 | 42.55 | 18.32 | 26.55 | 3878.86 | 3878.86 |  | 3878.86
| SB210023@85 | 战时潜污泵控制箱D204 | 台 | 1 |  | 3625.36 |  |  |  | 3625.36 | 3625.36 |  | 3625.36
| BM12 | 暗室增加费(电气设备安装工程) | 元 | 1 | 44.25 |  |  |  | 7.97 | 52.22 | 52.22 |  | 52.22
95 | 030404036001 | 门铃 | 个 | 9 | 12.92 | 52.62 |  | 1.23 | 2.33 | 69.1 | 69.1 |  | 621.9
| C2-12-425 | 门铃 明装 | 10个 | 0.9 | 9.94 | 52.62 |  | 1.23 | 1.79 | 65.58 | 655.79 |  | 590.21
分部分项工程量清单综合单价分析表
工程名称：人防工程强电工程 | [11 empty] | 第 27 页 共 55 页
序号 | 编码 | 名称 | 单位 | 工程量 | 其中：（元） | [5 empty] | 综合单价 （元） |  | 合价 （元） | 备注
[5 empty] | 人工费 | 材料费 | 机械费 | 管理费 | 利润 | 小计
| 2315011 | 门铃 | 个 | 9 |  | 51.49 |  |  |  | 51.49 | 463.41 |  | 463.41
| BM12 | 暗室增加费(电气设备安装工程) | 元 | 1 | 2.98 |  |  |  | 0.54 | 3.52 | 31.66 |  | 31.66
96 | 030404035001 | 插座 | 个 | 27 | 17.02 | 71.58 |  | 1.63 | 3.06 | 93.29 | 93.29 |  | 2518.83
| C2-12-391 | 单相明插座 单相带接地(15A以下) | 10套 | 2.7 | 9.53 | 69.83 |  | 1.18 | 1.72 | 82.25 | 822.51 |  | 2220.78
| 2341061@1 | 单相三极明插座 | 套 | 27.54 |  | 66.93 |  |  |  | 66.93 | 1843.25 |  | 1843.25
| C2-11-373 | 开关（插座）盒 暗装 | 10个 | 2.7 | 3.57 | 1.76 |  | 0.44 | 0.64 | 6.41 | 64.13 |  | 173.15
| 2611001 | 接线盒 | 个 | 27.54 |  | 1.29 |  |  |  | 1.29 | 35.53 |  | 35.53
| BM12 | 暗室增加费(电气设备安装工程) | 元 | 1 | 3.93 |  |  |  | 0.71 | 4.63 | 125.14 |  | 125.14
97 | 030411003001 | 桥架 | m | 46.92 | 69.73 | 276.99 | 4.14 | 6.66 | 12.55 | 370.07 | 370.07 |  | 17363.68
| C2-8-67 | 钢制槽式桥架(宽+高800mm以下) | 10m | 4.692 | 53.63 | 276.99 | 4.14 | 6.66 | 9.65 | 351.09 | 3510.86 |  | 16472.96
| 2601001@1 | 电缆桥架600*100 | m | 49.266 |  | 260.85 |  |  |  | 260.85 | 12851.04 |  | 12851.04
| 2602001 | 盖板 | m |  |  | 137.32 |  |  |  | 137.32
| 2602011 | 隔板 | m |  |  | 28.15 |  |  |  | 28.15
| BM12 | 暗室增加费(电气设备安装工程) | 元 | 1 | 16.09 |  |  |  | 2.9 | 18.99 | 890.86 |  | 890.86
98 | 030411003002 | 桥架 | m | 224.9 | 51.46 | 187.69 | 1.52 | 4.92 | 9.26 | 254.85 | 254.85 |  | 57315.77
| C2-8-66 | 钢制槽式桥架(宽+高600mm以下) | 10m | 22.49 | 39.58 | 187.69 | 1.52 | 4.92 | 7.12 | 240.83 | 2408.34 |  | 54163.57
分部分项工程量清单综合单价分析表
工程名称：人防工程强电工程 | [11 empty] | 第 28 页 共 55 页
序号 | 编码 | 名称 | 单位 | 工程量 | 其中：（元） | [5 empty] | 综合单价 （元） |  | 合价 （元） | 备注
[5 empty] | 人工费 | 材料费 | 机械费 | 管理费 | 利润 | 小计
| 2601001@2 | 电缆桥架400*100 | m | 236.145 |  | 175.91 |  |  |  | 175.91 | 41540.27 |  | 41540.27
| 2602001 | 盖板 | m |  |  | 137.32 |  |  |  | 137.32
| BM12 | 暗室增加费(电气设备安装工程) | 元 | 1 | 11.87 |  |  |  | 2.14 | 14.01 | 3151.31 |  | 3151.31
99 | 030411003003 | 桥架 | m | 162.42 | 32.09 | 123.47 | 0.93 | 3.07 | 5.78 | 165.34 | 165.34 |  | 26854.52
| C2-8-65 | 钢制槽式桥架(宽+高400mm以下) | 10m | 16.242 | 24.69 | 123.47 | 0.93 | 3.07 | 4.44 | 156.6 | 1565.95 |  | 25434.16
| 2601001@3 | 电缆桥架300*100 | m | 170.541 |  | 114.98 |  |  |  | 114.98 | 19608.8 |  | 19608.8
| 2602001 | 盖板 | m |  |  | 137.32 |  |  |  | 137.32
| BM12 | 暗室增加费(电气设备安装工程) | 元 | 1 | 7.41 |  |  |  | 1.33 | 8.74 | 1419.36 |  | 1419.36
100 | 030411003004 | 桥架 | m | 683.84 | 32.09 | 87.97 | 0.93 | 3.07 | 5.78 | 129.84 | 129.84 |  | 88789.79
| C2-8-65 | 钢制槽式桥架(宽+高400mm以下) | 10m | 68.384 | 24.69 | 87.97 | 0.93 | 3.07 | 4.44 | 121.09 | 1210.95 |  | 82809.6
| 2601001@4 | 电缆桥架200*100 | m | 718.032 |  | 81.17 |  |  |  | 81.17 | 58282.66 |  | 58282.66
| 2602001 | 盖板 | m |  |  | 137.32 |  |  |  | 137.32
| BM12 | 暗室增加费(电气设备安装工程) | 元 | 1 | 7.41 |  |  |  | 1.33 | 8.74 | 5975.97 |  | 5975.97
101 | 030411002001 | 线槽 | m | 962.63 | 12.87 | 53.03 |  | 1.23 | 2.32 | 69.45 | 69.45 |  | 66854.65
| C2-11-193 | 金属线槽安装 宽+高(120mm以内) | 10m | 96.263 | 9.9 | 53.03 |  | 1.23 | 1.78 | 65.95 | 659.45 |  | 63480.64
分部分项工程量清单综合单价分析表
工程名称：人防工程强电工程 | [11 empty] | 第 29 页 共 55 页
序号 | 编码 | 名称 | 单位 | 工程量 | 其中：（元） | [5 empty] | 综合单价 （元） |  | 合价 （元） | 备注
[5 empty] | 人工费 | 材料费 | 机械费 | 管理费 | 利润 | 小计
| 2603021@1 | 金属线槽MR100X100 | m | 991.5089 |  | 49.08 |  |  |  | 49.08 | 48663.26 |  | 48663.26
| BM12 | 暗室增加费(电气设备安装工程) | 元 | 1 | 2.97 |  |  |  | 0.53 | 3.5 | 3372.95 |  | 3372.95
102 | 030411001001 | 配管 | m | 22.4 | 43.45 | 52.11 | 0.24 | 4.15 | 7.82 | 107.77 | 107.77 |  | 2414.05
| C2-11-31 | 镀锌钢管砖、混凝土结构明配 公称直径(100mm以内) | 100m | 0.224 | 33.42 | 52.11 | 0.24 | 4.15 | 6.02 | 95.94 | 9594.12 |  | 2149.08
| 1403001@1 | 镀锌钢管100 | m | 23.072 |  | 41.38 |  |  |  | 41.38 | 954.72 |  | 954.72
| BM12 | 暗室增加费(电气设备安装工程) | 元 | 1 | 10.03 |  |  |  | 1.8 | 11.83 | 265.03 |  | 265.03
103 | 030411001002 | 配管 | m | 58 | 42.15 | 52.74 | 0.24 | 4.03 | 7.59 | 106.75 | 106.75 |  | 6191.5
| C2-11-30 | 镀锌钢管砖、混凝土结构明配 公称直径(80mm以内) | 100m | 0.58 | 32.42 | 52.73 | 0.24 | 4.03 | 5.84 | 95.26 | 9526.17 |  | 5525.18
| 1403001@2 | 镀锌钢管80 | m | 59.74 |  | 45.21 |  |  |  | 45.21 | 2700.85 |  | 2700.85
| BM12 | 暗室增加费(电气设备安装工程) | 元 | 1 | 9.73 |  |  |  | 1.75 | 11.48 | 665.65 |  | 665.65
104 | 030411001003 | 配管 | m | 116.15 | 30.09 | 32.18 | 0.21 | 2.88 | 5.42 | 70.78 | 70.78 |  | 8221.1
| C2-11-29 | 镀锌钢管砖、混凝土结构明配 公称直径(65mm以内) | 100m | 1.1615 | 23.15 | 32.18 | 0.21 | 2.88 | 4.17 | 62.58 | 6258.31 |  | 7269.03
| 1403001@3 | 镀锌钢管65 | m | 119.6345 |  | 25.96 |  |  |  | 25.96 | 3105.71 |  | 3105.71
| BM12 | 暗室增加费(电气设备安装工程) | 元 | 1 | 6.94 |  |  |  | 1.25 | 8.19 | 951.68 |  | 951.68
分部分项工程量清单综合单价分析表
工程名称：人防工程强电工程 | [11 empty] | 第 30 页 共 55 页
序号 | 编码 | 名称 | 单位 | 工程量 | 其中：（元） | [5 empty] | 综合单价 （元） |  | 合价 （元） | 备注
[5 empty] | 人工费 | 材料费 | 机械费 | 管理费 | 利润 | 小计
105 | 030411001004 | 配管 | m | 330 | 13.4 | 19.46 | 0.09 | 1.28 | 2.41 | 36.64 | 36.64 |  | 12091.2
| C2-11-6 | 镀锌电线管砖、混凝土结构明配 公称直径(50mm以内) | 100m | 3.3 | 10.31 | 19.46 | 0.09 | 1.28 | 1.86 | 32.99 | 3299.33 |  | 10887.79
| 1403001@9 | 镀锌钢管DN50 | m | 339.9 |  | 14.67 |  |  |  | 14.67 | 4986.33 |  | 4986.33
| BM12 | 暗室增加费(电气设备安装工程) | 元 | 1 | 3.09 |  |  |  | 0.56 | 3.65 | 1204.13 |  | 1204.13
106 | 030411001005 | 配管 | m | 41.76 | 12.72 | 15.79 | 0.09 | 1.22 | 2.29 | 32.11 | 32.11 |  | 1340.91
| C2-11-5 | 镀锌电线管砖、混凝土结构明配 公称直径(40mm以内) | 100m | 0.4176 | 9.79 | 15.78 | 0.09 | 1.22 | 1.76 | 28.64 | 2863.82 |  | 1195.93
| 1403001@10 | 镀锌钢管DN40 | m | 43.0128 |  | 11.84 |  |  |  | 11.84 | 509.27 |  | 509.27
| BM12 | 暗室增加费(电气设备安装工程) | 元 | 1 | 2.94 |  |  |  | 0.53 | 3.46 | 144.69 |  | 144.69
107 | 030411001006 | 配管 | m | 2874.9 | 11.96 | 12.44 | 0.04 | 1.14 | 2.15 | 27.73 | 27.73 |  | 79720.98
| C2-11-4 | 镀锌电线管砖、混凝土结构明配 公称直径(32mm以内) | 100m | 28.749 | 9.2 | 12.44 | 0.04 | 1.14 | 1.66 | 24.48 | 2448.01 |  | 70377.84
| 1403001@18 | 镀锌钢管DN32 | m | 2961.147 |  | 9.27 |  |  |  | 9.27 | 27449.83 |  | 27449.83
| BM12 | 暗室增加费(电气设备安装工程) | 元 | 1 | 2.76 |  |  |  | 0.5 | 3.26 | 9360.23 |  | 9360.23
108 | 030411001007 | 配管 | m | 1099.87 | 11.54 | 9.08 | 0.04 | 1.1 | 2.08 | 23.84 | 23.84 |  | 26220.9
分部分项工程量清单综合单价分析表
工程名称：人防工程强电工程 | [11 empty] | 第 31 页 共 55 页
序号 | 编码 | 名称 | 单位 | 工程量 | 其中：（元） | [5 empty] | 综合单价 （元） |  | 合价 （元） | 备注
[5 empty] | 人工费 | 材料费 | 机械费 | 管理费 | 利润 | 小计
| C2-11-3 | 镀锌电线管砖、混凝土结构明配 公称直径(25mm以内) | 100m | 10.9987 | 8.88 | 9.08 | 0.04 | 1.1 | 1.6 | 20.7 | 2069.91 |  | 22766.32
| 2606001@2 | 镀锌钢管DN25 | m | 1132.8661 |  | 6.65 |  |  |  | 6.65 | 7533.56 |  | 7533.56
| BM12 | 暗室增加费(电气设备安装工程) | 元 | 1 | 2.66 |  |  |  | 0.48 | 3.14 | 3457 |  | 3457
109 | 030411001008 | 配管 | m | 7448.82 | 11.13 | 7.85 |  | 1.06 | 2 | 22.04 | 22.04 |  | 164171.99
| C2-11-2 | 镀锌电线管砖、混凝土结构明配 公称直径(20mm以内) | 100m | 74.4882 | 8.56 | 7.85 |  | 1.06 | 1.54 | 19.01 | 1901.46 |  | 141636.33
| 2606001@1 | 镀锌钢管DN20 | m | 7672.2846 |  | 5.19 |  |  |  | 5.19 | 39819.16 |  | 39819.16
| BM12 | 暗室增加费(电气设备安装工程) | 元 | 1 | 2.57 |  |  |  | 0.46 | 3.03 | 22575.13 |  | 22575.13
110 | 030408002001 | 控制电缆 | m | 524.14 | 20.19 | 16.26 | 0.08 | 1.93 | 3.63 | 42.09 | 42.09 |  | 22061.05
| C2-8-269 | 控制电缆敷设 电缆(14芯以下) | 100m | 5.2414 | 3.59 | 8.96 | 0.08 | 0.45 | 0.65 | 13.72 | 1371.9 |  | 7190.68
| ZC020152@1 | KVV-12X1.0 | m | 532.0021 |  | 8.33 |  |  |  | 8.33 | 8132.9 |  | 8132.9
| C2-8-274 | 控制电缆头制作、安装 终端头(14芯以下) | 个 | 128 | 11.94 | 7.3 |  | 1.48 | 2.15 | 22.88 | 93.67 |  | 11989.76
| BM12 | 暗室增加费(电气设备安装工程) | 元 | 1 | 4.66 |  |  |  | 0.84 | 5.5 | 2881.09 |  | 2881.09
111 | 030408002002 | 控制电缆 | m | 539.34 | 10.5 | 20.82 | 0.08 | 1 | 1.89 | 34.29 | 34.29 |  | 18493.97
分部分项工程量清单综合单价分析表
工程名称：人防工程强电工程 | [11 empty] | 第 32 页 共 55 页
序号 | 编码 | 名称 | 单位 | 工程量 | 其中：（元） | [5 empty] | 综合单价 （元） |  | 合价 （元） | 备注
[5 empty] | 人工费 | 材料费 | 机械费 | 管理费 | 利润 | 小计
| C2-8-270 | 控制电缆敷设 电缆(24芯以下) | 100m | 5.3934 | 3.76 | 19.07 | 0.08 | 0.47 | 0.68 | 24.05 | 2405.09 |  | 12971.61
| ZC020152@2 | KVV-28X1.0 | m | 547.4301 |  | 18.28 |  |  |  | 18.28 | 10007.02 |  | 10007.02
| C2-8-276 | 控制电缆头制作、安装 终端头(37芯以下) | 个 | 24 | 4.32 | 1.75 |  | 0.54 | 0.78 | 7.38 | 165.81 |  | 3979.44
| BM12 | 暗室增加费(电气设备安装工程) | 元 | 1 | 2.42 |  |  |  | 0.44 | 2.86 | 1541.46 |  | 1541.46
112 | 030408002003 | 控制电缆 | m | 15.2 | 13.03 | 9.67 | 0.08 | 1.25 | 2.35 | 26.38 | 26.38 |  | 400.98
| C2-8-269 | 控制电缆敷设 电缆(14芯以下) | 100m | 0.152 | 3.59 | 5.74 | 0.08 | 0.45 | 0.65 | 10.49 | 1049.13 |  | 159.47
| ZC020152@3 | KVV-7X1.0 | m | 15.428 |  | 5.15 |  |  |  | 5.15 | 79.45 |  | 79.45
| C2-8-274 | 控制电缆头制作、安装 终端头(14芯以下) | 个 | 2 | 6.43 | 3.93 |  | 0.8 | 1.16 | 12.33 | 93.67 |  | 187.34
| BM12 | 暗室增加费(电气设备安装工程) | 元 | 1 | 3.01 |  |  |  | 0.54 | 3.55 | 53.91 |  | 53.91
113 | 030408002004 | 控制电缆 | m | 663.27 | 11.42 | 14.85 | 0.08 | 1.09 | 2.06 | 29.5 | 29.5 |  | 19566.47
| C2-8-270 | 控制电缆敷设 电缆(24芯以下) | 100m | 6.6327 | 3.76 | 12.27 | 0.08 | 0.47 | 0.68 | 17.25 | 1725.04 |  | 11441.67
| ZC020152@4 | KVV-22X1.0 | m | 673.2191 |  | 11.58 |  |  |  | 11.58 | 7795.88 |  | 7795.88
| C2-8-275 | 控制电缆头制作、安装 终端头(24芯以下) | 个 | 50 | 5.03 | 2.58 |  | 0.62 | 0.91 | 9.14 | 121.22 |  | 6061
| BM12 | 暗室增加费(电气设备安装工程) | 元 | 1 | 2.64 |  |  |  | 0.47 | 3.11 | 2063.27 |  | 2063.27
分部分项工程量清单综合单价分析表
工程名称：人防工程强电工程 | [11 empty] | 第 33 页 共 55 页
序号 | 编码 | 名称 | 单位 | 工程量 | 其中：（元） | [5 empty] | 综合单价 （元） |  | 合价 （元） | 备注
[5 empty] | 人工费 | 材料费 | 机械费 | 管理费 | 利润 | 小计
114 | 030408002005 | 控制电缆 | m | 668.69 | 8.27 | 8.13 | 0.08 | 0.79 | 1.49 | 18.76 | 18.76 |  | 12544.62
| C2-8-269 | 控制电缆敷设 电缆(14芯以下) | 100m | 6.6869 | 3.59 | 6.43 | 0.08 | 0.45 | 0.65 | 11.18 | 1118.15 |  | 7476.96
| ZC020152@5 | KVV-8X1.0 | m | 678.7204 |  | 5.83 |  |  |  | 5.83 | 3956.94 |  | 3956.94
| C2-8-274 | 控制电缆头制作、安装 终端头(14芯以下) | 个 | 38 | 2.78 | 1.7 |  | 0.35 | 0.5 | 5.32 | 93.67 |  | 3559.46
| BM12 | 暗室增加费(电气设备安装工程) | 元 | 1 | 1.91 |  |  |  | 0.34 | 2.25 | 1506.62 |  | 1506.62
115 | 030408002009 | 控制电缆 | m | 437.77 | 9.6 | 11.29 | 0.08 | 0.92 | 1.73 | 23.62 | 23.62 |  | 10340.13
| C2-8-269 | 控制电缆敷设 电缆(14芯以下) | 100m | 4.3777 | 3.59 | 8.96 | 0.08 | 0.45 | 0.65 | 13.72 | 1371.9 |  | 6005.77
| ZC020152@1 | KVV-12X1.0 | m | 444.3366 |  | 8.33 |  |  |  | 8.33 | 8132.9 |  | 8132.9
| C2-8-274 | 控制电缆头制作、安装 终端头(14芯以下) | 个 | 34 | 3.8 | 2.32 |  | 0.47 | 0.68 | 7.28 | 93.67 |  | 3184.78
| BM12 | 暗室增加费(电气设备安装工程) | 元 | 1 | 2.22 |  |  |  | 0.4 | 2.61 | 1144.26 |  | 1144.26
116 | 030408002006 | 控制电缆 | m | 4890.8 | 6.98 | 7.5 |  | 0.67 | 1.26 | 16.41 | 16.41 |  | 80258.03
| C2-8-268 | 控制电缆敷设 电缆(6芯以下) | 100m | 48.908 | 3.23 | 5.82 |  | 0.4 | 0.58 | 10.03 | 1002.93 |  | 49051.3
| ZC020152@6 | KVV-5X1.5 | m | 4964.162 |  | 5.26 |  |  |  | 5.26 | 26111.49 |  | 26111.49
| C2-8-273 | 控制电缆头制作、安装 终端头(6芯以下) | 个 | 346 | 2.14 | 1.68 |  | 0.27 | 0.39 | 4.47 | 63.2 |  | 21867.2
分部分项工程量清单综合单价分析表
工程名称：人防工程强电工程 | [11 empty] | 第 34 页 共 55 页
序号 | 编码 | 名称 | 单位 | 工程量 | 其中：（元） | [5 empty] | 综合单价 （元） |  | 合价 （元） | 备注
[5 empty] | 人工费 | 材料费 | 机械费 | 管理费 | 利润 | 小计
| BM12 | 暗室增加费(电气设备安装工程) | 元 | 1 | 1.61 |  |  |  | 0.29 | 1.9 | 9299.5 |  | 9299.5
117 | 030408002008 | 控制电缆 | m | 497.77 | 14.32 | 11.26 |  | 1.37 | 2.58 | 29.53 | 29.53 |  | 14699.15
| C2-8-268 | 控制电缆敷设 电缆(6芯以下) | 100m | 4.9777 | 3.23 | 5.16 |  | 0.4 | 0.58 | 9.37 | 936.96 |  | 4663.91
| ZC020152@7 | KVV-4X1.5 | m | 505.2366 |  | 4.61 |  |  |  | 4.61 | 2329.14 |  | 2329.14
| C2-8-273 | 控制电缆头制作、安装 终端头(6芯以下) | 个 | 128 | 7.79 | 6.1 |  | 0.97 | 1.4 | 16.25 | 63.2 |  | 8089.6
| BM12 | 暗室增加费(电气设备安装工程) | 元 | 1 | 3.3 |  |  |  | 0.59 | 3.9 | 1941.05 |  | 1941.05
118 | 030408002007 | 控制电缆 | m | 101.68 | 14.66 | 11.13 | 0.08 | 1.4 | 2.64 | 29.91 | 29.91 |  | 3041.25
| C2-8-269 | 控制电缆敷设 电缆(14芯以下) | 100m | 1.0168 | 3.59 | 6.43 | 0.08 | 0.45 | 0.65 | 11.18 | 1118.15 |  | 1136.93
| ZC020152@8 | KVV-8*1.0 | m | 103.2052 |  | 5.83 |  |  |  | 5.83 | 601.69 |  | 601.69
| C2-8-274 | 控制电缆头制作、安装 终端头(14芯以下) | 个 | 16 | 7.69 | 4.7 |  | 0.96 | 1.38 | 14.74 | 93.67 |  | 1498.72
| BM12 | 暗室增加费(电气设备安装工程) | 元 | 1 | 3.38 |  |  |  | 0.61 | 3.99 | 406.04 |  | 406.04
119 | 030411004001 | 配线 | m | 55.5 | 1.06 | 6.56 |  | 0.1 | 0.19 | 7.91 | 7.91 |  | 439.01
| C2-11-209 | 管内穿线 动力线路(铝芯) 导线截面(16mm2以内) | 100m单线 | 0.555 | 0.82 | 6.56 |  | 0.1 | 0.15 | 7.62 | 762.29 |  | 423.07
| 2503186@1 | BV-16 | m | 58.275 |  | 6.13 |  |  |  | 6.13 | 357.23 |  | 357.23
分部分项工程量清单综合单价分析表
工程名称：人防工程强电工程 | [11 empty] | 第 35 页 共 55 页
序号 | 编码 | 名称 | 单位 | 工程量 | 其中：（元） | [5 empty] | 综合单价 （元） |  | 合价 （元） | 备注
[5 empty] | 人工费 | 材料费 | 机械费 | 管理费 | 利润 | 小计
| BM12 | 暗室增加费(电气设备安装工程) | 元 | 1 | 0.24 |  |  |  | 0.04 | 0.29 | 16.02 |  | 16.02
120 | 030411004002 | 配线 | m | 31 | 0.68 | 1.94 |  | 0.06 | 0.12 | 2.8 | 2.8 |  | 86.8
| C2-11-204 | 管内穿线 照明线路(铜芯) 导线截面(4mm2以内) | 100m单线 | 0.31 | 0.52 | 1.94 |  | 0.06 | 0.09 | 2.62 | 262.03 |  | 81.23
| 2503186@2 | BV-4 | m | 34.1 |  | 1.61 |  |  |  | 1.61 | 54.9 |  | 54.9
| BM12 | 暗室增加费(电气设备安装工程) | 元 | 1 | 0.16 |  |  |  | 0.03 | 0.18 | 5.71 |  | 5.71
121 | 030411004003 | 配线 | m | 51.05 | 0.77 | 2.68 |  | 0.07 | 0.14 | 3.66 | 3.66 |  | 186.84
| C2-11-231 | 管内穿线 动力线路(铜芯) 导线截面(6mm2以内) | 100m单线 | 0.5105 | 0.59 | 2.68 |  | 0.07 | 0.11 | 3.45 | 344.7 |  | 175.97
| 2503186@3 | BV-6 | m | 53.6025 |  | 2.4 |  |  |  | 2.4 | 128.65 |  | 128.65
| BM12 | 暗室增加费(电气设备安装工程) | 元 | 1 | 0.18 |  |  |  | 0.03 | 0.21 | 10.67 |  | 10.67
122 | 030411004004 | 配线 | m | 549.91 | 0.68 | 1.71 |  | 0.06 | 0.12 | 2.57 | 2.57 |  | 1413.27
| C2-11-229 | 管内穿线 动力线路(铜芯) 导线截面(2.5mm2以内) | 100m单线 | 5.4991 | 0.52 | 1.71 |  | 0.06 | 0.09 | 2.39 | 238.57 |  | 1311.92
| 2503186@4 | BVV-2.5 | m | 577.4055 |  | 1.5 |  |  |  | 1.5 | 866.11 |  | 866.11
| BM12 | 暗室增加费(电气设备安装工程) | 元 | 1 | 0.16 |  |  |  | 0.03 | 0.18 | 101.3 |  | 101.3
123 | 030408001001 | 电力电缆 | m | 36.38 | 5.08 | 25 | 0.05 | 0.49 | 0.91 | 31.53 | 31.53 |  | 1147.06
分部分项工程量清单综合单价分析表
工程名称：人防工程强电工程 | [11 empty] | 第 36 页 共 55 页
序号 | 编码 | 名称 | 单位 | 工程量 | 其中：（元） | [5 empty] | 综合单价 （元） |  | 合价 （元） | 备注
[5 empty] | 人工费 | 材料费 | 机械费 | 管理费 | 利润 | 小计
| C2-8-144 *1.3 | 铜芯电力电缆敷设 电缆(截面10mm2以下) 五芯电力电缆 | 100m | 0.3638 | 3.9 | 25 | 0.05 | 0.49 | 0.7 | 30.14 | 3014.46 |  | 1096.66
| ZC001383@1 | NH-VV-5x6 | m | 36.7438 |  | 23.65 |  |  |  | 23.65 | 1456.12 |  | 1456.12
| BM12 | 暗室增加费(电气设备安装工程) | 元 | 1 | 1.17 |  |  |  | 0.21 | 1.38 | 50.29 |  | 50.29
124 | 030408001002 | 电力电缆 | m | 949.5 | 3.9 | 6.32 | 0.04 | 0.37 | 0.7 | 11.33 | 11.33 |  | 10757.84
| C2-8-144 | 铜芯电力电缆敷设 电缆(截面10mm2以下) | 100m | 9.495 | 3 | 6.32 | 0.04 | 0.37 | 0.54 | 10.28 | 1027.81 |  | 9759.06
| ZC001383@26 | VV-3x2.5 | m | 958.995 |  | 5.41 |  |  |  | 5.41 | 5188.16 |  | 5188.16
| BM12 | 暗室增加费(电气设备安装工程) | 元 | 1 | 0.9 |  |  |  | 0.16 | 1.06 | 1009.61 |  | 1009.61
125 | 030408001003 | 电力电缆 | m | 426.5 | 3.9 | 8.37 | 0.04 | 0.37 | 0.7 | 13.38 | 13.38 |  | 5706.57
| C2-8-144 | 铜芯电力电缆敷设 电缆(截面10mm2以下) | 100m | 4.265 | 3 | 8.37 | 0.04 | 0.37 | 0.54 | 12.33 | 1232.84 |  | 5258.06
| ZC001383@73 | VV-3x4 | m | 430.765 |  | 7.44 |  |  |  | 7.44 | 11186.84 |  | 11186.84
| BM12 | 暗室增加费(电气设备安装工程) | 元 | 1 | 0.9 |  |  |  | 0.16 | 1.06 | 453.5 |  | 453.5
126 | 030408001004 | 电力电缆 | m | 600.46 | 3.9 | 8.14 | 0.04 | 0.37 | 0.7 | 13.15 | 13.15 |  | 7896.05
| C2-8-144 | 铜芯电力电缆敷设 电缆(截面10mm2以下) | 100m | 6.0046 | 3 | 8.14 | 0.04 | 0.37 | 0.54 | 12.1 | 1209.61 |  | 7263.22
| ZC001383@75 | VV-4x2.5 | m | 606.4646 |  | 7.21 |  |  |  | 7.21 | 4372.61 |  | 4372.61
分部分项工程量清单综合单价分析表
工程名称：人防工程强电工程 | [11 empty] | 第 37 页 共 55 页
序号 | 编码 | 名称 | 单位 | 工程量 | 其中：（元） | [5 empty] | 综合单价 （元） |  | 合价 （元） | 备注
[5 empty] | 人工费 | 材料费 | 机械费 | 管理费 | 利润 | 小计
| BM12 | 暗室增加费(电气设备安装工程) | 元 | 1 | 0.9 |  |  |  | 0.16 | 1.06 | 638.47 |  | 638.47
127 | 030408001005 | 电力电缆 | m | 8.97 | 9.22 | 68.96 | 0.11 | 0.88 | 1.66 | 80.83 | 80.83 |  | 725.05
| C2-8-145 *1.3 | 铜芯电力电缆敷设 电缆(截面35mm2以下) 五芯电力电缆 | 100m | 0.0897 | 7.09 | 68.96 | 0.11 | 0.88 | 1.28 | 78.31 | 7831.48 |  | 702.48
| ZC001383@77 | VV-4x25+1x16 | m | 9.0597 |  | 66.68 |  |  |  | 66.68 | 1530.79 |  | 1530.79
| BM12 | 暗室增加费(电气设备安装工程) | 元 | 1 | 2.13 |  |  |  | 0.38 | 2.51 | 22.53 |  | 22.53
128 | 030408001006 | 电力电缆 | m | 31.95 | 7.09 | 77.94 | 0.08 | 0.68 | 1.28 | 87.07 | 87.07 |  | 2781.89
| C2-8-145 | 铜芯电力电缆敷设 电缆(截面35mm2以下) | 100m | 0.3195 | 5.46 | 77.94 | 0.08 | 0.68 | 0.98 | 85.14 | 8513.64 |  | 2720.11
| ZC001383@79 | VV-4x35 | m | 32.2695 |  | 75.94 |  |  |  | 75.94 | 2829.44 |  | 2829.44
| BM12 | 暗室增加费(电气设备安装工程) | 元 | 1 | 1.64 |  |  |  | 0.29 | 1.93 | 61.71 |  | 61.71
129 | 030408001007 | 电力电缆 | m | 41.63 | 9.22 | 89.78 | 0.11 | 0.88 | 1.66 | 101.65 | 101.65 |  | 4231.69
| C2-8-145 *1.3 | 铜芯电力电缆敷设 电缆(截面35mm2以下) 五芯电力电缆 | 100m | 0.4163 | 7.09 | 89.78 | 0.11 | 0.88 | 1.28 | 99.14 | 9914.1 |  | 4127.24
| ZC001383@81 | VV-4x35+1x16 | m | 42.0463 |  | 87.3 |  |  |  | 87.3 | 17885.01 |  | 17885.01
| BM12 | 暗室增加费(电气设备安装工程) | 元 | 1 | 2.13 |  |  |  | 0.38 | 2.51 | 104.54 |  | 104.54
分部分项工程量清单综合单价分析表
工程名称：人防工程强电工程 | [11 empty] | 第 38 页 共 55 页
序号 | 编码 | 名称 | 单位 | 工程量 | 其中：（元） | [5 empty] | 综合单价 （元） |  | 合价 （元） | 备注
[5 empty] | 人工费 | 材料费 | 机械费 | 管理费 | 利润 | 小计
130 | 030408001011 | 电力电缆 | m | 11.2 | 17.31 | 234.94 | 0.76 | 1.65 | 3.12 | 257.78 | 257.78 |  | 2887.14
| C2-8-146 *1.3 | 铜芯电力电缆敷设 电缆(截面120mm2以下) 五芯电力电缆 | 100m | 0.112 | 13.31 | 234.94 | 0.76 | 1.65 | 2.4 | 253.06 | 25305.67 |  | 2834.24
| ZC001383@3 | VV-4x95+1x50 | m | 11.312 |  | 230.51 |  |  |  | 230.51 | 3189.57 |  | 3189.57
| BM12 | 暗室增加费(电气设备安装工程) | 元 | 1 | 3.99 |  |  |  | 0.72 | 4.71 | 52.78 |  | 52.78
131 | 030408001012 | 电力电缆 | m | 8.66 | 5.08 | 32.9 | 0.05 | 0.48 | 0.91 | 39.42 | 39.42 |  | 341.38
| C2-8-144 *1.3 | 铜芯电力电缆敷设 电缆(截面10mm2以下) 五芯电力电缆 | 100m | 0.0866 | 3.91 | 32.9 | 0.05 | 0.48 | 0.7 | 38.04 | 3804.28 |  | 329.45
| ZC001383@4 | VV-5x10 | m | 8.7466 |  | 31.47 |  |  |  | 31.47 | 5302.32 |  | 5302.32
| BM12 | 暗室增加费(电气设备安装工程) | 元 | 1 | 1.17 |  |  |  | 0.21 | 1.38 | 11.98 |  | 11.98
132 | 030408001015 | 电力电缆 | m | 1901.27 | 5.08 | 20.59 | 0.05 | 0.49 | 0.91 | 27.12 | 27.12 |  | 51562.44
| C2-8-144 *1.3 | 铜芯电力电缆敷设 电缆(截面10mm2以下) 五芯电力电缆 | 100m | 19.0127 | 3.9 | 20.59 | 0.05 | 0.49 | 0.7 | 25.74 | 2574.1 |  | 48940.59
| ZC001383@7 | VV-5x6 | m | 1920.2827 |  | 19.29 |  |  |  | 19.29 | 93204.05 |  | 93204.05
| BM12 | 暗室增加费(电气设备安装工程) | 元 | 1 | 1.17 |  |  |  | 0.21 | 1.38 | 2628.19 |  | 2628.19
133 | 030408001016 | 电力电缆 | m | 49.57 | 3.9 | 25.21 | 0.04 | 0.37 | 0.7 | 30.22 | 30.22 |  | 1498.01
分部分项工程量清单综合单价分析表
工程名称：人防工程强电工程 | [11 empty] | 第 39 页 共 55 页
序号 | 编码 | 名称 | 单位 | 工程量 | 其中：（元） | [5 empty] | 综合单价 （元） |  | 合价 （元） | 备注
[5 empty] | 人工费 | 材料费 | 机械费 | 管理费 | 利润 | 小计
| C2-8-144 | 铜芯电力电缆敷设 电缆(截面10mm2以下) | 100m | 0.4957 | 3 | 25.21 | 0.04 | 0.37 | 0.54 | 29.17 | 2916.51 |  | 1445.71
| ZC001383@8 | VV39-4x2.5 | m | 50.0657 |  | 24.11 |  |  |  | 24.11 | 1207.08 |  | 1207.08
| BM12 | 暗室增加费(电气设备安装工程) | 元 | 1 | 0.9 |  |  |  | 0.16 | 1.06 | 52.71 |  | 52.71
134 | 030408001017 | 电力电缆 | m | 22.62 | 3.9 | 30.58 | 0.04 | 0.37 | 0.7 | 35.59 | 35.59 |  | 805.05
| C2-8-144 | 铜芯电力电缆敷设 电缆(截面10mm2以下) | 100m | 0.2262 | 3 | 30.58 | 0.04 | 0.37 | 0.54 | 34.54 | 3453.83 |  | 781.26
| ZC001383@9 | VV39-4x6 | m | 22.8462 |  | 29.43 |  |  |  | 29.43 | 672.36 |  | 672.36
| BM12 | 暗室增加费(电气设备安装工程) | 元 | 1 | 0.9 |  |  |  | 0.16 | 1.06 | 24.05 |  | 24.05
135 | 030408001019 | 电力电缆 | m | 182 | 3.9 | 12.4 | 0.04 | 0.37 | 0.7 | 17.41 | 17.41 |  | 3168.62
| C2-8-144 | 铜芯电力电缆敷设 电缆(截面10mm2以下) | 100m | 1.82 | 3 | 12.4 | 0.04 | 0.37 | 0.54 | 16.36 | 1635.83 |  | 2977.21
| ZC001383@18 | YJV29-4x2.5 | m | 183.82 |  | 11.43 |  |  |  | 11.43 | 2101.06 |  | 2101.06
| BM12 | 暗室增加费(电气设备安装工程) | 元 | 1 | 0.9 |  |  |  | 0.16 | 1.06 | 193.52 |  | 193.52
136 | 030408001020 | 电力电缆 | m | 16 | 17.31 | 300.6 | 0.76 | 1.65 | 3.12 | 323.44 | 323.44 |  | 5175.04
| C2-8-146 *1.3 | 铜芯电力电缆敷设 电缆(截面120mm2以下) 五芯电力电缆 | 100m | 0.16 | 13.31 | 300.6 | 0.76 | 1.65 | 2.4 | 318.72 | 31871.68 |  | 5099.47
| ZC001383@33 | YJV-4*120+1*70 | m | 16.16 |  | 295.52 |  |  |  | 295.52 | 4775.6 |  | 4775.6
分部分项工程量清单综合单价分析表
工程名称：人防工程强电工程 | [11 empty] | 第 40 页 共 55 页
序号 | 编码 | 名称 | 单位 | 工程量 | 其中：（元） | [5 empty] | 综合单价 （元） |  | 合价 （元） | 备注
[5 empty] | 人工费 | 材料费 | 机械费 | 管理费 | 利润 | 小计
| BM12 | 暗室增加费(电气设备安装工程) | 元 | 1 | 3.99 |  |  |  | 0.72 | 4.71 | 75.4 |  | 75.4
137 | 030408001021 | 电力电缆 | m | 216.5 | 18.55 | 364.98 | 3.07 | 1.77 | 3.34 | 391.71 | 391.71 |  | 84805.22
| C2-8-147 | 铜芯电力电缆敷设 电缆(截面240mm2以下) | 100m | 2.165 | 14.27 | 364.99 | 3.07 | 1.77 | 2.57 | 386.67 | 38667.16 |  | 83714.4
| ZC001383@39 | YJV-4*150+1*70 | m | 218.665 |  | 359.36 |  |  |  | 359.36 | 78579.45 |  | 78579.45
| BM12 | 暗室增加费(电气设备安装工程) | 元 | 1 | 4.28 |  |  |  | 0.77 | 5.05 | 1093.58 |  | 1093.58
138 | 030408001022 | 电力电缆 | m | 1238.12 | 9.22 | 67.91 | 0.11 | 0.88 | 1.66 | 79.78 | 79.78 |  | 98777.21
| C2-8-145 *1.3 | 铜芯电力电缆敷设 电缆(截面35mm2以下) 五芯电力电缆 | 100m | 12.3812 | 7.09 | 67.91 | 0.11 | 0.88 | 1.28 | 77.26 | 7726.44 |  | 95662.6
| ZC001383@45 | YJV-4*25+1*16 | m | 1250.5012 |  | 65.64 |  |  |  | 65.64 | 82082.9 |  | 82082.9
| BM12 | 暗室增加费(电气设备安装工程) | 元 | 1 | 2.13 |  |  |  | 0.38 | 2.51 | 3109.09 |  | 3109.09
139 | 030408001023 | 电力电缆 | m | 651.22 | 9.22 | 89.78 | 0.11 | 0.88 | 1.66 | 101.65 | 101.65 |  | 66196.51
| C2-8-145 *1.3 | 铜芯电力电缆敷设 电缆(截面35mm2以下) 五芯电力电缆 | 100m | 6.5122 | 7.09 | 89.78 | 0.11 | 0.88 | 1.28 | 99.14 | 9914.1 |  | 64562.6
| ZC001383@50 | YJV-4*35+1*16 | m | 657.7322 |  | 87.3 |  |  |  | 87.3 | 57420.02 |  | 57420.02
| BM12 | 暗室增加费(电气设备安装工程) | 元 | 1 | 2.13 |  |  |  | 0.38 | 2.51 | 1635.3 |  | 1635.3
分部分项工程量清单综合单价分析表
工程名称：人防工程强电工程 | [11 empty] | 第 41 页 共 55 页
序号 | 编码 | 名称 | 单位 | 工程量 | 其中：（元） | [5 empty] | 综合单价 （元） |  | 合价 （元） | 备注
[5 empty] | 人工费 | 材料费 | 机械费 | 管理费 | 利润 | 小计
140 | 030408001024 | 电力电缆 | m | 376.88 | 17.31 | 121.44 | 0.76 | 1.65 | 3.12 | 144.28 | 144.28 |  | 54376.25
| C2-8-146 *1.3 | 铜芯电力电缆敷设 电缆(截面120mm2以下) 五芯电力电缆 | 100m | 3.7688 | 13.31 | 121.44 | 0.76 | 1.65 | 2.4 | 139.56 | 13956.3 |  | 52598.5
| ZC001383@54 | YJV4*50+1*25 | m | 380.6488 |  | 118.14 |  |  |  | 118.14 | 44969.85 |  | 44969.85
| BM12 | 暗室增加费(电气设备安装工程) | 元 | 1 | 3.99 |  |  |  | 0.72 | 4.71 | 1776.21 |  | 1776.21
141 | 030408001025 | 电力电缆 | m | 2498.56 | 9.22 | 44.34 | 0.11 | 0.88 | 1.66 | 56.21 | 56.21 |  | 140444.06
| C2-8-145 *1.3 | 铜芯电力电缆敷设 电缆(截面35mm2以下) 五芯电力电缆 | 100m | 24.9856 | 7.09 | 44.34 | 0.11 | 0.88 | 1.28 | 53.7 | 5370.11 |  | 134175.42
| ZC001383@58 | YJV-5*16 | m | 2523.5456 |  | 42.31 |  |  |  | 42.31 | 106771.21 |  | 106771.21
| BM12 | 暗室增加费(电气设备安装工程) | 元 | 1 | 2.13 |  |  |  | 0.38 | 2.51 | 6274.23 |  | 6274.23
142 | 030408001027 | 电力电缆 | m | 256.18 | 3.9 | 50.86 | 0.04 | 0.37 | 0.7 | 55.87 | 55.87 |  | 14312.78
| C2-8-144 | 铜芯电力电缆敷设 电缆(截面10mm2以下) | 100m | 2.5618 | 3 | 50.85 | 0.04 | 0.37 | 0.54 | 54.81 | 5480.9 |  | 14040.97
| ZC001383@65 | VV-4*25 | m | 258.7418 |  | 49.5 |  |  |  | 49.5 | 19305.57 |  | 19305.57
| BM12 | 暗室增加费(电气设备安装工程) | 元 | 1 | 0.9 |  |  |  | 0.16 | 1.06 | 272.4 |  | 272.4
143 | 030408001028 | 电力电缆 | m | 289.85 | 7.09 | 39.43 | 0.08 | 0.68 | 1.28 | 48.56 | 48.56 |  | 14075.12
分部分项工程量清单综合单价分析表
工程名称：人防工程强电工程 | [11 empty] | 第 42 页 共 55 页
序号 | 编码 | 名称 | 单位 | 工程量 | 其中：（元） | [5 empty] | 综合单价 （元） |  | 合价 （元） | 备注
[5 empty] | 人工费 | 材料费 | 机械费 | 管理费 | 利润 | 小计
| C2-8-145 | 铜芯电力电缆敷设 电缆(截面35mm2以下) | 100m | 2.8985 | 5.46 | 39.43 | 0.08 | 0.68 | 0.98 | 46.63 | 4662.51 |  | 13514.29
| ZC001383@68 | VV-3*25 | m | 292.7485 |  | 37.81 |  |  |  | 37.81 | 12579.54 |  | 12579.54
| BM12 | 暗室增加费(电气设备安装工程) | 元 | 1 | 1.64 |  |  |  | 0.29 | 1.93 | 559.89 |  | 559.89
144 | 030408001029 | 电力电缆 | m | 553.15 | 3.9 | 4.9 | 0.04 | 0.37 | 0.7 | 9.91 | 9.91 |  | 5481.72
| C2-8-144 | 铜芯电力电缆敷设 电缆(截面10mm2以下) | 100m | 5.5315 | 3 | 4.9 | 0.04 | 0.37 | 0.54 | 8.85 | 885.4 |  | 4897.59
| ZC001383@71 | VV-2*2.5 | m | 558.6815 |  | 4 |  |  |  | 4 | 2234.73 |  | 2234.73
| BM12 | 暗室增加费(电气设备安装工程) | 元 | 1 | 0.9 |  |  |  | 0.16 | 1.06 | 588.17 |  | 588.17
145 | 030408001030 | 电力电缆 | m | 24.58 | 5.08 | 25 | 0.05 | 0.49 | 0.91 | 31.53 | 31.53 |  | 775.01
| C2-8-144 *1.3 | 铜芯电力电缆敷设 电缆(截面10mm2以下) 五芯电力电缆 | 100m | 0.2458 | 3.9 | 25 | 0.05 | 0.49 | 0.7 | 30.14 | 3014.46 |  | 740.95
| ZC001383@1 | NH-VV-5x6 | m | 24.8258 |  | 23.65 |  |  |  | 23.65 | 1456.12 |  | 1456.12
| BM12 | 暗室增加费(电气设备安装工程) | 元 | 1 | 1.17 |  |  |  | 0.21 | 1.38 | 33.97 |  | 33.97
146 | 030408001031 | 电力电缆 | m | 1062.22 | 3.9 | 8.37 | 0.04 | 0.37 | 0.7 | 13.38 | 13.38 |  | 14212.5
| C2-8-144 | 铜芯电力电缆敷设 电缆(截面10mm2以下) | 100m | 10.6222 | 3 | 8.37 | 0.04 | 0.37 | 0.54 | 12.33 | 1232.84 |  | 13095.47
分部分项工程量清单综合单价分析表
工程名称：人防工程强电工程 | [11 empty] | 第 43 页 共 55 页
序号 | 编码 | 名称 | 单位 | 工程量 | 其中：（元） | [5 empty] | 综合单价 （元） |  | 合价 （元） | 备注
[5 empty] | 人工费 | 材料费 | 机械费 | 管理费 | 利润 | 小计
| ZC001383@73 | VV-3x4 | m | 1072.8422 |  | 7.44 |  |  |  | 7.44 | 11186.84 |  | 11186.84
| BM12 | 暗室增加费(电气设备安装工程) | 元 | 1 | 0.9 |  |  |  | 0.16 | 1.06 | 1129.47 |  | 1129.47
147 | 030408001032 | 电力电缆 | m | 13.76 | 9.22 | 68.96 | 0.11 | 0.88 | 1.66 | 80.83 | 80.83 |  | 1112.22
| C2-8-145 *1.3 | 铜芯电力电缆敷设 电缆(截面35mm2以下) 五芯电力电缆 | 100m | 0.1376 | 7.09 | 68.96 | 0.11 | 0.88 | 1.28 | 78.31 | 7831.48 |  | 1077.61
| ZC001383@77 | VV-4x25+1x16 | m | 13.8976 |  | 66.68 |  |  |  | 66.68 | 1530.79 |  | 1530.79
| BM12 | 暗室增加费(电气设备安装工程) | 元 | 1 | 2.13 |  |  |  | 0.38 | 2.51 | 34.55 |  | 34.55
148 | 030408001033 | 电力电缆 | m | 4.94 | 7.1 | 77.94 | 0.08 | 0.68 | 1.28 | 87.08 | 87.08 |  | 430.18
| C2-8-145 | 铜芯电力电缆敷设 电缆(截面35mm2以下) | 100m | 0.0494 | 5.46 | 77.94 | 0.08 | 0.68 | 0.98 | 85.14 | 8513.64 |  | 420.57
| ZC001383@79 | VV-4x35 | m | 4.9894 |  | 75.94 |  |  |  | 75.94 | 2829.44 |  | 2829.44
| BM12 | 暗室增加费(电气设备安装工程) | 元 | 1 | 1.64 |  |  |  | 0.3 | 1.93 | 9.55 |  | 9.55
149 | 030408001034 | 电力电缆 | m | 161.21 | 9.22 | 89.78 | 0.11 | 0.88 | 1.66 | 101.65 | 101.65 |  | 16387
| C2-8-145 *1.3 | 铜芯电力电缆敷设 电缆(截面35mm2以下) 五芯电力电缆 | 100m | 1.6121 | 7.09 | 89.78 | 0.11 | 0.88 | 1.28 | 99.14 | 9914.1 |  | 15982.52
| ZC001383@81 | VV-4x35+1x16 | m | 162.8221 |  | 87.3 |  |  |  | 87.3 | 17885.01 |  | 17885.01
分部分项工程量清单综合单价分析表
工程名称：人防工程强电工程 | [11 empty] | 第 44 页 共 55 页
序号 | 编码 | 名称 | 单位 | 工程量 | 其中：（元） | [5 empty] | 综合单价 （元） |  | 合价 （元） | 备注
[5 empty] | 人工费 | 材料费 | 机械费 | 管理费 | 利润 | 小计
| BM12 | 暗室增加费(电气设备安装工程) | 元 | 1 | 2.13 |  |  |  | 0.38 | 2.51 | 404.82 |  | 404.82
150 | 030408001036 | 电力电缆 | m | 2.5 | 17.3 | 234.94 | 0.76 | 1.65 | 3.11 | 257.76 | 257.76 |  | 644.4
| C2-8-146 *1.3 | 铜芯电力电缆敷设 电缆(截面120mm2以下) 五芯电力电缆 | 100m | 0.025 | 13.31 | 234.94 | 0.76 | 1.65 | 2.4 | 253.06 | 25305.67 |  | 632.64
| ZC001383@3 | VV-4x95+1x50 | m | 2.525 |  | 230.51 |  |  |  | 230.51 | 3189.57 |  | 3189.57
| BM12 | 暗室增加费(电气设备安装工程) | 元 | 1 | 3.99 |  |  |  | 0.72 | 4.71 | 11.78 |  | 11.78
151 | 030408001037 | 电力电缆 | m | 158.16 | 5.08 | 32.89 | 0.05 | 0.49 | 0.91 | 39.42 | 39.42 |  | 6234.67
| C2-8-144 *1.3 | 铜芯电力电缆敷设 电缆(截面10mm2以下) 五芯电力电缆 | 100m | 1.5816 | 3.9 | 32.9 | 0.05 | 0.49 | 0.7 | 38.04 | 3804.28 |  | 6016.85
| ZC001383@4 | VV-5x10 | m | 159.7416 |  | 31.47 |  |  |  | 31.47 | 5302.32 |  | 5302.32
| BM12 | 暗室增加费(电气设备安装工程) | 元 | 1 | 1.17 |  |  |  | 0.21 | 1.38 | 218.63 |  | 218.63
152 | 030408001038 | 电力电缆 | m | 30.54 | 9.22 | 49.17 | 0.11 | 0.88 | 1.66 | 61.04 | 61.04 |  | 1864.16
| C2-8-145 *1.3 | 铜芯电力电缆敷设 电缆(截面35mm2以下) 五芯电力电缆 | 100m | 0.3054 | 7.09 | 49.17 | 0.11 | 0.88 | 1.28 | 58.53 | 5852.89 |  | 1787.47
| ZC001383@5 | VV-5x16 | m | 30.8454 |  | 47.09 |  |  |  | 47.09 | 1452.51 |  | 1452.51
| BM12 | 暗室增加费(电气设备安装工程) | 元 | 1 | 2.13 |  |  |  | 0.38 | 2.51 | 76.69 |  | 76.69
分部分项工程量清单综合单价分析表
工程名称：人防工程强电工程 | [11 empty] | 第 45 页 共 55 页
序号 | 编码 | 名称 | 单位 | 工程量 | 其中：（元） | [5 empty] | 综合单价 （元） |  | 合价 （元） | 备注
[5 empty] | 人工费 | 材料费 | 机械费 | 管理费 | 利润 | 小计
153 | 030408001039 | 电力电缆 | m | 602.82 | 5.08 | 14.44 | 0.05 | 0.49 | 0.91 | 20.97 | 20.97 |  | 12641.14
| C2-8-144 *1.3 | 铜芯电力电缆敷设 电缆(截面10mm2以下) 五芯电力电缆 | 100m | 6.0282 | 3.9 | 14.44 | 0.05 | 0.49 | 0.7 | 19.59 | 1959.01 |  | 11809.3
| ZC001383@6 | VV-5x4 | m | 608.8482 |  | 13.2 |  |  |  | 13.2 | 8036.8 |  | 8036.8
| BM12 | 暗室增加费(电气设备安装工程) | 元 | 1 | 1.17 |  |  |  | 0.21 | 1.38 | 833.3 |  | 833.3
154 | 030408001040 | 电力电缆 | m | 2882.62 | 5.08 | 20.59 | 0.05 | 0.49 | 0.91 | 27.12 | 27.12 |  | 78176.65
| C2-8-144 *1.3 | 铜芯电力电缆敷设 电缆(截面10mm2以下) 五芯电力电缆 | 100m | 28.8262 | 3.9 | 20.59 | 0.05 | 0.49 | 0.7 | 25.74 | 2574.1 |  | 74201.52
| ZC001383@7 | VV-5x6 | m | 2911.4462 |  | 19.29 |  |  |  | 19.29 | 93204.05 |  | 93204.05
| BM12 | 暗室增加费(电气设备安装工程) | 元 | 1 | 1.17 |  |  |  | 0.21 | 1.38 | 3984.74 |  | 3984.74
155 | 030408001041 | 电力电缆 | m | 25.42 | 3.9 | 6.2 | 0.04 | 0.37 | 0.7 | 11.21 | 11.21 |  | 284.96
| C2-8-144 | 铜芯电力电缆敷设 电缆(截面10mm2以下) | 100m | 0.2542 | 3 | 6.2 | 0.04 | 0.37 | 0.54 | 10.16 | 1015.69 |  | 258.19
| ZC001383@62 | VV-4*1.5 | m | 25.6742 |  | 5.29 |  |  |  | 5.29 | 135.82 |  | 135.82
| BM12 | 暗室增加费(电气设备安装工程) | 元 | 1 | 0.9 |  |  |  | 0.16 | 1.06 | 27.03 |  | 27.03
156 | 030408001042 | 电力电缆 | m | 129.97 | 7.09 | 51.23 | 0.08 | 0.68 | 1.28 | 60.36 | 60.36 |  | 7844.99
分部分项工程量清单综合单价分析表
工程名称：人防工程强电工程 | [11 empty] | 第 46 页 共 55 页
序号 | 编码 | 名称 | 单位 | 工程量 | 其中：（元） | [5 empty] | 综合单价 （元） |  | 合价 （元） | 备注
[5 empty] | 人工费 | 材料费 | 机械费 | 管理费 | 利润 | 小计
| C2-8-145 | 铜芯电力电缆敷设 电缆(截面35mm2以下) | 100m | 1.2997 | 5.46 | 51.23 | 0.08 | 0.68 | 0.98 | 58.43 | 5843.2 |  | 7594.41
| ZC001383@65 | VV-4*25 | m | 131.2697 |  | 49.5 |  |  |  | 49.5 | 19305.57 |  | 19305.57
| BM12 | 暗室增加费(电气设备安装工程) | 元 | 1 | 1.64 |  |  |  | 0.29 | 1.93 | 251.06 |  | 251.06
157 | 030408001043 | 电力电缆 | m | 39.56 | 7.09 | 39.43 | 0.08 | 0.68 | 1.28 | 48.56 | 48.56 |  | 1921.03
| C2-8-145 | 铜芯电力电缆敷设 电缆(截面35mm2以下) | 100m | 0.3956 | 5.46 | 39.43 | 0.08 | 0.68 | 0.98 | 46.63 | 4662.51 |  | 1844.49
| ZC001383@68 | VV-3*25 | m | 39.9556 |  | 37.81 |  |  |  | 37.81 | 12579.54 |  | 12579.54
| BM12 | 暗室增加费(电气设备安装工程) | 元 | 1 | 1.64 |  |  |  | 0.29 | 1.93 | 76.42 |  | 76.42
158 | 030408006001 | 电力电缆头 | 个 | 40 | 65.99 | 49.84 |  | 6.31 | 11.88 | 134.02 | 134.02 |  | 5360.8
| C2-8-170 | 1kV以下户内干包式铜芯电力电缆头制作、安装 铜芯干包终端头(35截面mm2以下) | 个 | 40 | 50.76 | 49.84 |  | 6.31 | 9.14 | 116.05 | 116.05 |  | 4642
| BM12 | 暗室增加费(电气设备安装工程) | 元 | 1 | 15.23 |  |  |  | 2.74 | 17.97 | 718.76 |  | 718.76
159 | 030408006002 | 电力电缆头 | 个 | 16 | 65.99 | 49.84 |  | 6.31 | 11.88 | 134.02 | 134.02 |  | 2144.32
| C2-8-170 | 1kV以下户内干包式铜芯电力电缆头制作、安装 铜芯干包终端头(35截面mm2以下) | 个 | 16 | 50.76 | 49.84 |  | 6.31 | 9.14 | 116.05 | 116.05 |  | 1856.8
分部分项工程量清单综合单价分析表
工程名称：人防工程强电工程 | [11 empty] | 第 47 页 共 55 页
序号 | 编码 | 名称 | 单位 | 工程量 | 其中：（元） | [5 empty] | 综合单价 （元） |  | 合价 （元） | 备注
[5 empty] | 人工费 | 材料费 | 机械费 | 管理费 | 利润 | 小计
| BM12 | 暗室增加费(电气设备安装工程) | 元 | 1 | 15.23 |  |  |  | 2.74 | 17.97 | 287.51 |  | 287.51
160 | 030408006003 | 电力电缆头 | 个 | 8 | 65.99 | 49.84 |  | 6.31 | 11.88 | 134.02 | 134.02 |  | 1072.16
| C2-8-170 | 1kV以下户内干包式铜芯电力电缆头制作、安装 铜芯干包终端头(35截面mm2以下) | 个 | 8 | 50.76 | 49.84 |  | 6.31 | 9.14 | 116.05 | 116.05 |  | 928.4
| BM12 | 暗室增加费(电气设备安装工程) | 元 | 1 | 15.23 |  |  |  | 2.74 | 17.97 | 143.75 |  | 143.75
161 | 030408006004 | 电力电缆头 | 个 | 16 | 106 | 103.58 |  | 10.13 | 19.08 | 238.79 | 238.79 |  | 3820.64
| C2-8-171 | 1kV以下户内干包式铜芯电力电缆头制作、安装 铜芯干包终端头(120截面mm2以下) | 个 | 16 | 81.54 | 103.58 |  | 10.13 | 14.68 | 209.93 | 209.93 |  | 3358.88
| BM12 | 暗室增加费(电气设备安装工程) | 元 | 1 | 24.46 |  |  |  | 4.4 | 28.87 | 461.84 |  | 461.84
162 | 030408006005 | 电力电缆头 | 个 | 8 | 106 | 103.58 |  | 10.13 | 19.08 | 238.79 | 238.79 |  | 1910.32
| C2-8-171 | 1kV以下户内干包式铜芯电力电缆头制作、安装 铜芯干包终端头(120截面mm2以下) | 个 | 8 | 81.54 | 103.58 |  | 10.13 | 14.68 | 209.93 | 209.93 |  | 1679.44
| BM12 | 暗室增加费(电气设备安装工程) | 元 | 1 | 24.46 |  |  |  | 4.4 | 28.87 | 230.93 |  | 230.93
163 | 030408006008 | 电力电缆头 | 个 | 98 | 65.99 | 49.84 |  | 6.31 | 11.88 | 134.02 | 134.02 |  | 13133.96
分部分项工程量清单综合单价分析表
工程名称：人防工程强电工程 | [11 empty] | 第 48 页 共 55 页
序号 | 编码 | 名称 | 单位 | 工程量 | 其中：（元） | [5 empty] | 综合单价 （元） |  | 合价 （元） | 备注
[5 empty] | 人工费 | 材料费 | 机械费 | 管理费 | 利润 | 小计
| C2-8-170 | 1kV以下户内干包式铜芯电力电缆头制作、安装 铜芯干包终端头(35截面mm2以下) | 个 | 98 | 50.76 | 49.84 |  | 6.31 | 9.14 | 116.05 | 116.05 |  | 11372.9
| BM12 | 暗室增加费(电气设备安装工程) | 元 | 1 | 15.23 |  |  |  | 2.74 | 17.97 | 1760.96 |  | 1760.96
164 | 030408006013 | 电力电缆头 | 个 | 28 | 65.99 | 49.84 |  | 6.31 | 11.88 | 134.02 | 134.02 |  | 3752.56
| C2-8-170 | 1kV以下户内干包式铜芯电力电缆头制作、安装 铜芯干包终端头(35截面mm2以下) | 个 | 28 | 50.76 | 49.84 |  | 6.31 | 9.14 | 116.05 | 116.05 |  | 3249.4
| BM12 | 暗室增加费(电气设备安装工程) | 元 | 1 | 15.23 |  |  |  | 2.74 | 17.97 | 503.13 |  | 503.13
165 | 030408006014 | 电力电缆头 | 个 | 22 | 65.99 | 49.84 |  | 6.31 | 11.88 | 134.02 | 134.02 |  | 2948.44
| C2-8-170 | 1kV以下户内干包式铜芯电力电缆头制作、安装 铜芯干包终端头(35截面mm2以下) | 个 | 22 | 50.76 | 49.84 |  | 6.31 | 9.14 | 116.05 | 116.05 |  | 2553.1
| BM12 | 暗室增加费(电气设备安装工程) | 元 | 1 | 15.23 |  |  |  | 2.74 | 17.97 | 395.32 |  | 395.32
166 | 030408006016 | 电力电缆头 | 个 | 8 | 139 | 168.24 |  | 13.28 | 25.02 | 345.54 | 345.54 |  | 2764.32
| C2-8-172 | 1kV以下户内干包式铜芯电力电缆头制作、安装 铜芯干包终端头(240截面mm2以下) | 个 | 8 | 106.92 | 168.24 |  | 13.28 | 19.25 | 307.69 | 307.69 |  | 2461.52
分部分项工程量清单综合单价分析表
工程名称：人防工程强电工程 | [11 empty] | 第 49 页 共 55 页
序号 | 编码 | 名称 | 单位 | 工程量 | 其中：（元） | [5 empty] | 综合单价 （元） |  | 合价 （元） | 备注
[5 empty] | 人工费 | 材料费 | 机械费 | 管理费 | 利润 | 小计
| BM12 | 暗室增加费(电气设备安装工程) | 元 | 1 | 32.08 |  |  |  | 5.77 | 37.85 | 302.8 |  | 302.8
167 | 030408006018 | 电力电缆头 | 个 | 16 | 106 | 103.58 |  | 10.13 | 19.08 | 238.79 | 238.79 |  | 3820.64
| C2-8-171 | 1kV以下户内干包式铜芯电力电缆头制作、安装 铜芯干包终端头(120截面mm2以下) | 个 | 16 | 81.54 | 103.58 |  | 10.13 | 14.68 | 209.93 | 209.93 |  | 3358.88
| BM12 | 暗室增加费(电气设备安装工程) | 元 | 1 | 24.46 |  |  |  | 4.4 | 28.87 | 461.84 |  | 461.84
168 | 030408006019 | 电力电缆头 | 个 | 8 | 106 | 103.58 |  | 10.13 | 19.08 | 238.79 | 238.79 |  | 1910.32
| C2-8-171 | 1kV以下户内干包式铜芯电力电缆头制作、安装 铜芯干包终端头(120截面mm2以下) | 个 | 8 | 81.54 | 103.58 |  | 10.13 | 14.68 | 209.93 | 209.93 |  | 1679.44
| BM12 | 暗室增加费(电气设备安装工程) | 元 | 1 | 24.46 |  |  |  | 4.4 | 28.87 | 230.93 |  | 230.93
169 | 030408006020 | 电力电缆头 | 个 | 16 | 106 | 103.58 |  | 10.13 | 19.08 | 238.79 | 238.79 |  | 3820.64
| C2-8-171 | 1kV以下户内干包式铜芯电力电缆头制作、安装 铜芯干包终端头(120截面mm2以下) | 个 | 16 | 81.54 | 103.58 |  | 10.13 | 14.68 | 209.93 | 209.93 |  | 3358.88
| BM12 | 暗室增加费(电气设备安装工程) | 元 | 1 | 24.46 |  |  |  | 4.4 | 28.87 | 461.84 |  | 461.84
170 | 030408006022 | 电力电缆头 | 个 | 42 | 65.99 | 49.84 |  | 6.31 | 11.88 | 134.02 | 134.02 |  | 5628.84
分部分项工程量清单综合单价分析表
工程名称：人防工程强电工程 | [11 empty] | 第 50 页 共 55 页
序号 | 编码 | 名称 | 单位 | 工程量 | 其中：（元） | [5 empty] | 综合单价 （元） |  | 合价 （元） | 备注
[5 empty] | 人工费 | 材料费 | 机械费 | 管理费 | 利润 | 小计
| C2-8-170 | 1kV以下户内干包式铜芯电力电缆头制作、安装 铜芯干包终端头(35截面mm2以下) | 个 | 42 | 50.76 | 49.84 |  | 6.31 | 9.14 | 116.05 | 116.05 |  | 4874.1
| BM12 | 暗室增加费(电气设备安装工程) | 元 | 1 | 15.23 |  |  |  | 2.74 | 17.97 | 754.7 |  | 754.7
171 | 031002003001 | 套管 | 个 | 20 | 24.71 | 48.59 | 0.79 | 2.28 | 4.45 | 80.82 | 80.82 |  | 1616.4
| C8-1-344 | 穿墙钢套管制作安装 公称直径(100mm以内) | 个 | 20 | 19.01 | 48.59 | 0.79 | 2.28 | 3.42 | 74.09 | 74.09 |  | 1481.8
| 1401151@2 | 热镀锌钢管100 | m | 5 |  | 80.53 |  |  |  | 80.53 | 563.71 |  | 563.71
| BM91 | 暗室增加费(给排水、采暖、燃气工程) | 元 | 1 | 5.7 |  |  |  | 1.03 | 6.73 | 134.59 |  | 134.59
172 | 031002003002 | 套管 | 个 | 50 | 24.71 | 43.97 | 0.79 | 2.28 | 4.45 | 76.2 | 76.2 |  | 3810
| C8-1-344 | 穿墙钢套管制作安装 公称直径(100mm以内) | 个 | 50 | 19.01 | 43.97 | 0.79 | 2.28 | 3.42 | 69.47 | 69.47 |  | 3473.5
| 1401151@3 | 热镀锌钢管80 | m | 12.5 |  | 62.03 |  |  |  | 62.03 | 1085.53 |  | 1085.53
| BM91 | 暗室增加费(给排水、采暖、燃气工程) | 元 | 1 | 5.7 |  |  |  | 1.03 | 6.73 | 336.48 |  | 336.48
173 | 031002003003 | 套管 | 个 | 542 | 24.71 | 40.87 | 0.79 | 2.28 | 4.45 | 73.1 | 73.1 |  | 39620.2
| C8-1-344 | 穿墙钢套管制作安装 公称直径(100mm以内) | 个 | 542 | 19.01 | 40.87 | 0.79 | 2.28 | 3.42 | 66.37 | 66.37 |  | 35972.54
| 1401151@1 | 热镀锌钢管65 | m | 135.5 |  | 49.62 |  |  |  | 49.62 | 10320.96 |  | 10320.96
分部分项工程量清单综合单价分析表
工程名称：人防工程强电工程 | [11 empty] | 第 51 页 共 55 页
序号 | 编码 | 名称 | 单位 | 工程量 | 其中：（元） | [5 empty] | 综合单价 （元） |  | 合价 （元） | 备注
[5 empty] | 人工费 | 材料费 | 机械费 | 管理费 | 利润 | 小计
| BM91 | 暗室增加费(给排水、采暖、燃气工程) | 元 | 1 | 5.7 |  |  |  | 1.03 | 6.73 | 3647.42 |  | 3647.42
174 | 031002003004 | 套管 | 个 | 4 | 13.64 | 26.33 | 0.79 | 1.26 | 2.46 | 44.48 | 44.48 |  | 177.92
| C8-1-343 | 穿墙钢套管制作安装 公称直径(50mm以内) | 个 | 4 | 10.49 | 26.33 | 0.79 | 1.26 | 1.89 | 40.76 | 40.76 |  | 163.04
| 1401151@4 | 热镀锌钢管50 | m | 1 |  | 36.47 |  |  |  | 36.47 | 36.47 |  | 36.47
| BM91 | 暗室增加费(给排水、采暖、燃气工程) | 元 | 1 | 3.15 |  |  |  | 0.57 | 3.72 | 14.86 |  | 14.86
175 | 031002003005 | 套管 | 个 | 23 | 13.64 | 24.44 | 0.79 | 1.26 | 2.46 | 42.59 | 42.59 |  | 979.57
| C8-1-343 | 穿墙钢套管制作安装 公称直径(50mm以内) | 个 | 23 | 10.49 | 24.44 | 0.79 | 1.26 | 1.89 | 38.87 | 38.87 |  | 894.01
| 1401151@5 | 热镀锌钢管40 | m | 5.75 |  | 28.92 |  |  |  | 28.92 | 166.29 |  | 166.29
| BM91 | 暗室增加费(给排水、采暖、燃气工程) | 元 | 1 | 3.15 |  |  |  | 0.57 | 3.71 | 85.41 |  | 85.41
176 | 031002003006 | 套管 | 个 | 31 | 13.64 | 23.08 | 0.79 | 1.26 | 2.46 | 41.23 | 41.23 |  | 1278.13
| C8-1-343 | 穿墙钢套管制作安装 公称直径(50mm以内) | 个 | 31 | 10.49 | 23.08 | 0.79 | 1.26 | 1.89 | 37.51 | 37.51 |  | 1162.81
| 1401151@6 | 热镀锌钢管32 | m | 7.75 |  | 23.46 |  |  |  | 23.46 | 2029.29 |  | 2029.29
| BM91 | 暗室增加费(给排水、采暖、燃气工程) | 元 | 1 | 3.15 |  |  |  | 0.57 | 3.71 | 115.12 |  | 115.12
177 | 031002003007 | 套管 | 个 | 8 | 24.71 | 48.59 | 0.79 | 2.28 | 4.45 | 80.82 | 80.82 |  | 646.56
分部分项工程量清单综合单价分析表
工程名称：人防工程强电工程 | [11 empty] | 第 52 页 共 55 页
序号 | 编码 | 名称 | 单位 | 工程量 | 其中：（元） | [5 empty] | 综合单价 （元） |  | 合价 （元） | 备注
[5 empty] | 人工费 | 材料费 | 机械费 | 管理费 | 利润 | 小计
| C8-1-344 | 穿墙钢套管制作安装 公称直径(100mm以内) | 个 | 8 | 19.01 | 48.59 | 0.79 | 2.28 | 3.42 | 74.09 | 74.09 |  | 592.72
| 1401151@2 | 热镀锌钢管100 | m | 2 |  | 80.53 |  |  |  | 80.53 | 563.71 |  | 563.71
| BM91 | 暗室增加费(给排水、采暖、燃气工程) | 元 | 1 | 5.7 |  |  |  | 1.03 | 6.73 | 53.83 |  | 53.83
178 | 031002003008 | 套管 | 个 | 20 | 24.71 | 43.97 | 0.79 | 2.28 | 4.45 | 76.2 | 76.2 |  | 1524
| C8-1-344 | 穿墙钢套管制作安装 公称直径(100mm以内) | 个 | 20 | 19.01 | 43.97 | 0.79 | 2.28 | 3.42 | 69.47 | 69.47 |  | 1389.4
| 1401151@3 | 热镀锌钢管80 | m | 5 |  | 62.03 |  |  |  | 62.03 | 1085.53 |  | 1085.53
| BM91 | 暗室增加费(给排水、采暖、燃气工程) | 元 | 1 | 5.7 |  |  |  | 1.03 | 6.73 | 134.59 |  | 134.59
179 | 031002003009 | 套管 | 个 | 290 | 24.71 | 40.87 | 0.79 | 2.28 | 4.45 | 73.1 | 73.1 |  | 21199
| C8-1-344 | 穿墙钢套管制作安装 公称直径(100mm以内) | 个 | 290 | 19.01 | 40.87 | 0.79 | 2.28 | 3.42 | 66.37 | 66.37 |  | 19247.3
| 1401151@1 | 热镀锌钢管65 | m | 72.5 |  | 49.62 |  |  |  | 49.62 | 10320.96 |  | 10320.96
| BM91 | 暗室增加费(给排水、采暖、燃气工程) | 元 | 1 | 5.7 |  |  |  | 1.03 | 6.73 | 1951.57 |  | 1951.57
180 | 031002003010 | 套管 | 个 | 315 | 13.64 | 23.08 | 0.79 | 1.26 | 2.46 | 41.23 | 41.23 |  | 12987.45
| C8-1-343 | 穿墙钢套管制作安装 公称直径(50mm以内) | 个 | 315 | 10.49 | 23.08 | 0.79 | 1.26 | 1.89 | 37.51 | 37.51 |  | 11815.65
| 1401151@6 | 热镀锌钢管32 | m | 78.75 |  | 23.46 |  |  |  | 23.46 | 2029.29 |  | 2029.29
| BM91 | 暗室增加费(给排水、采暖、燃气工程) | 元 | 1 | 3.15 |  |  |  | 0.57 | 3.71 | 1169.75 |  | 1169.75
分部分项工程量清单综合单价分析表
工程名称：人防工程强电工程 | [11 empty] | 第 53 页 共 55 页
序号 | 编码 | 名称 | 单位 | 工程量 | 其中：（元） | [5 empty] | 综合单价 （元） |  | 合价 （元） | 备注
[5 empty] | 人工费 | 材料费 | 机械费 | 管理费 | 利润 | 小计
181 | 031101007001 | 不间断电源设备 | 套 | 1 | 2278.81 | 6777.49 | 538.32 | 223.42 | 410.19 | 10228.23 | 10228.23 |  | 10228.23
| C13-7-43 | UPS不间断电源 ≤5kV·A | 台 | 1 | 74.09 | 6740.03 | 6.18 | 9.82 | 13.34 | 6843.46 | 6843.46 |  | 6843.46
| SB320217@2 | EPS电源4KW | 台 | 1 |  | 6737 |  |  |  | 6737 | 6737 |  | 6737
| C10-7-52 | 不间断电源调试 10kV·A | 套 | 1 | 1678.84 | 37.46 | 532.14 | 213.6 | 302.19 | 2764.23 | 2764.23 |  | 2764.23
| BM131 | 暗室增加费(建筑智能化系统设备安装工程) | 元 | 1 | 22.23 |  |  |  | 4 | 26.23 | 26.23 |  | 26.23
| BM129 | 暗室增加费(自动化控制仪表安装工程) | 元 | 1 | 503.65 |  |  |  | 90.66 | 594.31 | 594.31 |  | 594.31
182 | 031101007002 | 不间断电源设备 | 套 | 2 | 927.73 | 5156.28 | 202.54 | 91.19 | 166.99 | 6544.73 | 6544.73 |  | 13089.46
| C13-7-43 | UPS不间断电源 ≤5kV·A | 台 | 2 | 74.09 | 5141.03 | 6.18 | 9.82 | 13.34 | 5244.46 | 5244.46 |  | 10488.92
| SB320217@1 | EPS电源1KW | 台 | 2 |  | 5138 |  |  |  | 5138 | 10276 |  | 10276
| C10-7-51 | 不间断电源调试 1kV·A | 套 | 2 | 639.55 | 15.25 | 196.36 | 81.37 | 115.12 | 1047.65 | 1047.65 |  | 2095.3
| BM131 | 暗室增加费(建筑智能化系统设备安装工程) | 元 | 1 | 22.23 |  |  |  | 4 | 26.23 | 52.45 |  | 52.45
| BM129 | 暗室增加费(自动化控制仪表安装工程) | 元 | 1 | 191.87 |  |  |  | 34.54 | 226.4 | 452.8 |  | 452.8
183 | 030414002002 | 送配电装置系统 | 系统 | 12 | 944.8 | 5.57 | 148.46 | 90.28 | 170.06 | 1359.17 | 1359.17 |  | 16310.04
| C2-14-12 | 送配电装置系统调试 1kV以下交流供电 (综合) | 系统 | 12 | 726.77 | 5.57 | 148.46 | 90.28 | 130.82 | 1101.9 | 1101.9 |  | 13222.8
| BM12 | 暗室增加费(电气设备安装工程) | 元 | 1 | 218.03 |  |  |  | 39.25 | 257.28 | 3087.32 |  | 3087.32
分部分项工程量清单综合单价分析表
工程名称：人防工程强电工程 | [11 empty] | 第 54 页 共 55 页
序号 | 编码 | 名称 | 单位 | 工程量 | 其中：（元） | [5 empty] | 综合单价 （元） |  | 合价 （元） | 备注
[5 empty] | 人工费 | 材料费 | 机械费 | 管理费 | 利润 | 小计
184 | 030404036003 | 防爆门铃呼唤按钮 | 个 | 9 |  | 88.98 |  |  |  | 88.98 | 88.98 |  | 800.82
| 补充主材002@3 | 防爆门铃呼唤按钮 | 个 | 1 |  | 88.98 |  |  |  | 88.98 | 800.84 |  | 800.84
185 | 030404016043 | 战时滤毒进风控制箱 | 台 | 22 |  | 4487.64 |  |  |  | 4487.64 | 4487.64 |  | 98728.08
| 补充主材004 | 战时滤毒进风控制箱 | 台 | 22 |  | 4487.64 |  |  |  | 4487.64 | 4487.64 |  | 98728.08
186 | 030404016044 | 战时滤毒排风控制箱 | 台 | 19 |  | 4487.64 |  |  |  | 4487.64 | 4487.64 |  | 85265.16
| 补充主材001@3 | 战时滤毒排风控制箱 | 台 | 19 |  | 4487.64 |  |  |  | 4487.64 | 4487.64 |  | 85265.16
抗震支架
187 | 010606012003 | 钢支架 | 套 | 53 |  | 2934.61 |  |  |  | 2934.61 | 2934.61 |  | 155534.33
| B-0001 | 侧向支架 | 套 | 53 |  | 2934.61 |  |  |  | 2934.61 | 2934.61 |  | 155534.33
| 补充主材002@1 | 侧向支架 | 套 | 53 |  | 2934.61 |  |  |  | 2934.61 | 155534.33 |  | 155534.33
188 | 010606012004 | 钢支架 | 套 | 43 |  | 4959.67 |  |  |  | 4959.67 | 4959.67 |  | 213265.81
| B-0002 | 双向支架 | 套 | 43 |  | 4959.67 |  |  |  | 4959.67 | 4959.67 |  | 213265.81
| 补充主材001@1 | 双向支架 | 套 | 43 |  | 4959.67 |  |  |  | 4959.67 | 213265.81 |  | 213265.81
189 | 010606012001 | 钢支架 | 套 | 42 |  | 5263.43 |  |  |  | 5263.43 | 5263.43 |  | 221064.06
| B-0001 | 侧向支架 | 套 | 42 |  | 5263.43 |  |  |  | 5263.43 | 5263.43 |  | 221064.06
分部分项工程量清单综合单价分析表
工程名称：人防工程强电工程 | [11 empty] | 第 55 页 共 55 页
序号 | 编码 | 名称 | 单位 | 工程量 | 其中：（元） | [5 empty] | 综合单价 （元） |  | 合价 （元） | 备注
[5 empty] | 人工费 | 材料费 | 机械费 | 管理费 | 利润 | 小计
| 补充主材002@2 | 侧向支架（组合支架） | 套 | 42 |  | 5263.43 |  |  |  | 5263.43 | 221064.06 |  | 221064.06
190 | 010606012002 | 钢支架 | 套 | 35 |  | 6315.43 |  |  |  | 6315.43 | 6315.43 |  | 221040.05
| B-0002 | 双向支架 | 套 | 35 |  | 6315.43 |  |  |  | 6315.43 | 6315.43 |  | 221040.05
| 补充主材001@2 | 双向支架（组合支架） | 套 | 35 |  | 6315.43 |  |  |  | 6315.43 | 221040.05 |  | 221040.05