## 1.单位工程费汇总表
单位工程费汇总表
工程名称：给排水工程 |  |  |  | 第 1 页 共 1 页
序号 | 名称 | 取费基数 | 费率(%) |  | 金额（元）
1 | 分部分项合计 | 分部分项合计 |  |  | 12105057.61
1.1 | 给水工程 |  |  |  | 554330.28
1.2 | 排水工程 |  |  |  | 2553301.36
1.3 | 消防工程 |  |  |  | 8157294.79
1.4 | 室外给排水工程 |  |  |  | 840131.18
2 | 措施合计 | 安全防护、文明施工措施项目费+其他措施费 |  |  | 538751.89
2.1 | 安全防护、文明施工措施项目费 | 安全及文明施工措施费 |  |  | 469545.78
2.2 | 其他措施费 | 其他措施费 |  |  | 69206.11
3 | 其他项目 | 其他项目合计 |  |  | 266311.27
3.1 | 材料检验试验费 | 材料检验试验费 |  |  | 24210.12
3.2 | 工程优质费 | 工程优质费
3.3 | 暂列金额 | 暂列金额
3.4 | 暂估价 | 暂估价合计
3.5 | 计日工 | 计日工
3.6 | 总承包服务费 | 总承包服务费
3.7 | 材料保管费 | 材料保管费
3.8 | 预算包干费 | 预算包干费 |  |  | 242101.15
3.9 | 索赔费用 | 索赔费用
3.10 | 现场签证费用 | 现场签证费用
4 | 规费 | 规费合计 |  |  | 45217.7
4.1 | 工程排污费 | 分部分项合计+措施合计+其他项目 | 0.25 |  | 32275.3
4.2 | 施工噪音排污费 | 分部分项合计+措施合计+其他项目 | 0
4.3 | 危险作业意外伤害保险费 | 分部分项合计+措施合计+其他项目 | 0
4.4 | 堤围防护费 | 分部分项合计+措施合计+其他项目+工程排污费+施工噪音排污费+危险作业意外伤害保险费 | 0.1 |  | 12942.4
5 | 税前工程造价 | 分部分项合计+措施合计+其他项目+规费 |  |  | 12955338.47
6 | 增值税销项税额 | 分部分项合计+措施合计+其他项目+规费-堤围防护费 | 11 |  | 1423663.57
7 | 工程造价 | 分部分项合计+措施合计+其他项目+规费+增值税销项税额 |  |  | 14379002.04

## 2.规费、税金项目清单与计价表
规费、税金项目清单与计价表
工程名称：给排水工程 |  |  | 标段： |  |  | 第 1 页 共 1 页
序号 | 项目名称 | 计算基础 |  | 取费基数 | 计算费率 (%) |  | 金额(元)
1 | 规费 | 规费合计 |  | 45217.7 |  |  | 45217.7
1.1 | 工程排污费 | 分部分项合计+措施合计+其他项目 |  | 12910120.77 | 0.25 |  | 32275.3
1.2 | 施工噪音排污费 | 分部分项合计+措施合计+其他项目 |  | 12910120.77 | 0
1.3 | 危险作业意外伤害保险费 | 分部分项合计+措施合计+其他项目 |  | 12910120.77 | 0
1.4 | 堤围防护费 | 分部分项合计+措施合计+其他项目+工程排污费+施工噪音排污费+危险作业意外伤害保险费 |  | 12942396.07 | 0.1 |  | 12942.4
2 | 增值税销项税额 | 分部分项合计+措施合计+其他项目+规费-堤围防护费 |  | 12942396.07 | 11 |  | 1423663.57
合 计 | [6 empty] | 1468881.27
编制人（造价人员）： |  |  | 复核人（造价工程师）：

## 3.分部分项工程和单价措施项目清单与计价表
分部分项工程和单价措施项目清单与计价表
工程名称：给排水工程 |  |  |  |  | 标段： |  |  | 第 1 页 共 32 页
序号 | 项目编码 | 项目名称 | 项目特征描述 | 计量单位 |  | 工程量 | 金额（元）
[7 empty] | 综合单价 |  | 综合合价 | 其中：暂估价
|  | 给水工程 | [6 empty] | 554330.28
1 | 031001007001 | 钢塑复合管 DN200 | 1.安装部位:室内 2.介质:给水 3.材质、规格:钢塑复合管 DN200 4.压力试验及吹、洗设计要求:水压试验、消毒水冲洗 | m |  | 32.55 | 393.65 |  | 12813.31
2 | 031001007002 | 钢塑复合管 DN150 | 1.安装部位:室内 2.介质:给水 3.材质、规格:钢塑复合管 DN150 4.压力试验及吹、洗设计要求:水压试验、消毒水冲洗 | m |  | 154.2 | 258.13 |  | 39803.65
3 | 031001007003 | 钢塑复合管 DN125 | 1.安装部位:室内 2.介质:给水 3.材质、规格:钢塑复合管 DN125 4.压力试验及吹、洗设计要求:水压试验、消毒水冲洗 | m |  | 13.57 | 237.42 |  | 3221.79
4 | 031001007004 | 钢塑复合管 DN100 | 1.安装部位:室内 2.介质:给水 3.材质、规格:钢塑复合管 DN100 4.压力试验及吹、洗设计要求:水压试验、消毒水冲洗 | m |  | 314.93 | 161.9 |  | 50987.17
5 | 031001007005 | 钢塑复合管 DN80 | 1.安装部位:室内 2.介质:给水 3.材质、规格:钢塑复合管 DN80 4.压力试验及吹、洗设计要求:水压试验、消毒水冲洗 | m |  | 61.6 | 129.26 |  | 7962.42
6 | 031001007006 | 钢塑复合管 DN65 | 1.安装部位:室内 2.介质:给水 3.材质、规格:钢塑复合管 DN65 4.压力试验及吹、洗设计要求:水压试验、消毒水冲洗 | m |  | 564.89 | 108.63 |  | 61364
7 | 031001007007 | 钢塑复合管 DN50 | 1.安装部位:室内 2.介质:给水 3.材质、规格:钢塑复合管 DN50 4.压力试验及吹、洗设计要求:水压试验、消毒水冲洗 | m |  | 131.21 | 87.95 |  | 11539.92
本页小计 | [8 empty] | 187692.26
注：为计取规费等的使用，可在表中增设其中：“定额人工费”。
表—08
分部分项工程和单价措施项目清单与计价表
工程名称：给排水工程 |  |  |  |  | 标段： |  |  | 第 2 页 共 32 页
序号 | 项目编码 | 项目名称 | 项目特征描述 | 计量单位 |  | 工程量 | 金额（元）
[7 empty] | 综合单价 |  | 综合合价 | 其中：暂估价
8 | 031001007008 | 钢塑复合管 DN25 | 1.安装部位:室内 2.介质:给水 3.材质、规格:钢塑复合管 DN25 4.连接形式:法兰连接 5.压力试验及吹、洗设计要求:水压试验、消毒水冲洗 | m |  | 24.33 | 52.39 |  | 1274.65
9 | 031001006001 | PP-R管 De75 | 1.安装部位:室内 2.介质:给水 3.材质、规格:PP-R管 De75 4.连接形式:热熔连接 5.压力试验及吹、洗设计要求:水压试验、消毒冲洗 | m |  | 104.33 | 94.71 |  | 9881.09
10 | 031001006002 | PP-R管 De63 | 1.安装部位:室内 2.介质:给水 3.材质、规格:PP-R管 De63 4.连接形式:热熔连接 5.压力试验及吹、洗设计要求:水压试验、消毒冲洗 | m |  | 254.89 | 76.64 |  | 19534.77
11 | 031001006003 | PP-R管 De50 | 1.安装部位:室内 2.介质:给水 3.材质、规格:PP-R管 De50 4.连接形式:热熔连接 5.压力试验及吹、洗设计要求:水压试验、消毒冲洗 | m |  | 75.02 | 56.57 |  | 4243.88
12 | 031001006004 | PP-R管 De40 | 1.安装部位:室内 2.介质:给水 3.材质、规格:PP-R管 De40 4.连接形式:热熔连接 5.压力试验及吹、洗设计要求:水压试验、消毒冲洗 | m |  | 678.22 | 43.34 |  | 29394.05
13 | 031001006005 | PP-R管 De32 | 1.安装部位:室内 2.介质:给水 3.材质、规格:PP-R管 De32 4.连接形式:热熔连接 5.压力试验及吹、洗设计要求:水压试验、消毒冲洗 | m |  | 693.96 | 34.76 |  | 24122.05
14 | 031001006006 | PP-R管 De25 | 1.安装部位:室内 2.介质:给水 3.材质、规格:PP-R管 De25 4.连接形式:热熔连接 5.压力试验及吹、洗设计要求:水压试验、消毒冲洗 | m |  | 279.92 | 26.32 |  | 7367.49
本页小计 | [8 empty] | 95817.98
注：为计取规费等的使用，可在表中增设其中：“定额人工费”。
表—08
分部分项工程和单价措施项目清单与计价表
工程名称：给排水工程 |  |  |  |  | 标段： |  |  | 第 3 页 共 32 页
序号 | 项目编码 | 项目名称 | 项目特征描述 | 计量单位 |  | 工程量 | 金额（元）
[7 empty] | 综合单价 |  | 综合合价 | 其中：暂估价
15 | 031001006007 | PP-R管 De20 | 1.安装部位:室内 2.介质:给水 3.材质、规格:PP-R管 De20 4.连接形式:热熔连接 5.压力试验及吹、洗设计要求:水压试验、消毒冲洗 | m |  | 1316.68 | 23.69 |  | 31192.15
16 | 031002003001 | 刚性防水套管DN200 | 1.名称、类型:刚性防水套管 2.材质:钢管 3.规格:DN200 | 个 |  | 1 | 435.73 |  | 435.73
17 | 031002003002 | 刚性防水套管DN150 | 1.名称、类型:刚性防水套管 2.材质:钢管 3.规格:DN150 | 个 |  | 1 | 326.4 |  | 326.4
18 | 031002003003 | 刚性防水套管DN65 | 1.名称、类型:刚性防水套管 2.材质:钢管 3.规格:DN65 | 个 |  | 2 | 217.43 |  | 434.86
19 | 031002003029 | 一般穿墙套管DN125 | 1.名称、类型:一般填料套管 2.材质:钢管 3.规格:DN125 | 个 |  | 1 | 89.51 |  | 89.51
20 | 031002003030 | 一般穿墙套管DN65 | 1.名称、类型:一般填料套管 2.材质:钢管 3.规格:DN65 | 个 |  | 1 | 68.5 |  | 68.5
21 | 031003003001 | 电动蝶阀 DN100 | 1.类型:电动蝶阀 2.材质:铜质 3.规格、压力等级:DN100 1.6MPa 4.连接形式:法兰连接 | 个 |  | 1 | 2533.17 |  | 2533.17
22 | 031003003002 | 蝶阀 DN100 | 1.类型:蝶阀 2.材质:铜质 3.规格、压力等级:DN100 1.6MPa 4.连接形式:法兰连接 | 个 |  | 1 | 592.07 |  | 592.07
23 | 031003003003 | 蝶阀 DN65 | 1.类型:蝶阀 2.材质:铜质 3.规格、压力等级:DN65 1.6MPa 4.连接形式:法兰连接 | 个 |  | 17 | 325.6 |  | 5535.2
24 | 031003003004 | 闸阀 DN200 | 1.类型:闸阀 2.材质:铜质 3.规格、压力等级:DN200 1.6MPa 4.连接形式:法兰连接 | 个 |  | 2 | 2129.7 |  | 4259.4
本页小计 | [8 empty] | 45466.99
注：为计取规费等的使用，可在表中增设其中：“定额人工费”。
表—08
分部分项工程和单价措施项目清单与计价表
工程名称：给排水工程 |  |  |  |  | 标段： |  |  | 第 4 页 共 32 页
序号 | 项目编码 | 项目名称 | 项目特征描述 | 计量单位 |  | 工程量 | 金额（元）
[7 empty] | 综合单价 |  | 综合合价 | 其中：暂估价
25 | 031003003005 | 闸阀 DN150 | 1.类型:闸阀 2.材质:铜质 3.规格、压力等级:DN150 1.6MPa 4.连接形式:法兰连接 | 个 |  | 2 | 1414.04 |  | 2828.08
26 | 031003003006 | 闸阀 DN100 | 1.类型:闸阀 2.材质:铜质 3.规格、压力等级:DN100 1.6MPa 4.连接形式:法兰连接 | 个 |  | 9 | 775.81 |  | 6982.29
27 | 031003003007 | 碟阀 DN80 | 1.类型:蝶阀 2.材质:铜质 3.规格、压力等级:DN80 1.6MPa 4.连接形式:法兰连接 | 个 |  | 2 | 374.26 |  | 748.52
28 | 031003003008 | 闸阀 DN65 | 1.类型:闸阀 2.材质:铜质 3.规格、压力等级:DN65 1.6MPa 4.连接形式:法兰连接 | 个 |  | 14 | 511.46 |  | 7160.44
29 | 031003003009 | 止回阀 DN65 | 1.类型:止回阀 2.材质:铜质 3.规格、压力等级:DN65 1.6MPa 4.连接形式:法兰连接 | 个 |  | 1 | 513.73 |  | 513.73
30 | 031003003010 | 异径管DN50 | 1.类型:异径管 2.规格、压力等级:DN50 | 个 |  | 8 | 5 |  | 40
31 | 031003001001 | 止回阀 DN50 | 1.类型:止回阀 2.材质:铜质 3.规格、压力等级:DN50 1.6MPa 4.连接形式:螺纹连接 | 个 |  | 4 | 365.53 |  | 1462.12
32 | 031003001002 | 蝶阀 DN50 | 1.类型:蝶阀 2.材质:铜质 3.规格、压力等级:DN50 1.6MPa 4.连接形式:螺纹连接 | 个 |  | 4 | 179.95 |  | 719.8
33 | 031003001003 | 蝶阀 DN32 | 1.类型:蝶阀 2.材质:铜质 3.规格、压力等级:DN32 1.6MPa 4.连接形式:螺纹连接 | 个 |  | 10 | 78.57 |  | 785.7
本页小计 | [8 empty] | 21240.68
注：为计取规费等的使用，可在表中增设其中：“定额人工费”。
表—08
分部分项工程和单价措施项目清单与计价表
工程名称：给排水工程 |  |  |  |  | 标段： |  |  | 第 5 页 共 32 页
序号 | 项目编码 | 项目名称 | 项目特征描述 | 计量单位 |  | 工程量 | 金额（元）
[7 empty] | 综合单价 |  | 综合合价 | 其中：暂估价
34 | 031003001004 | 蝶阀 DN20 | 1.类型:蝶阀 2.材质:铜质 3.规格、压力等级:DN20 1.6MPa 4.连接形式:螺纹连接 | 个 |  | 10 | 40.19 |  | 401.9
35 | 031003001005 | 蝶阀 DN15 | 1.类型:蝶阀 2.材质:铜质 3.规格、压力等级:DN15 1.6MPa 4.连接形式:螺纹连接 | 个 |  | 1 | 34.99 |  | 34.99
36 | 031003001006 | 闸阀 DN50 | 1.类型:闸阀 2.材质:铜质 3.规格、压力等级:DN50 1.6MPa 4.连接形式:螺纹连接 | 个 |  | 6 | 328.73 |  | 1972.38
37 | 031003001013 | 闸阀 DN40 | 1.类型:闸阀 2.材质:铜质 3.规格、压力等级:DN40 1.6MPa 4.连接形式:螺纹连接 | 个 |  | 4 | 112.37 |  | 449.48
38 | 031003001014 | 闸阀 DN32 | 1.类型:闸阀 2.材质:铜质 3.规格、压力等级:DN32 1.6MPa 4.连接形式:螺纹连接 | 个 |  | 25 | 77.32 |  | 1933
39 | 031003001015 | 闸阀 DN25 | 1.类型:闸阀 2.材质:铜质 3.规格、压力等级:DN25 1.6MPa 4.连接形式:螺纹连接 | 个 |  | 22 | 58.99 |  | 1297.78
40 | 031003001016 | 闸阀 DN20 | 1.类型:闸阀 2.材质:铜质 3.规格、压力等级:DN20 1.6MPa 4.连接形式:螺纹连接 | 个 |  | 12 | 44.74 |  | 536.88
41 | 031003001017 | 闸阀 DN15 | 1.类型:闸阀 2.材质:铜质 3.规格、压力等级:DN15 1.6MPa 4.连接形式:螺纹连接 | 个 |  | 17 | 35.68 |  | 606.56
本页小计 | [8 empty] | 7232.97
注：为计取规费等的使用，可在表中增设其中：“定额人工费”。
表—08
分部分项工程和单价措施项目清单与计价表
工程名称：给排水工程 |  |  |  |  | 标段： |  |  | 第 6 页 共 32 页
序号 | 项目编码 | 项目名称 | 项目特征描述 | 计量单位 |  | 工程量 | 金额（元）
[7 empty] | 综合单价 |  | 综合合价 | 其中：暂估价
42 | 031003001007 | 截止阀 DN50 | 1.类型:截止阀 2.材质:铜质 3.规格、压力等级:DN50 1.6MPa 4.连接形式:螺纹连接 | 个 |  | 6 | 135.19 |  | 811.14
43 | 031003001008 | 截止阀 DN25 | 1.类型:截止阀 2.材质:铜质 3.规格、压力等级:DN25 1.6MPa 4.连接形式:螺纹连接 | 个 |  | 1 | 51.88 |  | 51.88
44 | 030804016002 | 水龙头 | 1.名称:水嘴 2.型号、规格:DN15 | 个 |  | 56 | 51.99 |  | 2911.44
45 | 031003001012 | 自动排气阀 DN25 | 1.类型:自动排气阀 2.材质:铜质 3.规格、压力等级:DN25 4.连接形式:螺纹连接 | 个 |  | 1 | 104.2 |  | 104.2
46 | 031003001018 | 大气型真空破坏器 DN50 | 1.类型:大气型真空破坏器 2.规格、压力等级:DN50 3.连接形式:螺纹连接 | 个 |  | 2 | 537.32 |  | 1074.64
47 | 031003001019 | 大气型真空破坏器 DN32 | 1.类型:大气型真空破坏器 2.规格、压力等级:DN32 3.连接形式:螺纹连接 | 个 |  | 1 | 366.66 |  | 366.66
48 | 031003001020 | 大气型真空破坏器 DN20 | 1.类型:大气型真空破坏器 2.规格、压力等级:DN20 3.连接形式:螺纹连接 | 个 |  | 1 | 220.43 |  | 220.43
49 | 031003012001 | 倒流防止器 DN50 | 1.名称:倒流防止器 2.型号、规格:DN50 3.连接形式:螺纹连接 | 个 |  | 1 | 2926.7 |  | 2926.7
50 | 031003012002 | 防止旋流器 DN65 | 1.名称:防止旋流器 2.型号、规格:DN65 3.连接形式:法兰连接 | 个 |  | 2 | 3883.99 |  | 7767.98
51 | 031003010001 | 可曲挠橡胶接头 DN50 | 1.名称:可曲挠橡胶接头 2.规格:DN50 3.连接形式:法兰连接 | 个 |  | 1 | 216.65 |  | 216.65
52 | 031003013001 | 水表 DN100 | 1.名称:水表 2.型号、规格:LXSR-100 3.连接力式:法兰连接 | 组 |  | 2 | 1360.13 |  | 2720.26
53 | 031003013002 | 水表 DN80 | 1.名称:水表 2.型号、规格:LXSR-80 3.连接力式:法兰连接 | 组 |  | 2 | 1186.11 |  | 2372.22
本页小计 | [8 empty] | 21544.2
注：为计取规费等的使用，可在表中增设其中：“定额人工费”。
表—08
分部分项工程和单价措施项目清单与计价表
工程名称：给排水工程 |  |  |  |  | 标段： |  |  | 第 7 页 共 32 页
序号 | 项目编码 | 项目名称 | 项目特征描述 | 计量单位 |  | 工程量 | 金额（元）
[7 empty] | 综合单价 |  | 综合合价 | 其中：暂估价
54 | 031003013003 | 水表 DN65 | 1.名称:水表 2.型号、规格:LXSR-65 3.连接力式:法兰连接 | 组 |  | 10 | 1147.22 |  | 11472.2
55 | 031003013004 | 水表 DN50 | 1.名称:水表 2.型号、规格:LXSR-50 3.连接力式:螺纹连接 | 组 |  | 2 | 763.46 |  | 1526.92
56 | 031002001007 | 管道支架 | 1.名称:管道支架 2.规格: DN65 3.成品，镀锌型材，符合图纸设计要求 4.支架类型:侧向支架（单管） | 套 |  | 5 | 1781.36 |  | 8906.8
57 | 031002001008 | 管道支架 | 1.名称:管道支架 2.规格:DN80 3.成品，镀锌型材，符合图纸设计要求 4.支架类型:侧向支架（单管） | 套 |  | 4 | 1802.64 |  | 7210.56
58 | 031002001009 | 管道支架 | 1.名称:管道支架 2.规格: DN100 3.成品，镀锌型材，符合图纸设计要求 4.支架类型:侧向支架（单管） | 套 |  | 14 | 1834.91 |  | 25688.74
59 | 031002001010 | 管道支架 | 1.名称:管道支架 2.规格:DN150 3.成品，镀锌型材，符合图纸设计要求 4.支架类型:侧向支架（单管） | 套 |  | 4 | 1931.01 |  | 7724.04
60 | 031002001011 | 管道支架 | 1.名称:管道支架 2.规格:DN65 3.成品，镀锌型材，符合图纸设计要求 4.支架类型:双向支架（单管） | 套 |  | 6 | 2425.95 |  | 14555.7
61 | 031002001012 | 管道支架 | 1.名称:管道支架 2.规格:DN80 3.成品，镀锌型材，符合图纸设计要求 4.支架类型:双向支架（单管） | 套 |  | 2 | 2452.72 |  | 4905.44
62 | 031002001013 | 管道支架 | 1.名称:管道支架 2.规格:DN100 3.成品，镀锌型材，符合图纸设计要求 4.支架类型:双向支架（单管） | 套 |  | 12 | 2607.86 |  | 31294.32
本页小计 | [8 empty] | 113284.72
注：为计取规费等的使用，可在表中增设其中：“定额人工费”。
表—08
分部分项工程和单价措施项目清单与计价表
工程名称：给排水工程 |  |  |  |  | 标段： |  |  | 第 8 页 共 32 页
序号 | 项目编码 | 项目名称 | 项目特征描述 | 计量单位 |  | 工程量 | 金额（元）
[7 empty] | 综合单价 |  | 综合合价 | 其中：暂估价
63 | 031002001014 | 管道支架 | 1.名称:管道支架 2.规格:DN150 3.成品，镀锌型材，符合图纸设计要求 4.支架类型:双向支架（单管） | 套 |  | 6 | 3263.43 |  | 19580.58
64 | 031002001015 | 管道支架 | 1.名称:管道支架 2.成品，镀锌型材，符合图纸设计要求 3.支架类型:多管侧向 | 套 |  | 6 | 3605.29 |  | 21631.74
65 | 031002001017 | 管道支架 | 1.名称:管道支架 2.成品，镀锌型材，符合图纸设计要求 3.支架类型:多管侧向+纵向 | 套 |  | 4 | 5209.54 |  | 20838.16
|  | 排水工程 | [6 empty] | 2553301.36
|  | 污水系统 | [6 empty] | 729697.78
66 | 031001007009 | 钢塑复合管 DN100 | 1.安装部位:室内 2.介质:压力污水 3.材质、规格:钢塑复合管 DN100 4.连接形式:法兰连接 5.压力试验及吹、洗设计要求:水压试验 | m |  | 991.73 | 159.95 |  | 158627.21
67 | 031001006008 | UPVC管 DN100 | 1.安装部位:室内 2.介质:污水 3.材质、规格:UPVC管 DN100 4.连接形式:粘接 5.灌水试验 | m |  | 440.39 | 59.56 |  | 26229.63
68 | 031001006010 | UPVC管 DN50 | 1.安装部位:室内 2.介质:污水 3.材质、规格:UPVC管 DN50 4.连接形式:粘接 5.灌水试验 | m |  | 102.6 | 26.78 |  | 2747.63
69 | 031001006011 | UPVC管 DN100(通气管） | 1.安装部位:室内 2.介质:通气管 3.材质、规格:UPVC管 DN100 4.连接形式:粘接 | m |  | 362.15 | 59.56 |  | 21569.65
70 | 031002003006 | 刚性防水套管DN100 | 1.名称、类型:刚性防水套管 2.材质:钢管 3.规格:DN100 | 个 |  | 18 | 285.22 |  | 5133.96
本页小计 | [8 empty] | 276358.56
注：为计取规费等的使用，可在表中增设其中：“定额人工费”。
表—08
分部分项工程和单价措施项目清单与计价表
工程名称：给排水工程 |  |  |  |  | 标段： |  |  | 第 9 页 共 32 页
序号 | 项目编码 | 项目名称 | 项目特征描述 | 计量单位 |  | 工程量 | 金额（元）
[7 empty] | 综合单价 |  | 综合合价 | 其中：暂估价
71 | 031002003007 | 一般穿墙套管DN100 | 1.名称、类型:一般填料套管 2.材质:钢管 3.规格:DN100 | 个 |  | 4 | 72.14 |  | 288.56
72 | 030109011002 | 污水提升设备（排污设备） Q=10m3/h，H=18m，N=1.5kW | 1.名称:污水提升设备（排污设备） 2.规格:Q=10m3/h，H=18m，N=1.5kW | 台 |  | 3 | 17395.02 |  | 52185.06
73 | 030109011003 | 污水提升设备（排污设备） Q=15m3/h，H=20m，N=2.2kW | 1.名称:污水提升设备（排污设备） 2.规格:Q=15m3/h，H=20m，N=2.2kW | 台 |  | 8 | 17845.02 |  | 142760.16
74 | 030109011004 | 污水提升设备（排污设备） Q=20m3/h，H=22m，N=4kW | 1.名称:污水提升设备（排污设备） 2.规格:Q=20m3/h，H=22m，N=4kW | 台 |  | 2 | 18182.85 |  | 36365.7
75 | 031003003011 | 闸阀 DN100 | 1.类型:闸阀 2.材质:铜质 3.规格、压力等级:DN100 1.6MPa 4.连接形式:法兰连接 | 个 |  | 21 | 775.81 |  | 16292.01
76 | 031004014001 | 全铜直通式地漏 DN100 | 1.名称:全铜直通式地漏 2.型号、规格:De110 | 个 |  | 42 | 166.31 |  | 6985.02
77 | 031004014002 | 全铜直通式地漏 DN50 | 1.名称:全铜直通式地漏 2.型号、规格:De50 | 个 |  | 16 | 95.37 |  | 1525.92
78 | 031004014003 | 全铜清扫口 DN100 | 1.名称:全铜清扫口 2.型号、规格:De110 | 个 |  | 42 | 82.35 |  | 3458.7
79 | 031004014004 | 全铜清扫口 DN50 | 1.名称:全铜清扫口 2.型号、规格:De50 | 个 |  | 2 | 43.57 |  | 87.14
80 | 031004003001 | 洗脸盆 | 1.名称:洗脸盆 2.规格、类型:台式 3.附件名称、数量:洗脸盆、感应水龙头 | 组 |  | 110 | 923.17 |  | 101548.7
81 | 031004003002 | 洗脸盆（无障碍） | 1.名称:洗脸盆（无障碍） 2.规格、类型:立式 3.附件名称、数量:柱盆、无障碍扶手、感应水龙头 | 组 |  | 3 | 1166.05 |  | 3498.15
82 | 031004007001 | 挂式小便器 | 1.名称:小便器 2.规格、类型:挂式 3.附件名称、数量:感应冲洗阀、挂式小便器 | 组 |  | 60 | 1356.57 |  | 81394.2
本页小计 | [8 empty] | 446389.32
注：为计取规费等的使用，可在表中增设其中：“定额人工费”。
表—08
分部分项工程和单价措施项目清单与计价表
工程名称：给排水工程 |  |  |  |  | 标段： |  |  | 第 10 页 共 32 页
序号 | 项目编码 | 项目名称 | 项目特征描述 | 计量单位 |  | 工程量 | 金额（元）
[7 empty] | 综合单价 |  | 综合合价 | 其中：暂估价
83 | 031004006001 | 瓷蹲式大便器 | 1.名称:蹲便器 2.规格、类型:脚踏冲洗 3.附件名称、数量:脚踏冲洗阀、大便器 | 组 |  | 81 | 538.08 |  | 43584.48
84 | 031004006002 | 低水箱坐便器 | 1.名称:坐便器 2.规格、类型:坐式 3.附件名称、数量:坐便器成品 | 组 |  | 19 | 1070.06 |  | 20331.14
85 | 031004008001 | 拖把池 | 1.名称:污水盆 2.规格、类型:瓷质 3.附件名称、数量:拖把池、水龙头 | 组 |  | 12 | 423.73 |  | 5084.76
|  | 废水系统 | [6 empty] | 1301875.08
86 | 031001007010 | 钢塑复合管 DN100 | 1.安装部位:室内 2.介质:压力废水 3.材质、规格:钢塑复合管 DN100 4.连接形式:法兰连接 5.压力试验及吹、洗设计要求:水压试验 | m |  | 3756.98 | 159.95 |  | 600928.95
87 | 031001007015 | 钢塑复合管 DN65 | 1.安装部位:室内 2.介质:压力废水 3.材质、规格:钢塑复合管 DN65 4.连接形式:法兰连接 5.压力试验及吹、洗设计要求:水压试验 | m |  | 200.1 | 106.87 |  | 21384.69
88 | 031001007011 | 钢塑复合管 DN50 | 1.安装部位:室内 2.介质:压力废水 3.材质、规格:钢塑复合管 DN50 4.连接形式:法兰连接 5.压力试验及吹、洗设计要求:水压试验 | m |  | 1144.13 | 87.11 |  | 99665.16
89 | 031001006012 | UPVC管 DN100 | 1.安装部位:室内 2.介质:废水 3.材质、规格:UPVC管 DN100 4.连接形式:粘接 5.灌水试验 | m |  | 52.8 | 59.56 |  | 3144.77
90 | 030109011009 | 潜水排污泵100WQ40-15-4 Q=60m3/h，H=13m，N=4KW | 1.名称:潜水排污泵 2.型号:100WQ60-13-4型潜水排污泵 3.规格:Q=60m3/h，H=13m，N=4KW | 台 |  | 2 | 2672.02 |  | 5344.04
本页小计 | [8 empty] | 799467.99
注：为计取规费等的使用，可在表中增设其中：“定额人工费”。
表—08
分部分项工程和单价措施项目清单与计价表
工程名称：给排水工程 |  |  |  |  | 标段： |  |  | 第 11 页 共 32 页
序号 | 项目编码 | 项目名称 | 项目特征描述 | 计量单位 |  | 工程量 | 金额（元）
[7 empty] | 综合单价 |  | 综合合价 | 其中：暂估价
91 | 030109011005 | 潜水排污泵65WQ40-15-4 Q=40m3/h，H=15m，N=4KW | 1.名称:潜水排污泵 2.型号:65WQ40-15-4 3.规格:Q=40m3/h，H=15m，N=4KW | 台 |  | 80 | 2650.02 |  | 212001.6
92 | 030109011006 | 潜水排污泵50WQ10-15-1.5 Q=10m3/h，H=15m，N=1.5KW | 1.名称:潜水排污泵 2.型号:50WQ10-15-1.5 3.规格:Q=10m3/h，H=15m，N=1.5KW | 台 |  | 13 | 1625.04 |  | 21125.52
93 | 030404016001 | 潜水排污泵控制柜 | 1.名称:潜水排污泵控制柜 2.规格:一控二，自动轮换，故障互投，主要电器件品牌正泰，配浮球2个。 3.含电缆5米 | 台 |  | 48 | 1577.3 |  | 75710.4
94 | 031003003013 | 闸阀 DN100 | 1.类型:闸阀 2.材质:铜质 3.规格、压力等级:DN100 1.6MPa 4.连接形式:法兰连接 | 个 |  | 119 | 773.1 |  | 91998.9
95 | 030601002007 | 压力仪表 | 1.名称: 压力表 | 台 |  | 95 | 99 |  | 9405
96 | 031003003042 | 消声止回阀DN65 | 1.类型:消声止回阀 2.规格、压力等级:DN65 1.6MPa 3.连接形式:法兰连接 | 个 |  | 82 | 504.25 |  | 41348.5
97 | 031003001021 | 消声止回阀DN50 | 1.类型:消声止回阀 2.规格、压力等级:DN50 1.6MPa 3.连接形式:螺纹连接 | 个 |  | 13 | 278.19 |  | 3616.47
98 | 031003003046 | 闸阀 DN65 | 1.类型:闸阀 2.材质:铜质 3.规格、压力等级:DN65 1.6MPa 4.连接形式:法兰连接 | 个 |  | 82 | 509.54 |  | 41782.28
99 | 031003001009 | 闸阀 DN50 | 1.类型:闸阀 2.材质:铜质 3.规格、压力等级:DN50 1.6MPa 4.连接形式:螺纹连接 | 个 |  | 24 | 328.03 |  | 7872.72
100 | 031003010006 | 可曲挠橡胶接头DN65 | 1.名称:可曲挠橡胶接头 2.规格:DN100 | 个 |  | 82 | 289.32 |  | 23724.24
本页小计 | [8 empty] | 528585.63
注：为计取规费等的使用，可在表中增设其中：“定额人工费”。
表—08
分部分项工程和单价措施项目清单与计价表
工程名称：给排水工程 |  |  |  |  | 标段： |  |  | 第 12 页 共 32 页
序号 | 项目编码 | 项目名称 | 项目特征描述 | 计量单位 |  | 工程量 | 金额（元）
[7 empty] | 综合单价 |  | 综合合价 | 其中：暂估价
101 | 031003010007 | 可曲挠橡胶接头DN50 | 1.名称:可曲挠橡胶接头 2.规格:DN50 | 个 |  | 13 | 215.36 |  | 2799.68
102 | 031002003008 | 刚性防水套管DN200 | 1.名称、类型:刚性防水套管 2.材质:钢管 3.规格:DN200 | 个 |  | 1 | 436.79 |  | 436.79
103 | 031002003009 | 刚性防水套管DN150 | 1.名称、类型:刚性防水套管 2.材质:钢管 3.规格:DN150 | 个 |  | 2 | 326.4 |  | 652.8
104 | 031002003010 | 刚性防水套管DN100 | 1.名称、类型:刚性防水套管 2.材质:钢管 3.规格:DN100 | 个 |  | 8 | 285.22 |  | 2281.76
105 | 031002003011 | 柔性防水套管DN100 | 1.名称、类型:柔性防水套管 2.材质:钢管 3.规格:DN100 | 个 |  | 98 | 360.49 |  | 35328.02
106 | 031002003012 | 柔性防水套管DN50 | 1.名称、类型:柔性防水套管 2.材质:钢管 3.规格:DN50 | 个 |  | 4 | 226.47 |  | 905.88
107 | 031002003013 | 刚性防水套管DN25 | 1.名称、类型:刚性防水套管 2.材质:钢管 3.规格:DN25 | 个 |  | 3 | 138.97 |  | 416.91
|  | 雨水系统 | [6 empty] | 521728.5
108 | 031001007012 | 钢塑复合管 DN200 | 1.安装部位:室内 2.介质:压力雨水 3.材质、规格:钢塑复合管 DN200 4.连接形式:法兰连接 5.压力试验及吹、洗设计要求:水压试验 | m |  | 187 | 390.84 |  | 73087.08
109 | 031001007013 | 钢塑复合管 DN100 | 1.安装部位:室内 2.介质:压力雨水 3.材质、规格:钢塑复合管 DN100 4.连接形式:法兰连接 5.压力试验及吹、洗设计要求:水压试验 | m |  | 764.7 | 159.95 |  | 122313.77
110 | 031001007014 | 钢塑复合管 DN65 | 1.安装部位:室内 2.介质:压力雨水 3.材质、规格:钢塑复合管 DN65 4.连接形式:法兰连接 5.压力试验及吹、洗设计要求:水压试验 | m |  | 164.5 | 106.86 |  | 17578.47
本页小计 | [8 empty] | 255801.16
注：为计取规费等的使用，可在表中增设其中：“定额人工费”。
表—08
分部分项工程和单价措施项目清单与计价表
工程名称：给排水工程 |  |  |  |  | 标段： |  |  | 第 13 页 共 32 页
序号 | 项目编码 | 项目名称 | 项目特征描述 | 计量单位 |  | 工程量 | 金额（元）
[7 empty] | 综合单价 |  | 综合合价 | 其中：暂估价
111 | 031002003014 | 刚性防水套管DN100 | 1.名称、类型:刚性防水套管 2.材质:钢管 3.规格:DN100 | 个 |  | 27 | 285.22 |  | 7700.94
112 | 031002003015 | 一般穿墙套管DN100 | 1.名称、类型:一般填料套管 2.材质:钢管 3.规格:DN100 | 个 |  | 7 | 72.14 |  | 504.98
113 | 031004014005 | 全铜直通式地漏 DN100 | 1.名称:全铜直通式地漏 2.型号、规格:DN110 | 个 |  | 8 | 166.31 |  | 1330.48
114 | 030109011007 | 潜水排污泵65WQ25-15-2.2 Q=25m3/h，H=15m，N=2.2kW | 1.名称:潜水排污泵 2.型号:65WQ25-15-2.2 3.规格:Q=40m3/h，H=15m，N=2.2KW 4.暗室增加费 | 台 |  | 68 | 1710.84 |  | 116337.12
115 | 030109011008 | 潜水排污泵 150WQ200-20-22型 Q=200m3/h，H=20m，N=22kW | 1.名称:潜水排污泵 2.型号:150WQ200-20-22型 3.规格:Q=200m3/h，H=20m，N=22kW 4.暗室增加费 | 台 |  | 4 | 5102.26 |  | 20409.04
116 | 030404016002 | 潜水排污泵控制柜 | 1.名称:潜水排污泵控制柜 2.规格:一控二，自动轮换，故障互投，主要电器件品牌正泰，配浮球2个。 3.含电缆5米 | 台 |  | 39 | 1577.3 |  | 61514.7
117 | 030601002009 | 压力仪表 | 1.名称:压力表 2.暗室增加费 | 台 |  | 72 | 99 |  | 7128
118 | 031003003047 | 消声止回阀DN65 | 1.类型:消声止回阀 2.规格、压力等级:DN65 1.6MPa 3.连接形式:法兰连接 4.暗室增加费 | 个 |  | 72 | 504.25 |  | 36306
119 | 031003003048 | 闸阀 DN65 | 1.类型:闸阀 2.材质:铜质 3.规格、压力等级:DN65 1.6MPa 4.连接形式:法兰连接 5.暗室增加费 | 个 |  | 72 | 509.54 |  | 36686.88
120 | 031003010008 | 可曲挠橡胶接头DN65 | 1.名称:可曲挠橡胶接头 2.规格:DN100 3.暗室增加费 | 个 |  | 72 | 289.32 |  | 20831.04
|  | 消防工程 | [6 empty] | 8157294.79
本页小计 | [8 empty] | 308749.18
注：为计取规费等的使用，可在表中增设其中：“定额人工费”。
表—08
分部分项工程和单价措施项目清单与计价表
工程名称：给排水工程 |  |  |  |  | 标段： |  |  | 第 14 页 共 32 页
序号 | 项目编码 | 项目名称 | 项目特征描述 | 计量单位 |  | 工程量 | 金额（元）
[7 empty] | 综合单价 |  | 综合合价 | 其中：暂估价
|  | 消防栓系统 | [6 empty] | 2758818.21
121 | 030901002001 | 内外浸热镀锌钢管 DN250*8.0 | 1.安装部位:室内 2.材质、规格:内外浸热镀锌钢管 DN250*8.0 3.连接形式:沟槽连接 4.管道标识设计要求:红丹防锈漆 2遍，调和漆 1遍 | m |  | 5.42 | 740.57 |  | 4013.89
122 | 030901002002 | 内外浸热镀锌钢管 DN200*6.0 | 1.安装部位:室内 2.材质、规格:内外浸热镀锌钢管 DN200*6.0 3.连接形式:沟槽连接 4.管道标识设计要求:红丹防锈漆 2遍，调和漆 1遍 | m |  | 1613.83 | 330.92 |  | 534048.62
123 | 030901002003 | 内外浸热镀锌钢管 DN150*4.5 | 1.安装部位:室内 2.材质、规格:内外浸热镀锌钢管 DN150*4.5 3.连接形式:沟槽连接 4.管道标识设计要求:红丹防锈漆 2遍，调和漆 1遍 | m |  | 1307.24 | 185.26 |  | 242179.28
124 | 030901002004 | 内外浸热镀锌钢管 DN100*4.0 | 1.安装部位:室内 2.材质、规格:内外浸热镀锌钢管 DN100*4.0 3.连接形式:沟槽连接 4.管道标识设计要求:红丹防锈漆 2遍，调和漆 1遍 | m |  | 14.5 | 118.82 |  | 1722.89
125 | 030901002005 | 内外浸热镀锌钢管 DN65*3.75 | 1.安装部位:室内 2.材质、规格:内外浸热镀锌钢管 DN65*3.75 3.连接形式:沟槽连接 4.管道标识设计要求:红丹防锈漆 2遍，调和漆 1遍 | m |  | 1983.56 | 70.56 |  | 139959.99
126 | 031002003016 | 刚性防水套管DN200 | 1.名称、类型:刚性防水套管 2.材质:钢管 3.规格:DN200 | 个 |  | 2 | 436.79 |  | 873.58
127 | 031002003017 | 刚性防水套管DN150 | 1.名称、类型:刚性防水套管 2.材质:钢管 3.规格:DN150 | 个 |  | 2 | 326.4 |  | 652.8
128 | 031002003018 | 柔性防水套管DN250 | 1.名称、类型:柔性防水套管 2.材质:钢管 3.规格:DN250 | 个 |  | 2 | 745.71 |  | 1491.42
本页小计 | [8 empty] | 924942.47
注：为计取规费等的使用，可在表中增设其中：“定额人工费”。
表—08
分部分项工程和单价措施项目清单与计价表
工程名称：给排水工程 |  |  |  |  | 标段： |  |  | 第 15 页 共 32 页
序号 | 项目编码 | 项目名称 | 项目特征描述 | 计量单位 |  | 工程量 | 金额（元）
[7 empty] | 综合单价 |  | 综合合价 | 其中：暂估价
129 | 031002003019 | 柔性防水套管DN200 | 1.名称、类型:柔性防水套管 2.材质:钢管 3.规格:DN200 | 个 |  | 1 | 665.4 |  | 665.4
130 | 031002003022 | 刚性防水套管DN100 | 1.名称、类型:刚性防水套管 2.材质:钢管 3.规格:DN100 | 个 |  | 1 | 285.22 |  | 285.22
131 | 031002003023 | 一般穿墙套管DN150 | 1.名称、类型:一般填料套管 2.材质:钢管 3.规格:DN150 | 个 |  | 2 | 80.11 |  | 160.22
132 | 030109001001 | 消防增压稳压泵 Q=1.2L/S,H=30M,P=2.2KW | 1.名称:消防增压稳压泵 2.型号:Q=1.2L/S,H=30M,P=2.2KW 3.底座规格:2.3m*1.4m*0.1m 4.减振装置形式、数量:减震器安装4个 | 台 |  | 2 | 3668.77 |  | 7337.54
133 | 031006004001 | 消火栓系统稳压罐 800#，公称压力为1.0pa | 1.名称:消火栓系统稳压罐 2.型号、规格:800#，公称压力为1.0pa 3.底座规格:0.7m*0.7m*0.1m 4.减振装置形式、数量:减震器安装4个 | 台 |  | 1 | 11201.45 |  | 11201.45
134 | 030109001002 | 立式消防泵（消火栓）XBD 4.5/40型 Q=40L/s，H=45m，N=45kW（一用一备） | 1.名称:立式消防泵（消火栓） 2.规格、型号:XBD 4.5/40型 Q=40L/s，H=45m，N=45kW（一用一备） 3.底座规格:0.7m*0.7m*0.1m 4.减振装置形式、数量:减震器安装4个 | 台 |  | 2 | 10954.05 |  | 21908.1
135 | 030404016003 | 消防泵控制柜(一用一备） | 1.名称:消防泵控制柜(一用一备） 2.配置:星三角启动 | 台 |  | 1 | 9107.3 |  | 9107.3
136 | 030404016004 | 稳压泵控制柜 | 1.名称:稳压泵控制柜(一用一备） 2.配置:带双电源切换、人机界面、自动巡检功能。 | 台 |  | 1 | 6737.3 |  | 6737.3
137 | 031006015001 | 消防水箱 304不锈钢 5m*5m*2.5m 有效容积为37.5m3 | 1.名称:消防水箱 2.材质、类型:304不锈钢板 3.型号、规格:5m*5m*2.5m 有效容积为37.5m3 4.底座规格:5.3m0.24m*0.5m*6根 | 台 |  | 1 | 42682.57 |  | 42682.57
本页小计 | [8 empty] | 100085.1
注：为计取规费等的使用，可在表中增设其中：“定额人工费”。
表—08
分部分项工程和单价措施项目清单与计价表
工程名称：给排水工程 |  |  |  |  | 标段： |  |  | 第 16 页 共 32 页
序号 | 项目编码 | 项目名称 | 项目特征描述 | 计量单位 |  | 工程量 | 金额（元）
[7 empty] | 综合单价 |  | 综合合价 | 其中：暂估价
138 | 031006008001 | 水箱水处理机 SCII-5HB,N=0.28kw，U=220v | 1.名称:水箱水处理机 2.型号、规格:SCII-5HB,N=0.28kw，U=220v | 台 |  | 1 | 8456.59 |  | 8456.59
139 | 031006008002 | 水箱水处理机 SCII-80H,N=0.62kw，U=220v | 1.名称:水箱水处理机 2.型号、规格:SCII-80H,N=0.62kw，U=220v | 台 |  | 1 | 8456.59 |  | 8456.59
140 | 030901012002 | 消防水泵接合器DN100 | 1.名称:消防水泵接合器 2.型号、规格:SQX100-A 带闸阀、止回阀、安全阀等 3.安装部位:地下式 | 套 |  | 3 | 2237.39 |  | 6712.17
141 | 030601004001 | 流量仪表 | 1.名称:流量开关 | 台 |  | 1 | 141.43 |  | 141.43
142 | 030601002001 | 压力开关 | 1.名称:压力开关 | 台 |  | 1 | 177.28 |  | 177.28
143 | 030601002002 | 压力表 | 1.名称:压力表 | 台 |  | 3 | 99 |  | 297
144 | 030601002003 | 电接点压力表 | 1.名称:电接点压力表 | 台 |  | 2 | 190.48 |  | 380.96
145 | 031003006001 | 水锤吸纳器DN200 | 1.名称:水锤吸纳器 2.规格、压力等级:DN200 | 组 |  | 1 | 1883.46 |  | 1883.46
146 | 031003012003 | 防止旋流器 DN100 | 1.名称:防止旋流器 2.型号、规格:DN100 3.连接形式:法兰连接 | 个 |  | 1 | 6659.26 |  | 6659.26
147 | 031003012004 | 防止旋流器 DN250 | 1.名称:防止旋流器 2.型号、规格:DN250 3.连接形式:法兰连接 | 个 |  | 2 | 22433.32 |  | 44866.64
148 | 030901006001 | 水流指示器DN200 | 1.名称:水流指示器 2.规格、型号:DN200 3.连接形式:法兰连接 | 个 |  | 2 | 719.85 |  | 1439.7
149 | 030601003001 | 液位远传装置 DN25 | 1.名称:液位远传装置 2.规格:DN25 | 台 |  | 2 | 2273.71 |  | 4547.42
150 | 031003008001 | 微孔过滤器 | 1.名称:微孔过滤器 2.规格、压力等级:末端设置40um | 组 |  | 2 | 661.92 |  | 1323.84
151 | 031003003014 | 蝶阀 DN200 | 1.类型:蝶阀 2.材质:铜质 3.规格、压力等级:DN200 1.6MPa 4.连接形式:法兰连接 | 个 |  | 53 | 1768.55 |  | 93733.15
本页小计 | [8 empty] | 179075.49
注：为计取规费等的使用，可在表中增设其中：“定额人工费”。
表—08
分部分项工程和单价措施项目清单与计价表
工程名称：给排水工程 |  |  |  |  | 标段： |  |  | 第 17 页 共 32 页
序号 | 项目编码 | 项目名称 | 项目特征描述 | 计量单位 |  | 工程量 | 金额（元）
[7 empty] | 综合单价 |  | 综合合价 | 其中：暂估价
152 | 031003003015 | 蝶阀 DN150 | 1.类型:蝶阀 2.材质:铜质 3.规格、压力等级:DN150 1.6MPa 4.连接形式:法兰连接 | 个 |  | 40 | 815.29 |  | 32611.6
153 | 031003003016 | 闸阀 DN250 | 1.类型:闸阀 2.材质:铜质 3.规格、压力等级:DN250 1.6MPa 4.连接形式:法兰连接 | 个 |  | 2 | 4276.46 |  | 8552.92
154 | 031003003017 | 闸阀 DN200 | 1.类型:闸阀 2.材质:铜质 3.规格、压力等级:DN200 1.6MPa 4.连接形式:法兰连接 | 个 |  | 32 | 2129.7 |  | 68150.4
155 | 031003003019 | 闸阀 DN150 | 1.类型:闸阀 2.材质:铜质 3.规格、压力等级:DN150 1.6MPa 4.连接形式:法兰连接 | 个 |  | 40 | 1414.04 |  | 56561.6
156 | 031003003045 | 闸阀 DN65 | 1.类型:闸阀 2.材质:铜质 3.规格、压力等级:DN65 1.6MPa 4.连接形式:法兰连接 | 个 |  | 2 | 509.54 |  | 1019.08
157 | 031003003021 | 止回阀 DN200 | 1.类型:止回阀 2.材质:铜质 3.规格、压力等级:DN200 1.6MPa 4.连接形式:法兰连接 | 个 |  | 3 | 2605.43 |  | 7816.29
158 | 031003003022 | 截止阀 DN200 | 1.类型:截止阀 2.材质:铜质 3.规格、压力等级:DN200 1.6MPa 4.连接形式:法兰连接 | 个 |  | 1 | 2082.71 |  | 2082.71
159 | 031003003023 | 泄压阀 DN200 | 1.类型:泄压阀 2.材质:铜质 3.规格、压力等级:DN200 1.6MPa 4.连接形式:法兰连接 | 个 |  | 1 | 9051.78 |  | 9051.78
160 | 031003003024 | 异径管 DN250 | 1.类型:异径管 2.规格、压力等级:DN250 | 个 |  | 2 | 112.59 |  | 225.18
本页小计 | [8 empty] | 186071.56
注：为计取规费等的使用，可在表中增设其中：“定额人工费”。
表—08
分部分项工程和单价措施项目清单与计价表
工程名称：给排水工程 |  |  |  |  | 标段： |  |  | 第 18 页 共 32 页
序号 | 项目编码 | 项目名称 | 项目特征描述 | 计量单位 |  | 工程量 | 金额（元）
[7 empty] | 综合单价 |  | 综合合价 | 其中：暂估价
161 | 031003003025 | 异径管 DN200 | 1.类型:异径管 2.规格、压力等级:DN200 | 个 |  | 2 | 29.85 |  | 59.7
162 | 031003010002 | 可曲挠橡胶接头 DN250 | 1.名称:可曲挠橡胶接头 2.规格:DN250 3.连接形式:法兰连接 | 个 |  | 2 | 1913.91 |  | 3827.82
163 | 031003010003 | 可曲挠橡胶接头 DN200 | 1.名称:可曲挠橡胶接头 2.规格:DN200 3.连接形式:法兰连接 | 个 |  | 2 | 1554.81 |  | 3109.62
164 | 010607004001 | 防虫网 | 1.名称:防虫网 2.规格:18目 | m2 |  | 0.145 | 280.82 |  | 40.72
165 | 030901010001 | 室内消火栓 | 1.名称:薄型单栓带灭火器箱组合式消防柜 2.型号、规格:1800*700*160 3.附件材质、规格:消火栓DN65一个、水枪19mm一个、水龙带长25m一条,消防卷盘口直径19mm一个、胶带内径6mm一个 ，喷咀口径19mm一个、手提式碳酸氢钠干粉灭火器MF/ABC5两具、空气呼吸器 4.安装方式:墙内暗装 | 套 |  | 48 | 2020.79 |  | 96997.92
166 | 030901010002 | 室内消火栓 | 1.名称:薄型单栓带灭火器箱组合式消防柜 2.型号、规格:1800*700*160 3.附件材质、规格:消火栓DN65一个、水枪19mm一个、水龙带长25m一条,消防卷盘口直径19mm一个、胶带内径6mm一个 ，喷咀口径19mm一个、手提式碳酸氢钠干粉灭火器MF/ABC4两具、空气呼吸器 4.安装方式:墙内暗装 | 套 |  | 168 | 2009.64 |  | 337619.52
167 | 030901013005 | 灭火箱（干粉灭火器MF/ABC4、空气呼吸器） | 1.名称:灭火箱（干粉灭火器MF/ABC4 2具、空气呼吸器） | 具 |  | 136 | 357.06 |  | 48560.16
168 | 030901013006 | 灭火箱（干粉灭火器MF/ABC5、空气呼吸器） | 1.名称:灭火箱（干粉灭火器MF/ABC5 2具、空气呼吸器） | 具 |  | 50 | 397.06 |  | 19853
169 | 030901013003 | 手提式CO2灭火器 MT7 | 1.名称:手提式CO2灭火器 2.规格、型号:MT7 | 具 |  | 80 | 432.52 |  | 34601.6
本页小计 | [8 empty] | 544670.06
注：为计取规费等的使用，可在表中增设其中：“定额人工费”。
表—08
分部分项工程和单价措施项目清单与计价表
工程名称：给排水工程 |  |  |  |  | 标段： |  |  | 第 19 页 共 32 页
序号 | 项目编码 | 项目名称 | 项目特征描述 | 计量单位 |  | 工程量 | 金额（元）
[7 empty] | 综合单价 |  | 综合合价 | 其中：暂估价
170 | 030901013004 | 推车式灭火器 MTT30 | 1.名称:推车式灭火器 2.规格、型号:MTT30 | 具 |  | 8 | 1131.85 |  | 9054.8
171 | 031002001019 | 管道支架 | 1.名称:管道支架 2.规格:DN65 3.成品，镀锌型材，符合图纸设计要求 4.支架类型:侧向支架（单管） | 套 |  | 63 | 1781.36 |  | 112225.68
172 | 031002001020 | 管道支架 | 1.名称:管道支架 2.规格:DN150 3.成品，镀锌型材，符合图纸设计要求 4.支架类型:侧向支架（单管） | 套 |  | 129 | 1931.01 |  | 249100.29
173 | 031002001021 | 管道支架 | 1.名称:管道支架 2.规格:DN200 3.成品，镀锌型材，符合图纸设计要求 4.支架类型:侧向支架（单管） | 套 |  | 3 | 1985.93 |  | 5957.79
174 | 031002001022 | 管道支架 | 1.名称:管道支架 2.规格:DN65 3.成品，镀锌型材，符合图纸设计要求 4.支架类型:双向支架（单管） | 套 |  | 19 | 2425.95 |  | 46093.05
175 | 031002001023 | 管道支架 | 1.名称:管道支架 2.规格:DN150 3.成品，镀锌型材，符合图纸设计要求 4.支架类型:双向支架（单管） | 套 |  | 111 | 3263.43 |  | 362240.73
176 | 031002001024 | 管道支架 | 1.名称:管道支架 2.规格:DN200 3.成品，镀锌型材，符合图纸设计要求 4.支架类型:双向支架（单管） | 套 |  | 2 | 3823.58 |  | 7647.16
177 | 031002001025 | 管道支架 | 1.名称:管道支架 2.成品，镀锌型材，符合图纸设计要求 3.支架类型:多管侧向 | 套 |  | 3 | 3605.29 |  | 10815.87
178 | 031002001026 | 管道支架 | 1.名称:管道支架 2.成品，镀锌型材，符合图纸设计要求 3.支架类型:多管侧向+纵向 | 套 |  | 4 | 5209.54 |  | 20838.16
|  | 自动喷淋系统 | [6 empty] | 5319973.72
本页小计 | [8 empty] | 823973.53
注：为计取规费等的使用，可在表中增设其中：“定额人工费”。
表—08
分部分项工程和单价措施项目清单与计价表
工程名称：给排水工程 |  |  |  |  | 标段： |  |  | 第 20 页 共 32 页
序号 | 项目编码 | 项目名称 | 项目特征描述 | 计量单位 |  | 工程量 | 金额（元）
[7 empty] | 综合单价 |  | 综合合价 | 其中：暂估价
179 | 030901001001 | 内外浸热水喷淋镀锌钢管 DN250*8.0 | 1.安装部位:室内 2.材质、规格:内外浸热镀锌钢管 DN250*8.0 3.连接形式:沟槽连接 4.压力试验及冲洗设计要求:水冲洗 5.管道标识设计要求:红丹防锈漆 2遍，调和漆 1遍 | m |  | 5.44 | 748.21 |  | 4070.26
180 | 030901001002 | 内外浸热水喷淋镀锌钢管 DN200*6.0 | 1.安装部位:室内 2.材质、规格:内外浸热镀锌钢管 DN200*6.0 3.连接形式:沟槽式连接 4.压力试验及冲洗设计要求:水冲洗 5.管道标识设计要求:红丹防锈漆 2遍，调和漆 1遍 | m |  | 57.45 | 372.15 |  | 21380.02
181 | 030901001003 | 内外浸热水喷淋镀锌钢管 DN150*4.5 | 1.安装部位:室内 2.材质、规格:内外浸热镀锌钢管 DN150*4.5 3.连接形式:沟槽式连接 4.压力试验及冲洗设计要求:水冲洗 5.管道标识设计要求:红丹防锈漆 2遍，调和漆 1遍 | m |  | 4046.6 | 224.28 |  | 907571.45
182 | 030901001004 | 内外浸热水喷淋镀锌钢管 DN125*4.5 | 1.安装部位:室内 2.材质、规格:内外浸热镀锌钢管 DN125*4.5 3.连接形式:沟槽式连接 4.压力试验及冲洗设计要求:水冲洗 5.管道标识设计要求:红丹防锈漆 2遍，调和漆 1遍 | m |  | 127.67 | 216.26 |  | 27609.91
183 | 030901001005 | 内外浸热水喷淋镀锌钢管 DN100*4.0 | 1.安装部位:室内 2.材质、规格:内外浸热镀锌钢管 DN100*4.0 3.连接形式:沟槽式连接 4.压力试验及冲洗设计要求:水冲洗 5.管道标识设计要求:红丹防锈漆 2遍，调和漆 1遍 | m |  | 353.19 | 144.92 |  | 51184.29
本页小计 | [8 empty] | 1011815.93
注：为计取规费等的使用，可在表中增设其中：“定额人工费”。
表—08
分部分项工程和单价措施项目清单与计价表
工程名称：给排水工程 |  |  |  |  | 标段： |  |  | 第 21 页 共 32 页
序号 | 项目编码 | 项目名称 | 项目特征描述 | 计量单位 |  | 工程量 | 金额（元）
[7 empty] | 综合单价 |  | 综合合价 | 其中：暂估价
184 | 030901001006 | 内外浸热水喷淋镀锌钢管 DN80*4.0 | 1.安装部位:室内 2.材质、规格:内外浸热镀锌钢管 DN80*4.0 3.连接形式:沟槽式连接 4.压力试验及冲洗设计要求:水冲洗 5.管道标识设计要求:红丹防锈漆 2遍，调和漆 1遍 | m |  | 236.73 | 142.13 |  | 33646.43
185 | 030901001007 | 内外浸热水喷淋镀锌钢管 DN65*3.75 | 1.安装部位:室内 2.材质、规格:内外浸热镀锌钢管 DN65*3.75 3.连接形式:沟槽式连接 4.压力试验及冲洗设计要求:水冲洗 5.管道标识设计要求:红丹防锈漆 2遍，调和漆 1遍 | m |  | 773.42 | 109.59 |  | 84759.1
186 | 030901001008 | 内外浸热水喷淋镀锌钢管 DN50*3.5 | 1.安装部位:室内 2.材质、规格:内外浸热镀锌钢管 DN50*3.5 3.连接形式:螺纹连接 4.压力试验及冲洗设计要求:水冲洗 5.管道标识设计要求:红丹防锈漆 2遍，调和漆 1遍 | m |  | 3478.21 | 86.33 |  | 300273.87
187 | 030901001009 | 内外浸热水喷淋镀锌钢管 DN40*3.5 | 1.安装部位:室内 2.材质、规格:内外浸热镀锌钢管 DN40*3.5 3.连接形式:螺纹连接 4.压力试验及冲洗设计要求:水冲洗 5.管道标识设计要求:红丹防锈漆 2遍，调和漆 1遍 | m |  | 7223.98 | 73.59 |  | 531612.69
188 | 030901001010 | 内外浸热水喷淋镀锌钢管 DN32*3.25 | 1.安装部位:室内 2.材质、规格:内外浸热镀锌钢管 DN32*3.25 3.连接形式:螺纹连接 4.压力试验及冲洗设计要求:水冲洗 5.管道标识设计要求:红丹防锈漆 2遍，调和漆 1遍 | m |  | 4125.67 | 59.98 |  | 247457.69
本页小计 | [8 empty] | 1197749.78
注：为计取规费等的使用，可在表中增设其中：“定额人工费”。
表—08
分部分项工程和单价措施项目清单与计价表
工程名称：给排水工程 |  |  |  |  | 标段： |  |  | 第 22 页 共 32 页
序号 | 项目编码 | 项目名称 | 项目特征描述 | 计量单位 |  | 工程量 | 金额（元）
[7 empty] | 综合单价 |  | 综合合价 | 其中：暂估价
189 | 030901001011 | 内外浸热水喷淋镀锌钢管 DN25*3.25 | 1.安装部位:室内 2.材质、规格:内外浸热镀锌钢管 DN25*3.25 3.连接形式:螺纹连接 4.压力试验及冲洗设计要求:水冲洗 5.管道标识设计要求:红丹防锈漆 2遍，调和漆 1遍 | m |  | 5287.55 | 50.27 |  | 265805.14
190 | 030901001012 | 内外浸热水喷淋镀锌钢管 DN15*2.75 | 1.安装部位:室内 2.材质、规格:内外浸热镀锌钢管 DN15*2.75 3.连接形式:螺纹连接 4.压力试验及冲洗设计要求:水冲洗 5.管道标识设计要求:红丹防锈漆 2遍，调和漆 1遍 | m |  | 1545.2 | 38.61 |  | 59660.17
191 | 031002003027 | 柔性防水套管DN250 | 1.名称、类型:柔性防水套管 2.材质:钢管 3.规格:DN250 | 个 |  | 2 | 745.71 |  | 1491.42
192 | 031002003028 | 柔性防水套管DN200 | 1.名称、类型:柔性防水套管 2.材质:钢管 3.规格:DN200 | 个 |  | 1 | 665.4 |  | 665.4
193 | 031002003024 | 刚性防水套管DN100 | 1.名称、类型:刚性防水套管 2.材质:钢管 3.规格:DN100 | 个 |  | 1 | 285.22 |  | 285.22
194 | 031002003025 | 刚性防水套管DN150 | 1.名称、类型:刚性防水套管 2.材质:钢管 3.规格:DN150 | 个 |  | 4 | 326.4 |  | 1305.6
195 | 031002003026 | 一般穿墙套管DN150 | 1.名称、类型:一般填料套管 2.材质:钢管 3.规格:DN150 | 个 |  | 6 | 88.76 |  | 532.56
196 | 030109001003 | 喷淋系统增压稳压泵 Q=1.8L/S,H=30M,P=2.2KW | 1.名称:喷淋系统增压稳压泵 2.型号:Q=1.8L/S,H=30M,P=2.2KW 3.底座规格:2.3m*1.4m*0.1m 4.减振装置形式、数量:减震器安装4个 | 台 |  | 2 | 3951.2 |  | 7902.4
197 | 031006004002 | 喷淋系统稳压罐 800#公称直径1.0mpa | 1.名称:喷淋系统稳压罐 2.型号、规格:800#公称直径1.0mpa 3.底座规格:0.7m*0.7m*0.1m 4.减振装置形式、数量:减震器安装4个 | 台 |  | 1 | 11201.45 |  | 11201.45
本页小计 | [8 empty] | 348849.36
注：为计取规费等的使用，可在表中增设其中：“定额人工费”。
表—08
分部分项工程和单价措施项目清单与计价表
工程名称：给排水工程 |  |  |  |  | 标段： |  |  | 第 23 页 共 32 页
序号 | 项目编码 | 项目名称 | 项目特征描述 | 计量单位 |  | 工程量 | 金额（元）
[7 empty] | 综合单价 |  | 综合合价 | 其中：暂估价
198 | 030109001004 | 立式喷淋泵 XBD 6/40型 Q=40L/s，H=60m，N=45kW（一用一备） | 1.名称:立式喷淋泵 2.规格、型号:XBD 6/40型 Q=40L/s，H=60m，N=45kW（一用一备） 3.底座规格:0.7m*0.7m*0.1m 4.减振装置形式、数量:减震器安装4个 | 台 |  | 2 | 13671.53 |  | 27343.06
199 | 030404016005 | 喷淋泵控制柜(一用一备） | 1.名称:消防泵控制柜(一用一备） 2.配置:星三角启动 | 台 |  | 1 | 9107.3 |  | 9107.3
200 | 030404016006 | 稳压泵控制柜 | 1.名称:稳压泵控制柜 2.配置:带双电源切换、人机界面、自动巡检功能。 | 台 |  | 1 | 6737.3 |  | 6737.3
201 | 030901012001 | 喷淋水泵接合器 SQX100-A 带闸阀、止回阀、安全阀等 | 1.名称:喷淋水泵接合器 2.型号、规格:SQX100-A 带闸阀、止回阀、安全阀等 3.安装部位:地下式 4.暗室增加费 | 套 |  | 3 | 2237.39 |  | 6712.17
202 | 030601004002 | 流量仪表 | 1.名称:流量开关 | 台 |  | 1 | 141.43 |  | 141.43
203 | 030601002004 | 压力开关 | 1.名称:压力开关 | 台 |  | 1 | 177.28 |  | 177.28
204 | 030601002005 | 压力表 | 1.名称:压力表 | 台 |  | 3 | 99 |  | 297
205 | 030601002006 | 电接点压力表 | 1.名称:电接点压力表 | 台 |  | 2 | 190.48 |  | 380.96
206 | 031003006002 | 水锤吸纳器 DN200 | 1.名称:水锤吸纳器 2.规格、压力等级:DN200 | 组 |  | 1 | 1883.46 |  | 1883.46
207 | 031003012005 | 防止旋流器 DN100 | 1.名称:防止旋流器 2.型号、规格:DN100 3.连接形式:法兰连接 | 套 |  | 1 | 6659.26 |  | 6659.26
208 | 031003012006 | 防止旋流器 DN250 | 1.名称:防止旋流器 2.型号、规格:DN250 3.连接形式:法兰连接 | 套 |  | 2 | 22433.32 |  | 44866.64
209 | 030901006002 | 水流指示器 DN200 | 1.名称:水流指示器 2.规格、型号:DN200 3.连接形式:法兰连接 | 个 |  | 2 | 719.85 |  | 1439.7
210 | 030901006003 | 水流指示器 DN150 | 1.名称:水流指示器 2.规格、型号:DN150 3.连接形式:法兰连接 | 个 |  | 33 | 530.17 |  | 17495.61
本页小计 | [8 empty] | 123241.17
注：为计取规费等的使用，可在表中增设其中：“定额人工费”。
表—08
分部分项工程和单价措施项目清单与计价表
工程名称：给排水工程 |  |  |  |  | 标段： |  |  | 第 24 页 共 32 页
序号 | 项目编码 | 项目名称 | 项目特征描述 | 计量单位 |  | 工程量 | 金额（元）
[7 empty] | 综合单价 |  | 综合合价 | 其中：暂估价
211 | 031003003027 | 蝶阀 DN100 | 1.类型:蝶阀 2.材质:铜质 3.规格、压力等级:DN100 1.6MPa 4.连接形式:法兰连接 | 个 |  | 7 | 592.07 |  | 4144.49
212 | 031003003028 | 蝶阀 DN65 | 1.类型:蝶阀 2.材质:铜质 3.规格、压力等级:DN65 1.6MPa 4.连接形式:法兰连接 | 个 |  | 2 | 325.6 |  | 651.2
213 | 031003003030 | 闸阀 DN200 | 1.类型:闸阀 2.材质:铜质 3.规格、压力等级:DN200 1.6MPa 4.连接形式:法兰连接 | 个 |  | 15 | 2129.7 |  | 31945.5
214 | 031003003031 | 止回阀 DN200 | 1.类型:止回阀 2.材质:铜质 3.规格、压力等级:DN200 1.6MPa 4.连接形式:法兰连接 | 个 |  | 3 | 2605.43 |  | 7816.29
215 | 031003003032 | 止回阀 DN100 | 1.类型:止回阀 2.材质:铜质 3.规格、压力等级:DN100 1.6MPa 4.连接形式:法兰连接 | 个 |  | 3 | 916.26 |  | 2748.78
216 | 031003003033 | 截止阀 DN200 | 1.类型:截止阀 2.材质:铜质 3.规格、压力等级:DN200 1.6MPa 4.连接形式:法兰连接 | 个 |  | 3 | 2082.71 |  | 6248.13
217 | 031003003034 | 泄压阀 DN200 | 1.类型:泄压阀 2.材质:铜质 3.规格、压力等级:DN200 1.6MPa 4.连接形式:法兰连接 | 个 |  | 1 | 9051.78 |  | 9051.78
218 | 031003003035 | 异径管DN250 | 1.类型:异径管 2.规格、压力等级:DN250 | 个 |  | 2 | 112.15 |  | 224.3
219 | 031003003036 | 异径管DN200 | 1.类型:异径管 2.规格、压力等级:DN200 | 个 |  | 6 | 59.7 |  | 358.2
220 | 031003003037 | 信号阀 DN150 | 1.类型:信号阀 2.规格、压力等级:DN150 3.连接形式:焊接法兰连接 | 个 |  | 55 | 2061.93 |  | 113406.15
本页小计 | [8 empty] | 176594.82
注：为计取规费等的使用，可在表中增设其中：“定额人工费”。
表—08
分部分项工程和单价措施项目清单与计价表
工程名称：给排水工程 |  |  |  |  | 标段： |  |  | 第 25 页 共 32 页
序号 | 项目编码 | 项目名称 | 项目特征描述 | 计量单位 |  | 工程量 | 金额（元）
[7 empty] | 综合单价 |  | 综合合价 | 其中：暂估价
221 | 031003003038 | 闸阀 DN150 | 1.类型:闸阀 2.规格、压力等级:DN150 1.6MPa 3.连接形式:焊接法兰连接 | 个 |  | 56 | 1414.04 |  | 79186.24
222 | 031003003039 | 闸阀 DN100 | 1.类型:闸阀 2.材质:铜质 3.规格、压力等级:DN100 1.6MPa 4.连接形式:法兰连接 | 个 |  | 3 | 775.81 |  | 2327.43
223 | 031003003040 | 闸阀 DN80 | 1.类型:闸阀 2.材质:铜质 3.规格、压力等级:DN80 1.6MPa 4.连接形式:法兰连接 | 个 |  | 3 | 617.61 |  | 1852.83
224 | 031003003041 | 闸阀 DN65 | 1.类型:闸阀 2.材质:铜质 3.规格、压力等级:DN65 1.6MPa 4.连接形式:法兰连接 | 个 |  | 1 | 511.46 |  | 511.46
225 | 030901004001 | 湿式报警装置 DN150 | 1.名称:湿式报警阀 2.规格:ZSFZ-DN150 | 组 |  | 11 | 3371.38 |  | 37085.18
226 | 030901008001 | 末端试水装置K=80 | 1.名称:末端试水装置K=80 | 组 |  | 11 | 2030 |  | 22330
227 | 031003001011 | 末端试水阀 DN25 | 1.类型:末端试水阀 2.材质:铜质 3.规格、压力等级:DN25 4.连接形式:螺纹连接 | 个 |  | 21 | 166.44 |  | 3495.24
228 | 031003010004 | 可曲挠橡胶接头 DN250 | 1.名称:可曲挠橡胶接头 2.规格:DN250 3.连接形式:法兰连接 | 个 |  | 2 | 1913.91 |  | 3827.82
229 | 031003010005 | 可曲挠橡胶接头 DN200 | 1.名称:可曲挠橡胶接头 2.规格:DN200 3.连接形式:法兰连接 | 个 |  | 4 | 1554.81 |  | 6219.24
230 | 030901003001 | 标准喷头（下喷式）DN15 | 1.名称:标准喷头（下喷式） 2.材质、型号、规格:DN15 | 个 |  | 4209 | 53.61 |  | 225644.49
231 | 030901003002 | 快速响应喷头（下喷式）DN15 | 1.名称:快速响应喷头（下喷式） 2.材质、型号、规格:DN15 | 个 |  | 3522 | 59.81 |  | 210650.82
本页小计 | [8 empty] | 593130.75
注：为计取规费等的使用，可在表中增设其中：“定额人工费”。
表—08
分部分项工程和单价措施项目清单与计价表
工程名称：给排水工程 |  |  |  |  | 标段： |  |  | 第 26 页 共 32 页
序号 | 项目编码 | 项目名称 | 项目特征描述 | 计量单位 |  | 工程量 | 金额（元）
[7 empty] | 综合单价 |  | 综合合价 | 其中：暂估价
232 | 031002001027 | 管道支架 | 1.名称:管道支架 2.规格:DN65 3.成品，镀锌型材，符合图纸设计要求 4.支架类型:侧向支架（单管） | 套 |  | 152 | 1781.36 |  | 270766.72
233 | 031002001028 | 管道支架 | 1.名称:管道支架 2.规格:DN80 3.成品，镀锌型材，符合图纸设计要求 4.支架类型:侧向支架（单管） | 套 |  | 19 | 1802.64 |  | 34250.16
234 | 031002001029 | 管道支架 | 1.名称:管道支架 2.规格:DN100 3.成品，镀锌型材，符合图纸设计要求 4.支架类型:侧向支架（单管） | 套 |  | 31 | 1834.91 |  | 56882.21
235 | 031002001030 | 管道支架 | 1.名称:管道支架 2.规格:DN125 3.成品，镀锌型材，符合图纸设计要求 4.支架类型:侧向支架（单管） | 套 |  | 4 | 1902.87 |  | 7611.48
236 | 031002001031 | 管道支架 | 1.名称:管道支架 2.规格:DN150 3.成品，镀锌型材，符合图纸设计要求 4.支架类型:侧向支架（单管） | 套 |  | 263 | 1931.01 |  | 507855.63
237 | 031002001044 | 管道支架 | 1.名称:管道支架 2.规格:DN200 3.成品，镀锌型材，符合图纸设计要求 4.支架类型:侧向支架（单管） | 套 |  | 8 | 1985.93 |  | 15887.44
238 | 031002001032 | 管道支架 | 1.名称:管道支架 2.规格:DN65 3.成品，镀锌型材，符合图纸设计要求 4.支架类型:双向支架（单管） | 套 |  | 67 | 2425.95 |  | 162538.65
239 | 031002001041 | 管道支架 | 1.名称:管道支架 2.规格:DN80 3.成品，镀锌型材，符合图纸设计要求 4.支架类型:双向支架（单管） | 套 |  | 18 | 2452.72 |  | 44148.96
本页小计 | [8 empty] | 1099941.25
注：为计取规费等的使用，可在表中增设其中：“定额人工费”。
表—08
分部分项工程和单价措施项目清单与计价表
工程名称：给排水工程 |  |  |  |  | 标段： |  |  | 第 27 页 共 32 页
序号 | 项目编码 | 项目名称 | 项目特征描述 | 计量单位 |  | 工程量 | 金额（元）
[7 empty] | 综合单价 |  | 综合合价 | 其中：暂估价
240 | 031002001042 | 管道支架 | 1.名称:管道支架 2.规格:DN100 3.成品，镀锌型材，符合图纸设计要求 4.支架类型:双向支架（单管） | 套 |  | 18 | 2607.86 |  | 46941.48
241 | 031002001033 | 管道支架 | 1.名称:管道支架 2.规格:DN125 3.成品，镀锌型材，符合图纸设计要求 4.支架类型:双向支架（单管） | 套 |  | 3 | 2935.64 |  | 8806.92
242 | 031002001036 | 管道支架 | 1.名称:管道支架 2.规格:DN150 3.成品，镀锌型材，符合图纸设计要求 4.支架类型:双向支架（单管） | 套 |  | 177 | 3263.43 |  | 577627.11
243 | 031002001043 | 管道支架 | 1.名称:管道支架 2.规格:DN200 3.成品，镀锌型材，符合图纸设计要求 4.支架类型:双向支架（单管） | 套 |  | 3 | 3823.58 |  | 11470.74
244 | 031002001037 | 抗震加固节点（多管侧向） | 1.名称:抗震加固节点 2.成品，镀锌型材，符合图纸设计要求 3.支架类型:多管侧向 | 套 |  | 17 | 3605.29 |  | 61289.93
245 | 031002001039 | 抗震加固节点（多管侧向+纵向） | 1.名称:抗震加固节点 2.成品，镀锌型材，符合图纸设计要求 3.支架类型:多管侧向+纵向 | 套 |  | 12 | 5209.54 |  | 62514.48
|  | 气体灭火系统 | [6 empty] | 78502.86
246 | 030902009001 | 无管网气体灭火装置 | 1.名称:柜式七氟丙烷自动灭火装置 2.型号、规格:GQ双瓶装，每瓶充装150kg；220V，1.1A | 套 |  | 1 | 71104.5 |  | 71104.5
247 | 030902005001 | 选择阀 | 1.名称:自动泄压阀 2.型号、规格:有效泄压面积0.21m2 850*458 | 套 |  | 4 | 1849.59 |  | 7398.36
|  | 室外给排水工程 | [6 empty] | 840131.18
|  | 给水系统 | [6 empty] | 264205.15
本页小计 | [8 empty] | 847153.52
注：为计取规费等的使用，可在表中增设其中：“定额人工费”。
表—08
分部分项工程和单价措施项目清单与计价表
工程名称：给排水工程 |  |  |  |  | 标段： |  |  | 第 28 页 共 32 页
序号 | 项目编码 | 项目名称 | 项目特征描述 | 计量单位 |  | 工程量 | 金额（元）
[7 empty] | 综合单价 |  | 综合合价 | 其中：暂估价
248 | 031001005001 | 球墨铸铁管 DN200 | 1.安装部位:室外 2.介质:给水 3.材质、规格:球墨铸铁管 DN200 4.连接形式:橡胶圈连接 5.压力试验及吹、洗设计要求:水压试验、消毒水冲洗 | m |  | 875.85 | 142.99 |  | 125237.79
249 | 031001005007 | 球墨铸铁管 DN150 | 1.安装部位:室外 2.介质:给水 3.材质、规格:球墨铸铁管 DN150 4.连接形式:橡胶圈连接 5.压力试验及吹、洗设计要求:水压试验、消毒水冲洗 | m |  | 10 | 91.48 |  | 914.8
250 | 031001005002 | 球墨铸铁管 DN100 | 1.安装部位:室外 2.介质:给水 3.材质、规格:球墨铸铁管 DN100 4.连接形式:橡胶圈连接 5.压力试验及吹、洗设计要求:水压试验、消毒水冲洗 | m |  | 464 | 57.29 |  | 26582.56
251 | 031001005003 | 球墨铸铁管 DN50 | 1.安装部位:室外 2.介质:给水 3.材质、规格:球墨铸铁管 DN50 4.连接形式:橡胶圈连接 5.压力试验及吹、洗设计要求:水压试验、消毒水冲洗 | m |  | 22.6 | 44.07 |  | 995.98
252 | 031001005004 | 球墨铸铁管 DN40 | 1.安装部位:室外 2.介质:给水 3.材质、规格:球墨铸铁管 DN40 4.连接形式:橡胶圈连接 5.压力试验及吹、洗设计要求:水压试验、消毒水冲洗 | m |  | 23.16 | 25.57 |  | 592.2
253 | 031001005005 | 球墨铸铁管 DN32 | 1.安装部位:室外 2.介质:给水 3.材质、规格:球墨铸铁管 DN32 4.连接形式:橡胶圈连接 5.压力试验及吹、洗设计要求:水压试验、消毒水冲洗 | m |  | 79.26 | 23.32 |  | 1848.34
本页小计 | [8 empty] | 156171.67
注：为计取规费等的使用，可在表中增设其中：“定额人工费”。
表—08
分部分项工程和单价措施项目清单与计价表
工程名称：给排水工程 |  |  |  |  | 标段： |  |  | 第 29 页 共 32 页
序号 | 项目编码 | 项目名称 | 项目特征描述 | 计量单位 |  | 工程量 | 金额（元）
[7 empty] | 综合单价 |  | 综合合价 | 其中：暂估价
254 | 031001005006 | 球墨铸铁管 DN25 | 1.安装部位:室外 2.介质:给水 3.材质、规格:球墨铸铁管 DN25 4.连接形式:橡胶圈连接 5.压力试验及吹、洗设计要求:水压试验、消毒水冲洗 | m |  | 368.04 | 22.34 |  | 8222.01
255 | 040504001003 | 阀门井 | 1.名称:给水阀门井 2.规格、类型:DN200 D=1.2m 砖砌圆形 | 座 |  | 5 | 3143.23 |  | 15716.15
256 | 040504001004 | 阀门井 | 1.名称:给水阀门井 2.规格、类型:DN50 D=1.2m 砖砌圆形 | 座 |  | 2 | 2018.73 |  | 4037.46
257 | 040504001002 | 快速取水阀井 DN25 | 1.直筒式井内径 1.2m 井深 1.5m 合并制作子目 普通商品混凝土 碎石粒径40石 C10 合并制作子目 砂浆制作 现场搅拌砌筑砂浆 水泥砂浆 M7.5 | 座 |  | 26 | 1820.15 |  | 47323.9
258 | 040504001001 | 水表井 | 1.砖砌矩形水表井、井室净空尺寸(m) 1.5×1 井室净高 1.9m 合并制作子目 砂浆制作 现场搅拌抹灰砂浆 水泥砂浆 1：2 合并制作子目 普通商品混凝土 碎石粒径40石 C10 合并制作子目 砂浆制作 现场搅拌砌筑砂浆 水泥砂浆 M7.5 | 座 |  | 2 | 2385.22 |  | 4770.44
259 | 031003013005 | 水表DN200（不带旁通） | 1.安装部位(室内外):室外 2.型号、规格:水表DN200（不带旁通） 3.连接形式:法兰连接 | 组 |  | 2 | 5107.43 |  | 10214.86
260 | 010101003001 | 挖沟槽土方 | 1.土壤类别:一、二类土 2.管外径:DN200以内 3.挖沟平均深度:1.2m以内 | m3 |  | 1240.731 | 2.65 |  | 3287.94
261 | 010103001001 | 回填方 | 1.土质要求:一般土壤 2.密实度要求:回填.夯填 | m3 |  | 1209.09 | 11.96 |  | 14460.72
|  | 污水系统 | [6 empty] | 267251.14
262 | 040501004001 | HDPE双壁波纹管 DN300 | 1.名称:HDPE双壁波纹管 DN300 2.材质及规格:HDPE管DN300 3.连接形式:胶圈接口 4.管道检验及试验要求:闭水试验 | m |  | 437.8 | 89.88 |  | 39349.46
本页小计 | [8 empty] | 147382.94
注：为计取规费等的使用，可在表中增设其中：“定额人工费”。
表—08
分部分项工程和单价措施项目清单与计价表
工程名称：给排水工程 |  |  |  |  | 标段： |  |  | 第 30 页 共 32 页
序号 | 项目编码 | 项目名称 | 项目特征描述 | 计量单位 |  | 工程量 | 金额（元）
[7 empty] | 综合单价 |  | 综合合价 | 其中：暂估价
263 | 040501004002 | HDPE双壁波纹管 DN100 | 1.名称:HDPE双壁波纹管 2.材质及规格:HDPE管DN100 3.连接形式:胶圈接口 4.管道检验及试验要求:闭水试验 | m |  | 7 | 27.53 |  | 192.71
264 | 040504002008 | 污水圆形混凝土检查井/φ1000mm | 1.垫层、基础材质及厚度:C15混凝土垫层 2.混凝土强度等级:C25混凝土 3.井深:1.622m 4.盖板材质、规格:C25混凝土 5.类型:D=1.0m 圆形钢筋混凝土 | 座 |  | 38 | 2372.64 |  | 90160.32
265 | 040504008002 | 钢筋砼化粪池G13a-100SQ 100m3 | 1.名称:钢筋砼化粪池 2.型号、规格:G13a-100SQ 100m3 | 座 |  | 1 | 85302.29 |  | 85302.29
266 | 040504008001 | 钢筋砼化粪池G11-50SQ 50m3 | 1.名称:钢筋砼化粪池 2.型号、规格:G11-50SQ 50m3 | 座 |  | 1 | 46778.44 |  | 46778.44
267 | 010101003004 | 挖沟槽土方 | 1.土壤类别:一、二类土 2.管外径:DN200以内 3.挖沟平均深度:1.2m以内 | m3 |  | 399.62 | 2.65 |  | 1058.99
268 | 010103001004 | 回填方 | 1.土质要求:一般土壤 2.密实度要求:回填.夯填 | m3 |  | 368.64 | 11.96 |  | 4408.93
|  | 雨水系统 | [6 empty] | 297839
269 | 040501004003 | HDPE双壁波纹管 DN800 | 1.名称:HDPE双壁波纹管 2.材质及规格:HDPE管DN800 3.连接形式:胶圈接口 4.管道检验及试验要求:闭水试验 | m |  | 35 | 578.97 |  | 20263.95
270 | 040501004004 | HDPE双壁波纹管 DN700 | 1.名称:HDPE双壁波纹管 2.材质及规格:HDPE管DN700 3.连接形式:胶圈接口 4.管道检验及试验要求:闭水试验 | m |  | 20 | 453.72 |  | 9074.4
271 | 040501004005 | HDPE双壁波纹管 DN600 | 1.名称:HDPE双壁波纹管 2.材质及规格:HDPE管DN600 3.连接形式:胶圈接口 4.管道检验及试验要求:闭水试验 | m |  | 239.05 | 317.43 |  | 75881.64
本页小计 | [8 empty] | 333121.67
注：为计取规费等的使用，可在表中增设其中：“定额人工费”。
表—08
分部分项工程和单价措施项目清单与计价表
工程名称：给排水工程 |  |  |  |  | 标段： |  |  | 第 31 页 共 32 页
序号 | 项目编码 | 项目名称 | 项目特征描述 | 计量单位 |  | 工程量 | 金额（元）
[7 empty] | 综合单价 |  | 综合合价 | 其中：暂估价
272 | 040501004006 | HDPE双壁波纹管 DN400 | 1.名称:HDPE双壁波纹管 2.材质及规格:HDPE管DN400 3.连接形式:胶圈接口 4.管道检验及试验要求:闭水试验 | m |  | 61.8 | 147.93 |  | 9142.07
273 | 040501004007 | HDPE双壁波纹管DN300 | 1.名称:HDPE双壁波纹管 2.材质及规格:HDPE管DN300 3.连接形式:胶圈接口 4.管道检验及试验要求:闭水试验 | m |  | 598.95 | 89.89 |  | 53839.62
274 | 040501004009 | HDPE双壁波纹管DN150 | 1.垫层、基础材质及厚度:HDPE双壁波纹管 2.材质及规格:HDPE管DN150 3.连接形式:胶圈接口 4.管道检验及试验要求:闭水试验 | m |  | 345 | 35.7 |  | 12316.5
275 | 040501004008 | HDPE双壁波纹管DN100 | 1.名称:HDPE双壁波纹管 2.材质及规格:HDPE管DN100 3.连接形式:胶圈接口 4.管道检验及试验要求:闭水试验 | m |  | 35 | 27.53 |  | 963.55
276 | 040504002009 | 雨水圆形混凝土检查井/φ1000mm | 1.垫层、基础材质及厚度:C15混凝土垫层 2.混凝土强度等级:C25混凝土 3.井深:1.622m 4.盖板材质、规格:C25混凝土 5.类型:D=1.0m 圆形钢筋混凝土 | 座 |  | 41 | 2372.64 |  | 97278.24
277 | 031004014006 | 铸铁地漏DN150 | 1.名称:铸铁地漏 2.型号、规格:DN150 | 个 |  | 33 | 124.17 |  | 4097.61
278 | 010101003003 | 挖沟槽土方 | 1.土壤类别:一、二类土 2.管外径:DN200以内 3.挖沟平均深度:1.2m以内 | m3 |  | 1142.64 | 2.65 |  | 3028
279 | 010103001003 | 回填方 | 1.土质要求:一般土壤 2.密实度要求:回填.夯填 | m3 |  | 999.45 | 11.96 |  | 11953.42
|  | 消防系统 | [6 empty] | 10835.89
280 | 030901011001 | 室外消火栓 | 1.名称:室外消火栓 2.型号、规格:SA100/65 3.安装方式:地上式 | 套 |  | 13 | 833.53 |  | 10835.89
|  | 措施项目 | [6 empty] | 69206.11
| 3 | 专业措施项目 | [6 empty] | 69206.11
本页小计 | [8 empty] | 203454.9
注：为计取规费等的使用，可在表中增设其中：“定额人工费”。
表—08
分部分项工程和单价措施项目清单与计价表
工程名称：给排水工程 |  |  |  |  | 标段： |  |  | 第 32 页 共 32 页
序号 | 项目编码 | 项目名称 | 项目特征描述 | 计量单位 |  | 工程量 | 金额（元）
[7 empty] | 综合单价 |  | 综合合价 | 其中：暂估价
281 | 031301017001 | 脚手架搭拆 |  | 项 |  | 1 | 69206.11 |  | 69206.11
本页小计 | [8 empty] | 69206.11
合 计 | [8 empty] | 12174263.72
注：为计取规费等的使用，可在表中增设其中：“定额人工费”。
表—08

## 4.措施项目结算表（一）
措施项目清单与计价表（一）
工程名称：给排水工程 |  |  |  | 第 1 页 共 1 页
序号 | 项目名称 | 计算基础 | 费 率（%） |  | 金额（元）
1 | 安全防护、文明施工措施项目费
1.1 | 安全文明施工 | RGF | 28.9613 |  | 469545.78
合 计 |  |  |  |  | 469545.78

## 5.措施项目结算表（二）
措施项目清单与计价表（二）
工程名称：给排水工程 | [5 empty] | 第 1 页 共 1 页
序号 | 项目编码 | 项目名称 | 项目特征 | 计量 单位 | 工程数量 |  | 金额（元）
[7 empty] | 综合单价 | 合价
1 |  | 专业措施项目
1.1 | 031301017001 | 脚手架搭拆 |  | 项 | 1 |  | 69206.11 | 69206.11
1.1.1 | BM211 | 脚手架搭拆(消防安装工程) |  | 元 | 1 |  | 36036.06 | 36036.06
1.1.2 | BM212 | 脚手架搭拆(给排水、采暖、燃气工程) |  | 元 | 1 |  | 31223.72 | 31223.72
1.1.3 | BM210 | 脚手架搭拆(工业管道工程) |  | 元 | 1 |  | 757.68 | 757.68
1.1.4 | BM213 | 脚手架搭拆(通风空调工程) |  | 元 | 1 |  | 47.55 | 47.55
1.1.5 | BM202 | 脚手架搭拆(电气设备安装工程) |  | 元 | 1 |  | 698.96 | 698.96
1.1.6 | BM214 | 脚手架搭拆(自动化控制仪表安装工程) |  | 元 | 1 |  | 442.14 | 442.14
1.1.7 | BM209 | 脚手架搭拆(静置设备与工艺金属结构制作安装工程，2-10章) |  | 元 | 1
小 计 | [7 empty] | 69206.11
本页小计 | [7 empty] | 69206.11
合 计 | [7 empty] | 69206.11
注：本表使用于以综合单价形式计价的措施项目

## 6.其他项目结算表
其他项目清单与计价表
工程名称：给排水工程 |  |  |  | 第 1 页 共 1 页
序号 | 项目名称 | 单位 | 金额（元） |  | 备注
1 | 暂列金额 | 项
2 | 暂估价 | 项
2.1 | 材料暂估价 | 项
2.2 | 专业工程暂估价 | 项
3 | 计日工 | 项
4 | 总承包服务费 | 项
5 | 材料检验试验费 | 项 | 24210.12 |  | 按分部分项工程费的0.2%计算
6 | 预算包干费 | 项 | 242101.15 |  | 按分部分项工程费的0~2%计算
7 | 工程优质费 | 项 |  |  | 以分部分项工程费为计算基础，国家级质量奖：4%；省级质量奖：2.5%；市级质量奖：1.5%
8 | 其他费用 | 项 |  |  | 按实际发生或经批准的施工方案计算
9 | 现场签证费用 | 项
10 | 索赔费用 | 项
合 计 |  |  | 266311.27 |  | -
注：材料暂估单价进入清单项目综合单价，此处不汇总

## 8.单位工程人材机汇总表
单位工程人材机汇总表
工程名称：给排水工程 | [6 empty] | 第 1 页 共 20 页
序号 | 编码 | 名称及规格 | 单位 | 数量 | 不含税单价 （元） | 合价 （元） |  | 备注
1 | 0001001 | 综合工日 | 工日 | 13238.6809 | 98 | 1297390.73
2 | RGFTZ | 人工费调整 | 元 | 393106.9269 | 1 | 393106.93
3 | 0101041 | Ⅲ级螺纹钢φ10～25 | t | 18.9789 | 2401.47 | 45577.26
4 | 0103031 | 镀锌低碳钢丝φ0.7～1.2 | kg | 46.8792 | 2.84 | 133.14
5 | 0103061 | 镀锌低碳钢丝φ2.8～4.0 | kg | 0.8 | 2.84 | 2.27
6 | 0109031 | 圆钢Ф10以内 | t | 2.0951 | 2411.19 | 5051.68
7 | 0109041 | 圆钢Ф12～25 | t | 10.6036 | 2520.16 | 26722.77
8 | 0109061 | 圆钢Ф10以内 | kg | 0.21 | 2.41 | 0.51
9 | 0113041 | 扁钢（综合） | kg | 14.4 | 2.2 | 31.68
10 | 0113061 | 镀锌扁钢（综合） | kg | 93.7 | 4.82 | 451.63
11 | 0121091 | 角钢（综合） | kg | 0.65 | 2.4 | 1.56
12 | 0129611 | 钢板（综合） | kg | 1072.6489 | 3.58 | 3840.08
13 | 0135581 | 钢垫板1～2 | kg | 9.1 | 3.71 | 33.76
14 | 0137021 | 紫铜板（综合） | kg | 0.0102 | 47.32 | 0.48
15 | 0143021 | 紫铜丝φ1.6 | kg | 6.48 | 38.74 | 251.04
16 | 0155051 | 铅板2.6～3 | kg | 6.32 | 12.63 | 79.82
17 | 0201021 | 橡胶板1～15 | kg | 17.118 | 3.7 | 63.34
18 | 0201101 | 石棉橡胶板0.8～6 | kg | 359.83 | 9.96 | 3583.91
19 | 0201141 | 石棉橡胶板3 | kg | 0.94 | 9.96 | 9.36
20 | 0201161 | 石棉橡胶板低中压0.8～6 | kg | 239.7983 | 7.41 | 1776.91
21 | 0219231 | 聚四氟乙烯生料带26mm×20m×0.1mm | m | 7936.5576 | 0.07 | 555.56
22 | 0227001 | 棉纱 | kg | 313.7415 | 9.46 | 2967.99
23 | 0229051 | 麻绳 | kg | 0.0277 | 5.19 | 0.14
24 | 0229091 | 油麻丝 | kg | 190.6 | 6.55 | 1248.43
25 | 0233011 | 草袋 | 个 | 566.1632 | 2.18 | 1234.24
26 | 0233011@1 | 草袋 | 个 | 19.5624 | 2.18 | 42.65
27 | 0303311 | 木螺钉M6×50 | 十个 | 128.024 | 0.54 | 69.13
28 | 0305009 | 六角螺栓（综合） | 十套 | 146.9766 | 7.68 | 1128.78
29 | 0305053 | 六角螺栓M10×20～50 | 十个 | 72.4 | 1.04 | 75.3
30 | 0305061 | 六角螺栓M12×20～100 | 十个 | 4 | 1.97 | 7.88
31 | 0305065 | 六角螺栓M16×65～80 | 十个 | 3.2 | 6.74 | 21.57
32 | 0305101 | 六角螺栓带螺母M6×25 | kg | 61.413 | 5.44 | 334.09
33 | 0305113 | 六角螺栓带螺母M6～12×12～50 | 十套 | 65.209 | 1.15 | 74.99
单位工程人材机汇总表
工程名称：给排水工程 | [6 empty] | 第 2 页 共 20 页
序号 | 编码 | 名称及规格 | 单位 | 数量 | 不含税单价 （元） | 合价 （元） |  | 备注
34 | 0305117 | 六角螺栓带螺母M16～20×65～110 | 十套 | 34.744 | 1.38 | 47.95
35 | 0305129 | 六角螺栓带螺母M6×100 | 十套 | 4.944 | 1.66 | 8.21
36 | 0305197 | 六角螺栓带螺母M16×65～80 | 十套 | 9.888 | 5.94 | 58.73
37 | 0305345 | 六角螺栓带螺母、垫圈M16×65～80 | 十套 | 637.592 | 6.43 | 4099.72
38 | 0305349 | 六角螺栓带螺母、垫圈M16×85～140 | 十套 | 138.432 | 8.66 | 1198.82
39 | 0305361 | 六角螺栓带螺母、垫圈M20×85～100 | 十套 | 614.692 | 12.45 | 7652.92
40 | 0305365 | 六角螺栓带螺母、垫圈M22×90～120 | 十套 | 14.832 | 18.67 | 276.91
41 | 0305373 | 六角螺栓带螺母、垫圈M27×120～140 | 十套 | 24.72 | 36.5 | 902.28
42 | 0305665 | 半圆头镀锌螺栓M2～5×15～50 | 十个 | 1.2 | 0.43 | 0.52
43 | 0305801 | 镀锌六角螺栓带螺母2平1弹垫 M10×100以内 | 十套 | 38.12 | 4.33 | 165.06
44 | 0307001 | 膨胀螺栓（综合） | 十个 | 39.7619 | 3.09 | 122.86
45 | 0309071 | 六角螺母M8 | 十个 | 0.206 | 0.28 | 0.06
46 | 0309281 | 镀锌锁紧螺母（金属软管用）L40 | 十个 | 6.36 | 9.47 | 60.23
47 | 0313071 | 垫圈M8 | 十个 | 0.206 | 0.12 | 0.02
48 | 0321061 | 尼龙砂轮片φ100 | 片 | 10.8 | 3.04 | 32.83
49 | 0321071 | 尼龙砂轮片φ100×16×3 | 片 | 120.1237 | 3.04 | 365.18
50 | 0321101 | 尼龙砂轮片φ400 | 片 | 552.1915 | 20.58 | 11364.1
51 | 0321111 | 尼龙砂轮片φ500×25×4 | 片 | 12.2181 | 24.7 | 301.79
52 | 0327011 | 水砂纸 | 张 | 256.67 | 1 | 256.67
53 | 0327021 | 铁砂布0～2# | 张 | 554.2775 | 0.88 | 487.76
54 | 0341001 | 低碳钢焊条（综合） | kg | 948.6264 | 4.21 | 3993.72
55 | 0341001@3 | 低碳钢焊条(综合） | kg | 27.9648 | 4.21 | 117.73
56 | 0341021 | 低碳钢焊条结422 φ3.2 | kg | 149.3802 | 6.44 | 962.01
57 | 0351021 | 圆钉50～75 | kg | 0.3296 | 3.74 | 1.23
58 | 0355031 | 镀锌钢丝网φ1.6×20×20 | m2 | 0.1595 | 10.28 | 1.64
59 | 0357001 | 镀锌低碳钢丝φ0.7～0.9 | kg | 67.2275 | 2.84 | 190.93
60 | 0357031 | 镀锌低碳钢丝φ2.5～4.0 | kg | 180.5168 | 2.84 | 512.67
61 | 0359071 | 斜垫铁Q195～Q235 ＃1 | kg | 16.68 | 4.48 | 74.73
单位工程人材机汇总表
工程名称：给排水工程 | [6 empty] | 第 3 页 共 20 页
序号 | 编码 | 名称及规格 | 单位 | 数量 | 不含税单价 （元） | 合价 （元） |  | 备注
62 | 0359241 | 平垫铁Q195～Q236 1# | kg | 17.824 | 3.77 | 67.2
63 | 0359261 | 平垫铁Q195～Q238 3# | kg | 8 | 3.77 | 30.16
64 | 0365271 | 钢锯条 | 条 | 78.4325 | 0.48 | 37.65
65 | 0401013 | 复合普通硅酸盐水泥P.C 32.5 | t | 9.731 | 330 | 3211.23
66 | 0401014 | 复合普通硅酸盐水泥P.C 32.5 | kg | 4164.13 | 0.33 | 1374.16
67 | 0401022 | 复合普通硅酸盐水泥P.O 42.5 | kg | 6.11 | 0.37 | 2.26
68 | 0401042 | 白色硅酸盐水泥32.5 | kg | 0.0057 | 0.49
69 | 0403021 | 中砂 | m3 | 41.6402 | 129.13 | 5377
70 | 0405041 | 碎石10 | m3 | 4.95 | 79.42 | 393.13
71 | 0405061 | 碎石20 | m3 | 4.8644 | 78.45 | 381.61
72 | 0413001 | 标准砖240×115×53 | 千块 | 40.6684 | 346.6 | 14095.67
73 | 0503151 | 木板 | m3 | 0.3238 | 1057.6 | 342.45
74 | 0503211 | 枕木 | m3 | 0.02 | 823.89 | 16.48
75 | 0503261 | 垫木 | m3 | 0.0061 | 1127.29 | 6.88
76 | 0503331 | 木材一级红白松 | m3 | 1.0296 | 1194.9 | 1230.27
77 | 0949301 | 铰链 | 副 | 0.29 | 1.37 | 0.4
78 | 1103151 | 防锈漆C53-1 | kg | 0.0044 | 13.04 | 0.06
79 | 1111111 | 煤焦油沥青漆L01-17 | kg | 70.014 | 5.15 | 360.57
80 | 1111111@1 | 煤焦油沥青漆L01-17 | kg | 1.476 | 5.15 | 7.6
81 | 1111231 | 醇酸清漆 | kg | 6.32 | 9.13 | 57.7
82 | 1111271 | 酚醛磁漆 | kg | 0.91 | 7.48 | 6.81
83 | 1111411 | 酚醛调和漆 | kg | 2.8344 | 10.13 | 28.71
84 | 1111581 | 铅油 | kg | 192.075 | 5.58 | 1071.78
85 | 1141181 | 清油 | kg | 18.9144 | 10.3 | 194.82
86 | 1141211 | 防腐油 | kg | 5.65 | 30.04 | 169.73
87 | 1145021 | 酒精工业用99.5% | kg | 38.655 | 11.15 | 431
88 | 1159081 | 防水粉 | kg | 19.0908 | 3.09 | 58.99
89 | 1159141 | 油灰 | kg | 67.3 | 3.92 | 263.82
90 | 1201021 | 汽油（综合） | kg | 2.548 | 6.39 | 16.28
91 | 1201031 | 煤油 | kg | 60.762 | 2.09 | 126.99
92 | 1203011 | 溶剂汽油 | kg | 633.8634 | 5.41 | 3429.2
93 | 1205001 | 机油（综合） | kg | 270.6546 | 2.88 | 779.49
94 | 1205101 | 黄油 | kg | 29.0502 | 6.2 | 180.11
单位工程人材机汇总表
工程名称：给排水工程 | [6 empty] | 第 4 页 共 20 页
序号 | 编码 | 名称及规格 | 单位 | 数量 | 不含税单价 （元） | 合价 （元） |  | 备注
95 | 1209021 | 黄甘油 | kg | 29.66 | 6.46 | 191.6
96 | 1231211 | 漂白粉（综合） | kg | 9.7935 | 1.34 | 13.12
97 | 1237001 | 氧气 | m3 | 153.457 | 5.05 | 774.96
98 | 1237021 | 氮气 | m3 | 5 | 3.88 | 19.4
99 | 1237061 | 乙炔气 | kg | 51.2263 | 7.57 | 387.78
100 | 1241301 | 粘合剂 | kg | 112.3208 | 19.54 | 2194.75
101 | 1301221 | 石棉绒（综合） | kg | 392.989 | 1.89 | 742.75
102 | 1401051 | 焊接钢管DN40 | m | 0.5338 | 11.57 | 6.18
103 | 1401061 | 焊接钢管DN50 | m | 6.4 | 17.25 | 110.4
104 | 1401101 | 焊接钢管DN100 | m | 5 | 33.5 | 167.5
105 | 1401121 | 焊接钢管DN150 | m | 3.3 | 57.85 | 190.91
106 | 1403011 | 镀锌钢管DN15 | m | 135.42 | 8.59 | 1163.26
107 | 1403021 | 镀锌钢管DN20 | m | 110 | 11.07 | 1217.7
108 | 1403031 | 镀锌钢管DN25 | m | 127.4 | 16.65 | 2121.21
109 | 1403061 | 镀锌钢管DN80 | m | 22 | 56.33 | 1239.26
110 | 1405431 | 热轧无缝钢管D50 | m | 27.2612 | 31.74 | 865.27
111 | 1431091 | 塑料软管D5 | m | 45.5 | 0.15 | 6.83
112 | 1435001 | 异型塑料管D2.5～5 | m | 455 | 0.94 | 427.7
113 | 1437071 | 橡胶管(综合) | m | 26.6941 | 1.64 | 43.78
114 | 1437081 | 橡胶管D13～50 | m | 218.0889 | 5.42 | 1182.04
115 | 1501021 | 黑玛钢弯头DN25 | 个 | 1.01 | 3.26 | 3.29
116 | 1501381 | 黑玛钢直通DN25 | 个 | 2.02 | 2.49 | 5.03
117 | 1501411 | 黑玛钢直通DN50 | 个 | 12.12 | 7.47 | 90.54
118 | 1501501 | 黑玛钢堵头DN15 | 个 | 13.13 | 1.03 | 13.52
119 | 1501521 | 黑玛钢堵头DN25 | 个 | 1.01 | 1.89 | 1.91
120 | 1501651 | 镀锌补芯DN25×15～20 | 个 | 2 | 3.01 | 6.02
121 | 1501671 | 黑玛钢活接头DN15 | 个 | 18.18 | 4.46 | 81.08
122 | 1501681 | 黑玛钢活接头DN20 | 个 | 23.23 | 5.66 | 131.48
123 | 1501691 | 黑玛钢活接头DN25 | 个 | 44.44 | 8.75 | 388.85
124 | 1501701 | 黑玛钢活接头DN32 | 个 | 36.36 | 11.24 | 408.69
125 | 1501711 | 黑玛钢活接头DN40 | 个 | 4.04 | 15.19 | 61.37
126 | 1501721 | 黑玛钢活接头DN50 | 个 | 60.6 | 20.77 | 1258.66
127 | 1502221 | 镀锌三通DN15 | 个 | 10 | 2.8 | 28
128 | 1502301 | 镀锌异径三通DN20×15 | 个 | 11.11 | 4.09 | 45.44
单位工程人材机汇总表
工程名称：给排水工程 | [6 empty] | 第 5 页 共 20 页
序号 | 编码 | 名称及规格 | 单位 | 数量 | 不含税单价 （元） | 合价 （元） |  | 备注
129 | 1502311 | 镀锌异径三通DN25×15 | 个 | 11.11 | 5.93 | 65.88
130 | 1502351 | 镀锌弯头DN15 | 个 | 297.95 | 1.76 | 524.39
131 | 1502361 | 镀锌弯头DN20 | 个 | 4729.426 | 2.74 | 12958.63
132 | 1502371 | 镀锌弯头DN25 | 个 | 104.03 | 4.21 | 437.97
133 | 1502411 | 镀锌弯头DN80 | 个 | 22.22 | 23.19 | 515.28
134 | 1502521 | 镀锌丝堵DN15（堵头） | 个 | 773.1 | 1.3 | 1005.03
135 | 1502581 | 镀锌压盖DN32 | 个 | 63.6 | 3.05 | 193.98
136 | 1502701 | 镀锌钢管活接头DN15 | 个 | 143.32 | 4.17 | 597.64
137 | 1502721 | 镀锌钢管活接头DN25 | 个 | 81.81 | 8.15 | 666.75
138 | 1505171 | 包胶铁管夹DN50 | 个 | 31.7034 | 2.76 | 87.5
139 | 1505191 | 包胶铁管夹DN100 | 个 | 273.7088 | 3.3 | 903.24
140 | 1507281 | 镀锌六角内接头DN15 | 个 | 11.11 | 1.63 | 18.11
141 | 1515271 | 六角外接头DN15 | 个 | 12 | 0.41 | 4.92
142 | 1516131 | 室内塑料给水管接头零件（热熔接）DN15 | 个 | 2155.4052 | 0.7 | 1508.78
143 | 1516141 | 室内塑料给水管接头零件（热熔接）DN20 | 个 | 322.4678 | 1.06 | 341.82
144 | 1516151 | 室内塑料给水管接头零件（热熔接）DN25 | 个 | 678.6929 | 2.21 | 1499.91
145 | 1516161 | 室内塑料给水管接头零件（热熔接）DN32 | 个 | 544.6107 | 3.93 | 2140.32
146 | 1516171 | 室内塑料给水管接头零件（热熔接）DN40 | 个 | 53.7143 | 5.46 | 293.28
147 | 1516181 | 室内塑料给水管接头零件（热熔接）DN50 | 个 | 165.9334 | 12.17 | 2019.41
148 | 1516191 | 室内塑料给水管接头零件（热熔接）DN65 | 个 | 44.3403 | 20.59 | 912.97
149 | 1516331 | 室内钢塑给水管接头零件DN25 | 个 | 23.7947 | 3.9 | 92.8
150 | 1516361 | 室内钢塑给水管接头零件DN50 | 个 | 830.2463 | 19.17 | 15915.82
151 | 1516371 | 室内钢塑给水管接头零件DN65 | 个 | 395.0333 | 40.84 | 16133.16
152 | 1516381 | 室内钢塑给水管接头零件DN80 | 个 | 24.0856 | 54.06 | 1302.07
153 | 1516391 | 室内钢塑给水管接头零件DN100 | 个 | 1561.995 | 86.4 | 134956.37
154 | 1516401 | 室内钢塑给水管接头零件DN150 | 个 | 41.14 | 196.15 | 8069.61
单位工程人材机汇总表
工程名称：给排水工程 | [6 empty] | 第 6 页 共 20 页
序号 | 编码 | 名称及规格 | 单位 | 数量 | 不含税单价 （元） | 合价 （元） |  | 备注
155 | 1516401@1 | 室内钢塑给水管接头零件 DN200 | 个 | 7.161 | 196.15 | 1404.63
156 | 1516401@2 | 室内钢塑给水管接头零件DN150 | 个 | 33.924 | 196.15 | 6654.19
157 | 1516401@3 | 室内钢塑给水管接头零件 DN125 | 个 | 2.9854 | 196.15 | 585.59
158 | 1521051 | 室内塑料排水管件DN50 | 个 | 92.5452 | 2.2 | 203.6
159 | 1521071 | 室内塑料排水管件DN100 | 个 | 973.3769 | 12.84 | 12498.16
160 | 1537221 | 镀锌管卡子12～40×1.5 | 个 | 6 | 0.84 | 5.04
161 | 1537446 | 镀锌外接头DN15 | 个 | 72.72 | 1.09 | 79.26
162 | 1537456 | 镀锌外接头DN25 | 个 | 7808.31 | 2.31 | 18037.2
163 | 1600041 | 阀门DN50 PN10 | 个 | 27.2612 | 56.64 | 1544.07
164 | 1701241 | 平焊法兰DN50 | 片 | 27.2612 | 25.55 | 696.52
165 | 1841121 | 水龙头DN15 | 个 | 2 | 7.29 | 14.58
166 | 1855051 | 大便器胶皮碗 | 个 | 89.1 | 0.63 | 56.13
167 | 2503001 | 铜芯聚氯乙烯绝缘导线BV-1.5mm2 | m | 2 | 0.74 | 1.48
168 | 2503091 | 铜芯聚氯乙烯绝缘导线BV-16mm2 | m | 2 | 7.65 | 15.3
169 | 2617001 | 胶木线夹 | 个 | 728 | 0.2 | 145.6
170 | 3003011 | 铸铁爬梯 | kg | 268.93 | 4.29 | 1153.71
171 | 3101161 | 油浸石棉盘根编织 φ6～10（250℃） | kg | 2.6 | 16.13 | 41.94
172 | 3113261 | 白布 | kg | 499.4199 | 2.75 | 1373.4
173 | 3113351 | 细白布宽0.9m | m | 0.9 | 3 | 2.7
174 | 3115001 | 水 | m3 | 9126.571 | 3.42 | 31212.87
175 | 3115031 | 电 | kW·h | 14.692 | 0.73 | 10.73
176 | 3117051 | 铝牌 | 个 | 52 | 0.25 | 13
177 | 3117061 | 位号牌 | 个 | 185 | 0.46 | 85.1
178 | 3205001@1 | 防坠网 | 个 | 79 | 14.07 | 1111.53
179 | 9946131 | 其他材料费 | 元 | 45347.8131 | 1 | 45347.81
180 | BCCLF1 | 管罩材料费 | 元 | 3 | 20 | 60
181 | BCCLF2 | 通气管三通90°材料费 | 元 | 4 | 15 | 60
182 | BCCLF4 | 通气管材料费 | 元 | 12.5 | 85 | 1062.5
183 | BCCLF5 | 管道支架材料费 | 元 | 4 | 15 | 60
184 | CLFTZ | 材料费调整 | 元 | 2.16 | 1 | 2.16
单位工程人材机汇总表
工程名称：给排水工程 | [6 empty] | 第 7 页 共 20 页
序号 | 编码 | 名称及规格 | 单位 | 数量 | 不含税单价 （元） | 合价 （元） |  | 备注
185 | 8021901 | 普通商品混凝土 碎石粒径20石C10 | m3 | 18.2916 | 256.89 | 4698.93
186 | 8021904 | 普通商品混凝土 碎石粒径20石C25 | m3 | 12.109 | 303.01 | 3669.15
187 | 8021905 | 普通商品混凝土 碎石粒径20石C30 | m3 | 146.4009 | 320.68 | 46947.84
188 | 8021912 | 普通商品混凝土 碎石粒径40石C10 | m3 | 7.392 | 248.16 | 1834.4
189 | 8021912@1 | 普通商品混凝土 碎石粒径40石C10 | m3 | 2.856 | 248.16 | 708.74
190 | 8021914 | 普通商品混凝土 碎石粒径40石C20 | m3 | 9.933 | 275.92 | 2740.71
191 | 8021933 | 商品S6~S8混凝土 碎石粒径20石C25 | m3 | 132.5098 | 290.29 | 38466.27
192 | 0205001@1 | 橡胶圈 DN200 | 个 | 231.2244 | 10 | 2312.24
193 | 0205001@10 | 橡胶圈DN400 | 个 | 12.7308 | 29.64 | 377.34
194 | 0205001@11 | 橡胶圈DN65 | 个 | 1496 | 3 | 4488
195 | 0205001@12 | 橡胶圈 DN80 | 个 | 300 | 4 | 1200
196 | 0205001@13 | 橡胶圈 DN300 | 个 | 90.1868 | 13.47 | 1214.82
197 | 0205001@14 | 橡胶圈 DN800 | 个 | 7.21 | 218.4 | 1574.66
198 | 0205001@15 | 橡胶圈 DN700 | 个 | 4.12 | 165.86 | 683.34
199 | 0205001@16 | 橡胶圈 DN300 | 个 | 123.3837 | 13.47 | 1661.98
200 | 0205001@2 | 橡胶圈 DN100 | 个 | 360.092 | 4 | 1440.37
201 | 0205001@3 | 橡胶圈 DN50 | 个 | 7.571 | 3 | 22.71
202 | 0205001@4 | 橡胶圈 DN40 | 个 | 7.7586 | 2 | 15.52
203 | 0205001@5 | 橡胶圈 DN32 | 个 | 26.5521 | 2 | 53.1
204 | 0205001@6 | 橡胶圈 DN25 | 个 | 123.2934 | 2 | 246.59
205 | 0205001@7 | 橡胶圈 DN150 | 个 | 2.96 | 5 | 14.8
206 | 0205001@8 | 橡胶圈DN150 | 个 | 71.07 | 5 | 355.35
207 | 0205001@9 | 橡胶圈 DN600 | 个 | 49.2443 | 87.03 | 4285.73
208 | 0307351@1 | 卡箍（含螺栓）DN250 | 套 | 8 | 149.77 | 1198.16
209 | 0307351@2 | 卡箍（含螺栓） DN200 | 套 | 272 | 82.26 | 22374.72
210 | 0307351@3 | 卡箍（含螺栓） DN150 | 套 | 1894 | 42 | 79548
211 | 0307351@4 | 卡箍（含螺栓）DN125 | 套 | 87 | 34 | 2958
212 | 0307351@5 | 卡箍（含螺栓）DN100 | 套 | 196 | 24.87 | 4874.52
213 | 0307351@6 | 卡箍（含螺栓） DN65 | 套 | 1496 | 11.02 | 16485.92
214 | 0307351@7 | 卡箍（含螺栓） DN80 | 套 | 300 | 18.72 | 5616
单位工程人材机汇总表
工程名称：给排水工程 | [6 empty] | 第 8 页 共 20 页
序号 | 编码 | 名称及规格 | 单位 | 数量 | 不含税单价 （元） | 合价 （元） |  | 备注
215 | 0429061 | 混凝土构件小型 | 套 | 5.5853
216 | 1103221 | 醇酸防锈漆 | kg | 2167.6553 | 9.95 | 21568.17
217 | 1111631 | 酚醛调合漆 | kg | 821.6747 | 10.13 | 8323.56
218 | 1401151@1 | 焊接钢管 DN200 | m | 0.25 | 79.13 | 19.78
219 | 1401151@2 | 焊接钢管 DN100 | m | 0.25 | 27.12 | 6.78
220 | 1401151@27 | 焊接钢管 DN200 | m | 1.5 | 79.13 | 118.7
221 | 1401151@28 | 焊接钢管 DN150 | m | 1 | 44.52 | 44.52
222 | 1401151@3 | 焊接钢管 DN150 | m | 1.75 | 44.52 | 77.91
223 | 1401151@4 | 焊接钢管 DN150 | m | 0.5 | 44.52 | 22.26
224 | 1401201@1 | 内外浸热镀锌钢管 DN250 | m | 11.0772 | 451.46 | 5000.91
225 | 1401201@2 | 内外浸热镀锌钢管 DN200 | m | 1704.7056 | 253.92 | 432858.85
226 | 1401201@3 | 内外浸热镀锌钢管 DN150 | m | 5460.9168 | 131.12 | 716035.41
227 | 1401201@4 | 内外浸热镀锌钢管 DN100 | m | 375.0438 | 80.53 | 30202.28
228 | 1401201@5 | 内外浸热镀锌钢管 DN65 | m | 2812.1196 | 49.62 | 139537.37
229 | 1401201@6 | 内外浸热镀锌钢管 DN125 | m | 130.2234 | 113.98 | 14842.86
230 | 1401201@7 | 内外浸热镀锌钢管 DN80 | m | 241.4646 | 62.03 | 14978.05
231 | 1403001@1 | 内外浸热镀锌钢管 DN50 | m | 3547.7742 | 36.47 | 129387.33
232 | 1403001@2 | 内外浸热镀锌钢管 DN40 | m | 7368.4596 | 28.92 | 213095.85
233 | 1403001@3 | 内外浸热镀锌钢管 DN32 | m | 4208.1834 | 23.46 | 98723.98
234 | 1403001@4 | 内外浸热镀锌钢管 DN25 | m | 5393.301 | 18.34 | 98913.14
235 | 1403001@5 | 内外浸热镀锌钢管 DN15 | m | 1576.104 | 10.03 | 15808.32
236 | 1409051@1 | 球墨铸铁管 DN200 | m | 875.85 | 113.7 | 99584.15
237 | 1409051@2 | 球墨铸铁管 DN100 | m | 464 | 43.03 | 19965.92
238 | 1409051@3 | 球墨铸铁管 DN50 | m | 22.6 | 30.36 | 686.14
239 | 1409051@4 | 球墨铸铁管 DN40 | m | 23.16 | 12.2 | 282.55
240 | 1409051@5 | 球墨铸铁管 DN32 | m | 79.26 | 9.95 | 788.64
241 | 1409051@6 | 球墨铸铁管 DN25 | m | 368.04 | 8.97 | 3301.32
242 | 1409051@7 | 球墨铸铁管 DN150 | m | 10 | 72.08 | 720.8
243 | 1431271@1 | HDPE双壁波纹管 DN100 | m | 7.07 | 10.92 | 77.2
244 | 1431271@2 | HDPE双壁波纹管 DN300 | m | 442.178 | 70.73 | 31275.25
245 | 1431271@3 | HDPE双壁波纹管 DN800 | m | 35.35 | 482.98 | 17073.34
246 | 1431271@4 | HDPE双壁波纹管 DN700 | m | 20.2 | 375.06 | 7576.21
247 | 1431271@5 | HDPE双壁波纹管 DN600 | m | 241.4405 | 264.47 | 63853.77
248 | 1431271@6 | HDPE双壁波纹管 DN400 | m | 62.418 | 121.63 | 7591.9
单位工程人材机汇总表
工程名称：给排水工程 | [6 empty] | 第 9 页 共 20 页
序号 | 编码 | 名称及规格 | 单位 | 数量 | 不含税单价 （元） | 合价 （元） |  | 备注
249 | 1431271@7 | HDPE双壁波纹管DN300 | m | 604.9395 | 70.73 | 42787.37
250 | 1431271@8 | HDPE双壁波纹管DN100 | m | 35.35 | 10.92 | 386.02
251 | 1431271@9 | HDPE双壁波纹管DN150 | m | 348.45 | 18.8 | 6550.86
252 | 1431321@1 | PP-R管 De75 | m | 106.4166 | 57.29 | 6096.61
253 | 1431321@13 | PP-R管 De63 | m | 259.9878 | 42.1 | 10945.49
254 | 1431321@3 | PP-R管 De50 | m | 76.5204 | 26.16 | 2001.77
255 | 1431321@4 | PP-R管 De40 | m | 691.7844 | 17.32 | 11981.71
256 | 1431321@5 | PP-R管 De32 | m | 707.8392 | 10 | 7078.39
257 | 1431321@6 | PP-R管 De25 | m | 285.5184 | 6.2 | 1770.21
258 | 1431321@7 | PP-R管 De20 | m | 1343.0136 | 3.92 | 5264.61
259 | 1431331@3 | UPVC管 DN100 | m | 728.7497 | 19.25 | 14028.43
260 | 1431331@4 | UPVC管 DN50 | m | 99.2142 | 6.04 | 599.25
261 | 1445051 | 钢筋混凝土管D300 | m | 19.6 | 43.65 | 855.54
262 | 1455021@1 | 钢塑复合管 DN200 | m | 33.201 | 294.87 | 9789.98
263 | 1455021@10 | 钢塑复合管 DN65 | m | 167.79 | 57.2 | 9597.59
264 | 1455021@18 | 钢塑复合管 DN65 | m | 204.102 | 57.2 | 11674.63
265 | 1455021@2 | 钢塑复合管 DN150 | m | 157.284 | 162.01 | 25481.58
266 | 1455021@3 | 钢塑复合管 DN125 | m | 13.8414 | 141.71 | 1961.46
267 | 1455021@4 | 钢塑复合管 DN100 | m | 5944.9068 | 96.61 | 574337.45
268 | 1455021@5 | 钢塑复合管 DN80 | m | 62.832 | 73.23 | 4601.19
269 | 1455021@6 | 钢塑复合管 DN65 | m | 576.1878 | 57.2 | 32957.94
270 | 1455021@7 | 钢塑复合管 DN50 | m | 1300.8468 | 42.12 | 54791.67
271 | 1455021@8 | 钢塑复合管 DN25 | m | 24.8166 | 20.46 | 507.75
272 | 1455021@9 | 钢塑复合管 DN200 | m | 190.74 | 294.87 | 56243.5
273 | 1507061@1 | 内外浸热镀锌钢管管件 DN15 | 个 | 1117.1796 | 0.93 | 1038.98
274 | 1507061@2 | 内外浸热镀锌钢管管件 DN50 | 个 | 3245.1699 | 14.69 | 47671.55
275 | 1507061@3 | 内外浸热镀锌钢管管件 DN40 | 个 | 8834.9275 | 8.37 | 73948.34
276 | 1507061@4 | 内外浸热镀锌钢管管件 DN32 | 个 | 3329.4157 | 7.94 | 26435.56
277 | 1507061@5 | 内外浸热镀锌钢管管件 DN25 | 个 | 3822.8987 | 4.7 | 17967.62
278 | 1531001@1 | 微孔过滤器 | 个 | 2 | 549.17 | 1098.34
279 | 1543551@1 | 可曲挠橡胶接头 DN50 | 个 | 1 | 88.3 | 88.3
280 | 1543551@2 | 可曲挠橡胶接头 DN250 | 个 | 4 | 1117.56 | 4470.24
单位工程人材机汇总表
工程名称：给排水工程 | [6 empty] | 第 10 页 共 20 页
序号 | 编码 | 名称及规格 | 单位 | 数量 | 不含税单价 （元） | 合价 （元） |  | 备注
281 | 1543551@3 | 可曲挠橡胶接头 DN200 | 个 | 6 | 947.31 | 5683.86
282 | 1543551@5 | 可曲挠橡胶接头DN50 | 个 | 13 | 88.3 | 1147.9
283 | 1543551@6 | 可曲挠橡胶接头DN65 | 个 | 154 | 110.99 | 17092.46
284 | 1600001@1 | 止回阀 DN50 | 个 | 4.04 | 308.88 | 1247.88
285 | 1600001@10 | 末端试水阀 DN25 | 个 | 21.21 | 141.58 | 3002.91
286 | 1600001@12 | 闸阀 DN40 | 个 | 4.04 | 64.79 | 261.75
287 | 1600001@13 | 闸阀 DN32 | 个 | 25.25 | 48.18 | 1216.55
288 | 1600001@14 | 闸阀 DN25 | 个 | 22.22 | 35.2 | 782.14
289 | 1600001@15 | 闸阀 DN20 | 个 | 12.12 | 26.84 | 325.3
290 | 1600001@16 | 闸阀 DN15 | 个 | 17.17 | 19.14 | 328.63
291 | 1600001@17 | 大气型真空破坏器 DN50 | 个 | 2.02 | 479.66 | 968.91
292 | 1600001@18 | 大气型真空破坏器 DN32 | 个 | 1.01 | 334.65 | 338
293 | 1600001@19 | 大气型真空破坏器 DN20 | 个 | 1.01 | 200.79 | 202.8
294 | 1600001@2 | 蝶阀 DN50 | 个 | 4.04 | 125.14 | 505.57
295 | 1600001@20 | 倒流防止器 DN50 | 个 | 1.01 | 2845.39 | 2873.84
296 | 1600001@21 | 消声止回阀DN50 | 个 | 13.13 | 223.1 | 2929.3
297 | 1600001@3 | 蝶阀 DN32 | 个 | 10.1 | 49.04 | 495.3
298 | 1600001@4 | 蝶阀 DN20 | 个 | 10.1 | 22.08 | 223.01
299 | 1600001@5 | 蝶阀 DN15 | 个 | 1.01 | 18.2 | 18.38
300 | 1600001@6 | 闸阀 DN50 | 个 | 30.3 | 272.45 | 8255.24
301 | 1600001@7 | 截止阀 DN50 | 个 | 6.06 | 80.82 | 489.77
302 | 1600001@8 | 截止阀 DN25 | 个 | 1.01 | 27.84 | 28.12
303 | 1600021@1 | 电动蝶阀 DN100 | 个 | 1 | 2288 | 2288
304 | 1600021@16 | 闸阀 DN250 | 个 | 2 | 3512.26 | 7024.52
305 | 1600021@17 | 闸阀 DN200 | 个 | 49 | 1582.94 | 77564.06
306 | 1600021@18 | 闸阀 DN150 | 个 | 98 | 1044.91 | 102401.18
307 | 1600021@19 | 蝶阀 DN200 | 个 | 53 | 1221.79 | 64754.87
308 | 1600021@2 | 蝶阀 DN100 | 个 | 8 | 346.9 | 2775.2
309 | 1600021@21 | 止回阀 DN200 | 个 | 6 | 2058.67 | 12352.02
310 | 1600021@22 | 截止阀 DN200 | 个 | 4 | 1535.95 | 6143.8
311 | 1600021@23 | 泄压阀 DN200 | 个 | 2 | 8505.02 | 17010.04
312 | 1600021@26 | 信号阀 DN150 | 个 | 55 | 1692.8 | 93104
313 | 1600021@27 | 止回阀 DN100 | 个 | 3 | 671.09 | 2013.27
314 | 1600021@28 | 碟阀 DN80 | 个 | 2 | 175.82 | 351.64
单位工程人材机汇总表
工程名称：给排水工程 | [6 empty] | 第 11 页 共 20 页
序号 | 编码 | 名称及规格 | 单位 | 数量 | 不含税单价 （元） | 合价 （元） |  | 备注
315 | 1600021@29 | 防止旋流器 DN65 | 个 | 2 | 3710.26 | 7420.52
316 | 1600021@3 | 蝶阀 DN65 | 个 | 19 | 149.95 | 2849.05
317 | 1600021@31 | 防止旋流器 DN100 | 个 | 1 | 6416.8 | 6416.8
318 | 1600021@32 | 防止旋流器 DN250 | 个 | 2 | 21669.12 | 43338.24
319 | 1600021@33 | 防止旋流器 DN100 | 个 | 1 | 6416.8 | 6416.8
320 | 1600021@34 | 防止旋流器 DN250 | 个 | 2 | 21669.12 | 43338.24
321 | 1600021@35 | 闸阀 DN65 | 个 | 156 | 335.81 | 52386.36
322 | 1600021@38 | 消声止回阀DN65 | 个 | 154 | 330.52 | 50900.08
323 | 1600021@5 | 蝶阀 DN150 | 个 | 40 | 446.16 | 17846.4
324 | 1600021@6 | 闸阀 DN100 | 个 | 152 | 530.64 | 80657.28
325 | 1600021@7 | 闸阀 DN80 | 个 | 3 | 419.18 | 1257.54
326 | 1600021@8 | 闸阀 DN65 | 个 | 15 | 335.81 | 5037.15
327 | 1600021@9 | 止回阀 DN65 | 个 | 1 | 338.08 | 338.08
328 | 1600131@1 | 末端试水装置K=80 | 个 | 22.22 | 915.57 | 20343.97
329 | 1603001 | 法兰闸阀DN200 | 个 | 2 | 1582.94 | 3165.88
330 | 1609031 | 法兰止回阀DN200 | 个 | 1 | 1175.56 | 1175.56
331 | 1701341@1 | 平焊法兰 DN100 | 片 | 6 | 43.2 | 259.2
332 | 1701351 | 钢板平焊法兰DN200 | 片 | 10 | 72 | 720
333 | 1701381@1 | 平焊法兰 DN100 | 片 | 332 | 43.2 | 14342.4
334 | 1701381@13 | 平焊法兰 DN150 | 片 | 22 | 72 | 1584
335 | 1701381@14 | 平焊法兰 DN250 | 片 | 4 | 144 | 576
336 | 1701381@16 | 平焊法兰 DN50 | 片 | 26 | 24.48 | 636.48
337 | 1701381@19 | 平焊法兰 DN65 | 片 | 932 | 31.68 | 29525.76
338 | 1701381@2 | 平焊法兰 DN65 | 片 | 70 | 31.68 | 2217.6
339 | 1701381@4 | 平焊法兰 DN150 | 片 | 452 | 72 | 32544
340 | 1701381@5 | 平焊法兰 DN80 | 片 | 10 | 33.84 | 338.4
341 | 1701381@6 | 平焊法兰 DN50 | 片 | 2 | 24.48 | 48.96
342 | 1701381@7 | 平焊法兰 DN250 | 片 | 16 | 144 | 2304
343 | 1701381@8 | 平焊法兰 DN200 | 片 | 248 | 91.44 | 22677.12
344 | 1701381@9 | 平焊法兰 DN40 | 片 | 4 | 19.4 | 77.6
345 | 1809001 | 洗脸盆 | 套 | 111.1 | 168 | 18664.8
346 | 1809001@1 | 洗脸盆（柱盆） | 套 | 3.03 | 231 | 699.93
347 | 1813001@1 | 污水盆 | 套 | 12.12 | 288 | 3490.56
348 | 1815001 | 瓷蹲式大便器 | 个 | 81.81 | 219.6 | 17965.48
单位工程人材机汇总表
工程名称：给排水工程 | [6 empty] | 第 12 页 共 20 页
序号 | 编码 | 名称及规格 | 单位 | 数量 | 不含税单价 （元） | 合价 （元） |  | 备注
349 | 1815021 | 低水箱坐便器 | 个 | 19.19 | 850 | 16311.5
350 | 1817001 | 挂式小便器 | 个 | 60.6 | 724 | 43874.4
351 | 1831111@1 | 水龙头DN15-40×5 | 副 | 12.12 | 48 | 581.76
352 | 1841011@2 | 感应水龙头DN15 | 个 | 114.13 | 580 | 66195.4
353 | 1841051@1 | 水嘴 DN15 | 个 | 56.56 | 48 | 2714.88
354 | 1843001@1 | 全铜直通式地漏 DN100 | 个 | 50 | 117.56 | 5878
355 | 1843001@2 | 全铜直通式地漏 DN50 | 个 | 16 | 74.14 | 1186.24
356 | 1843001@3 | 铸铁地漏DN150 | 个 | 33 | 72.94 | 2407.02
357 | 1847001@1 | 全铜清扫口 DN100 | 个 | 42 | 70.36 | 2955.12
358 | 1847001@2 | 全铜清扫口 DN50 | 个 | 2 | 34.32 | 68.64
359 | 1849001 | 大便器脚踏阀 | 个 | 81.81 | 195 | 15952.95
360 | 1849051 | 感应冲洗阀DN20 | 个 | 60.6 | 540 | 32724
361 | 1911071@1 | 自动排气阀 DN25 | 个 | 1 | 56.41 | 56.41
362 | 2001001@3 | 手提式CO2灭火器 MT7 | 个 | 80 | 411.88 | 32950.4
363 | 2001001@4 | 推车式灭火器 MTT30 | 个 | 8 | 1111.21 | 8889.68
364 | 2001001@5 | 干粉灭火器MF/ABC4 | 个 | 272 | 60 | 16320
365 | 2001001@6 | 干粉灭火器MF/ABC5两具 | 个 | 100 | 80 | 8000
366 | 2003001@1 | 地上式消防栓 SA100/65 | 套 | 13 | 729.49 | 9483.37
367 | 2003041@5 | 薄型单栓带灭火器箱组合式消防柜：规格1800*700*160，消火栓DN65一个、水枪19mm一个、水龙带长25m一条,消防卷盘口直径19mm一个、胶带内径6mm一个 ，喷咀口径19mm一个、手提式碳酸氢钠干粉灭火器MF/ABC5两具，空气呼吸器 | 套 | 48 | 1867.34 | 89632.32
368 | 2003041@6 | 薄型单栓带灭火器箱组合式消防柜：规格1800*700*160，消火栓DN65一个、水枪19mm一个、水龙带长25m一条,消防卷盘口直径19mm一个、胶带内径6mm一个 ，喷咀口径19mm一个、手提式碳酸氢钠干粉灭火器MF/ABC4两具、空气呼吸器 | 套 | 168 | 1856.19 | 311839.92
单位工程人材机汇总表
工程名称：给排水工程 | [6 empty] | 第 13 页 共 20 页
序号 | 编码 | 名称及规格 | 单位 | 数量 | 不含税单价 （元） | 合价 （元） |  | 备注
369 | 2005001@1 | 消防水泵接合器 SQX100-A 带闸阀、止回阀、安全阀等 | 套 | 3 | 1930.67 | 5792.01
370 | 2005001@2 | 喷淋水泵接合器 SQX100-A 带闸阀、止回阀、安全阀等 | 套 | 3 | 1930.67 | 5792.01
371 | 2007001 | 灭火器放置箱 | 个 | 186 | 102.97 | 19152.42
372 | 2007011@1 | 柜式七氟丙烷自动灭火装置 GQQ 150x2/2.5型，双瓶装，每瓶充装150kg；220V，1.1A | 套 | 1 | 25000 | 25000
373 | 2013001@1 | 水流指示器 DN200 | 个 | 4 | 160.68 | 642.72
374 | 2013001@2 | 水流指示器 DN150 | 个 | 33 | 114.53 | 3779.49
375 | 2021001@1 | 标准喷头（下喷式）DN15 | 套 | 4251.09 | 18.41 | 78262.57
376 | 2021001@2 | 快速响应喷头（下喷式）DN15 | 套 | 3557.22 | 24.54 | 87294.18
377 | 2025001@1 | 自动泄压阀 FXY-III型 有效泄压面积0.21m2 850*458 | 套 | 4 | 1716.15 | 6864.6
378 | 2029001@1 | 消火栓系统稳压罐 800#，公称压力为1.0pa | 台 | 1 | 9906.47 | 9906.47
379 | 2029001@2 | 喷淋系统稳压罐 800#公称直径1.0mpa | 台 | 1 | 9906.47 | 9906.47
380 | 2101001@1 | 水表 DN100 | 个 | 2 | 844.04 | 1688.08
381 | 2101001@2 | 水表 DN80 | 个 | 2 | 761.85 | 1523.7
382 | 2101001@3 | 水表 DN65 | 个 | 10 | 722.96 | 7229.6
383 | 2101001@4 | 水表DN200 | 个 | 2 | 1421.18 | 2842.36
384 | 2101011@1 | 水表 DN50 | 个 | 2 | 704.4 | 1408.8
385 | 2111131 | 压力表0～1.6MPa | 块 | 11 | 34.32 | 377.52
386 | 2159001 | 仪表接头 | 套 | 6 | 34.32 | 205.92
387 | 2165001 | 取源部件 | 套 | 6 | 34.32 | 205.92
388 | 2165001@2 | 压力表 | 套 | 6 | 34.32 | 205.92
389 | 2165001@4 | 压力表 | 套 | 167 | 34.32 | 5731.44
390 | 2165011 | 压力表气门QZ-2 黄铜 M10-φ6 | 个 | 11 | 34.32 | 377.52
391 | 2701001@2 | 湿式报警装置 DN150 | 套 | 11 | 1729.02 | 19019.22
392 | 3003041@1 | 水锤吸纳器 DN200 | 套 | 2 | 964.64 | 1929.28
393 | 3011001@1 | 消防水箱 304不锈钢 5m*5m*2.5m 有效容积为37.5m3 | 个 | 1 | 38000 | 38000
单位工程人材机汇总表
工程名称：给排水工程 | [6 empty] | 第 14 页 共 20 页
序号 | 编码 | 名称及规格 | 单位 | 数量 | 不含税单价 （元） | 合价 （元） |  | 备注
394 | 3101281@1 | 密封胶圈DN250 | 个 | 8 | 12 | 96
395 | 3101281@2 | 密封胶圈 DN200 | 个 | 272 | 10 | 2720
396 | 3101281@3 | 密封胶圈 DN150 | 个 | 1894 | 5 | 9470
397 | 3101281@4 | 密封胶圈DN125 | 个 | 87 | 5 | 435
398 | 3111011@1 | 空气呼吸器 | 套 | 372 | 30.03 | 11171.16
399 | 3301001@2 | 井环盖、井座 | 套 | 79 | 300 | 23700
400 | 3301001@3 | 双层加锁井盖及盖座 | 套 | 11 | 500 | 5500
401 | 3301021 | 铸铁井盖、井座φ700 重型 | 套 | 35 | 300 | 10500
402 | 3301051 | 预制混凝土盖板 | m3 | 8.7769
403 | 8001311-01 | 水泥防水砂浆1:2(干拌) | m3 | 2.875 | 347.67 | 999.55
404 | 补充材料001@1 | 刚性防水套管DN150 | 个 | 2 | 203.36 | 406.72
405 | 补充主材002@1 | 液位远传装置 DN25 | 台 | 2 | 130 | 260
406 | 补充主材003@1 | 角阀 | 套 | 110.9999 | 23 | 2553
407 | 补充主材005@1 | 侧向支架 DN65 | 套 | 220 | 1781.36 | 391899.2
408 | 补充主材005@11 | 抗震加固节点（多管侧向+纵向） | 套 | 4 | 5209.54 | 20838.16
409 | 补充主材005@15 | 侧向支架 DN200 | 套 | 11 | 1985.93 | 21845.23
410 | 补充主材005@16 | 双向支架 DN65 | 套 | 19 | 2425.95 | 46093.05
411 | 补充主材005@17 | 双向支架 DN150 | 套 | 111 | 3263.43 | 362240.73
412 | 补充主材005@18 | 双向支架 DN200 | 套 | 5 | 3823.58 | 19117.9
413 | 补充主材005@19 | 抗震加固节点（多管侧向） | 套 | 3 | 3605.29 | 10815.87
414 | 补充主材005@2 | 侧向支架 DN80 | 套 | 23 | 1802.64 | 41460.72
415 | 补充主材005@20 | 抗震加固节点（多管侧向+纵向） | 套 | 4 | 5209.54 | 20838.16
416 | 补充主材005@24 | 侧向支架DN125 | 套 | 4 | 1902.87 | 7611.48
417 | 补充主材005@29 | 双向支架DN125 | 套 | 3 | 2935.64 | 8806.92
418 | 补充主材005@3 | 侧向支架 DN100 | 套 | 45 | 1834.91 | 82570.95
单位工程人材机汇总表
工程名称：给排水工程 | [6 empty] | 第 15 页 共 20 页
序号 | 编码 | 名称及规格 | 单位 | 数量 | 不含税单价 （元） | 合价 （元） |  | 备注
419 | 补充主材005@31 | 抗震加固节点（多管侧向） | 套 | 17 | 3605.29 | 61289.93
420 | 补充主材005@33 | 抗震加固节点（多管侧向+纵向） | 套 | 12 | 5209.54 | 62514.48
421 | 补充主材005@4 | 侧向支架 DN150 | 套 | 396 | 1931.01 | 764679.96
422 | 补充主材005@5 | 双向支架 DN65 | 套 | 73 | 2425.95 | 177094.35
423 | 补充主材005@6 | 双向支架 DN80 | 套 | 20 | 2452.72 | 49054.4
424 | 补充主材005@7 | 双向支架 DN100 | 套 | 30 | 2607.86 | 78235.8
425 | 补充主材005@8 | 双向支架 DN150 | 套 | 183 | 3263.43 | 597207.69
426 | 补充主材005@9 | 抗震加固节点（多管侧向） | 套 | 6 | 3605.29 | 21631.74
427 | 补充主材006@1 | 无障碍扶手 | 套 | 3 | 180 | 540
428 | 补充主材007@1 | 七氟丙烷自动灭火装置药剂 | kg | 300 | 150 | 45000
429 | 补充主材008@1 | 异径管DN250 | 个 | 2 | 112.15 | 224.3
430 | 补充主材010 | 异径管DN200 | 个 | 6 | 59.7 | 358.2
431 | 补充主材011 | 流量开关 | 套 | 1 | 51.48 | 51.48
432 | 补充主材012 | 流量开关 | 套 | 1 | 51.48 | 51.48
433 | 补充主材013@1 | 大小头DN200*150 | 个 | 10 | 59.7 | 597
434 | 补充主材014@1 | 弯头DN200 | 个 | 14 | 106.19 | 1486.66
435 | 补充主材015@1 | 三通DN200*200*65 | 个 | 79 | 231.81 | 18312.99
436 | 补充主材016@1 | 四通DN200*200*65*65 | 个 | 15 | 270.23 | 4053.45
437 | 补充主材017@1 | 弯头DN150 | 个 | 17 | 59.21 | 1006.57
438 | 补充主材018@1 | 正三通DN200 | 个 | 16 | 231.81 | 3708.96
439 | 补充主材019@1 | 大小头DN150*65 | 个 | 1 | 34.19 | 34.19
440 | 补充主材020@1 | 三通DN150*65 | 个 | 77 | 111.74 | 8603.98
441 | 补充主材021@1 | 四通DN150*150*65*65 | 个 | 13 | 157.7 | 2050.1
单位工程人材机汇总表
工程名称：给排水工程 | [6 empty] | 第 16 页 共 20 页
序号 | 编码 | 名称及规格 | 单位 | 数量 | 不含税单价 （元） | 合价 （元） |  | 备注
442 | 补充主材022@1 | 正三通DN150 | 个 | 11 | 111.74 | 1229.14
443 | 补充主材023@1 | 弯头DN100 | 个 | 2 | 30.79 | 61.58
444 | 补充主材024@1 | 弯头DN65 | 个 | 448 | 16.87 | 7557.76
445 | 补充主材025@1 | 弯头DN250 | 个 | 2 | 236.94 | 473.88
446 | 补充主材026@1 | 弯头DN250 | 个 | 2 | 236.94 | 473.88
447 | 补充主材027@1 | 正三通DN200 | 个 | 2 | 231.81 | 463.62
448 | 补充主材028@1 | 三通DN200*100 | 个 | 1 | 231.18 | 231.18
449 | 补充主材029@1 | 四通DN200*65 | 个 | 2 | 270.23 | 540.46
450 | 补充主材030@1 | 正四通DN200 | 个 | 2 | 270.23 | 540.46
451 | 补充主材031@1 | 弯头DN150 | 个 | 122 | 59.21 | 7223.62
452 | 补充主材032@1 | 大小头DN150*100 | 个 | 18 | 34.19 | 615.42
453 | 补充主材033@1 | 大小头DN150*125 | 个 | 21 | 34.19 | 717.99
454 | 补充主材034@1 | 大小头DN150*80 | 个 | 15 | 34.19 | 512.85
455 | 补充主材035@1 | 三通DN150*100 | 个 | 7 | 111.74 | 782.18
456 | 补充主材036@1 | 三通DN150*80 | 个 | 6 | 111.74 | 670.44
457 | 补充主材037@1 | 三通DN150*65 | 个 | 89 | 111.74 | 9944.86
458 | 补充主材038@1 | 四通DN150*150*80*80 | 个 | 38 | 157.7 | 5992.6
459 | 补充主材039@1 | 四通DN150*150*65*65 | 个 | 533 | 157.7 | 84054.1
460 | 补充主材040@1 | 正四通DN150 | 个 | 2 | 157.7 | 315.4
461 | 补充主材041@1 | 大小头DN125*100 | 个 | 13 | 27.74 | 360.62
462 | 补充主材042@1 | 大小头DN125*80 | 个 | 8 | 27.74 | 221.92
463 | 补充主材043@1 | 大小头DN125*50 | 个 | 3 | 27.74 | 83.22
单位工程人材机汇总表
工程名称：给排水工程 | [6 empty] | 第 17 页 共 20 页
序号 | 编码 | 名称及规格 | 单位 | 数量 | 不含税单价 （元） | 合价 （元） |  | 备注
464 | 补充主材044@1 | 三通DN125*125*50 | 个 | 2 | 88.11 | 176.22
465 | 补充主材045@1 | 四通DN125*125*65 | 个 | 25 | 110.57 | 2764.25
466 | 补充主材046@1 | 正三通DN125 | 个 | 3 | 88.11 | 264.33
467 | 补充主材047 | 刚性防水套管DN200 | 个 | 1 | 270.09 | 270.09
468 | 补充主材048@1 | 弯头DN100 | 个 | 3 | 30.79 | 92.37
469 | 补充主材049@1 | 大小头DN100*80 | 个 | 26 | 15.92 | 413.92
470 | 补充主材050@1 | 大小头DN100*65 | 个 | 29 | 15.92 | 461.68
471 | 补充主材051@1 | 三通DN100*65 | 个 | 6 | 51.43 | 308.58
472 | 补充主材052@1 | 四通DN100*100*65*65 | 个 | 46 | 78 | 3588
473 | 补充主材053@1 | 正三通DN100 | 个 | 9 | 51.43 | 462.87
474 | 补充主材054@1 | 弯头DN80 | 个 | 15 | 26.11 | 391.65
475 | 补充主材055@1 | 大小头DN80*65 | 个 | 100 | 7.05 | 705
476 | 补充主材056@1 | 大小头DN80*50 | 个 | 40 | 7.05 | 282
477 | 补充主材057@1 | 三通DN80*50 | 个 | 70 | 29.7 | 2079
478 | 补充主材058@1 | 四通DN80*80*40*40 | 个 | 20 | 46.26 | 925.2
479 | 补充主材059@1 | 正三通DN80 | 个 | 7 | 29.7 | 207.9
480 | 补充主材060@1 | 弯头DN65 | 个 | 3 | 12.64 | 37.92
481 | 补充主材061@1 | 大小头DN65*50 | 个 | 56 | 5 | 280
482 | 补充主材062@1 | 大小头DN65*40 | 个 | 7 | 5 | 35
483 | 补充主材063@1 | 三通DN65*50 | 个 | 456 | 21.85 | 9963.6
484 | 补充主材064@1 | 四通DN65*65*50*50 | 个 | 31 | 46.26 | 1434.06
485 | 补充主材065@1 | 四通DN65*65*25*25 | 个 | 1 | 46.26 | 46.26
单位工程人材机汇总表
工程名称：给排水工程 | [6 empty] | 第 18 页 共 20 页
序号 | 编码 | 名称及规格 | 单位 | 数量 | 不含税单价 （元） | 合价 （元） |  | 备注
486 | 补充主材066@1 | 闸阀DN25 | 个 | 26 | 35.2 | 915.2
487 | 补充主材068 | 异径管DN50 | 个 | 8 | 5 | 40
488 | 补充主材069 | 刚性防水套管DN150 | 个 | 1 | 203.36 | 203.36
489 | 补充主材070@1 | 铸铁闸阀 DN200 | 个 | 5 | 1358.28 | 6791.4
490 | 补充主材071 | 刚性防水套管DN65 | 个 | 2 | 94.39 | 188.78
491 | 补充主材072 | 刚性防水套管DN200 | 个 | 1 | 271.15 | 271.15
492 | 补充主材073 | 刚性防水套管DN100 | 个 | 8 | 162.18 | 1297.44
493 | 补充主材074 | 柔性防水套管DN100 | 个 | 98 | 300.33 | 29432.34
494 | 补充主材075 | 柔性防水套管DN50 | 个 | 4 | 173.33 | 693.32
495 | 补充主材076 | 刚性防水套管DN25 | 个 | 3 | 36.9 | 110.7
496 | 补充主材077 | 刚性防水套管DN100 | 个 | 18 | 162.18 | 2919.24
497 | 补充主材078 | 刚性防水套管DN100 | 个 | 27 | 162.18 | 4378.86
498 | 补充主材079 | 刚性防水套管DN200 | 个 | 2 | 271.15 | 542.3
499 | 补充主材080 | 刚性防水套管DN150 | 个 | 2 | 203.36 | 406.72
500 | 补充主材081 | 柔性防水套管DN250 | 个 | 2 | 655.57 | 1311.14
501 | 补充主材082 | 柔性防水套管ND200 | 个 | 1 | 583.49 | 583.49
502 | 补充主材083 | 刚性防水套管DN100 | 个 | 1 | 162.18 | 162.18
503 | 补充主材084 | 柔性防水套管DN250 | 个 | 2 | 655.57 | 1311.14
504 | 补充主材085 | 柔性防水套管DN200 | 个 | 1 | 583.49 | 583.49
505 | 补充主材086 | 刚性防水套管DN100 | 个 | 1 | 162.18 | 162.18
506 | 补充主材087 | 刚性防水套管DN150 | 个 | 4 | 203.36 | 813.44
507 | 补充主材088 | 异径管DN250 | 个 | 2 | 112.59 | 225.18
508 | 补充主材089 | 异径管 DN200 | 个 | 1 | 59.7 | 59.7
509 | 补充主材090@1 | 软管 | 套 | 110.9999 | 60 | 6659.99
510 | 补充主材091@1 | 角阀 | 套 | 3 | 23 | 69
511 | 补充主材092@1 | 软管 | 套 | 3 | 60 | 180
512 | 补充主材093@1 | 软管 | 个 | 19 | 60 | 1140
513 | 补充主材094@1 | 角阀 | 个 | 19 | 23 | 437
514 | 补充主材095@1 | 铸铁闸阀 DN50 | 个 | 2 | 233.78 | 467.56
515 | SB210026@1 | 潜水排污泵控制柜 | 台 | 87 | 1270 | 110490
单位工程人材机汇总表
工程名称：给排水工程 | [6 empty] | 第 19 页 共 20 页
序号 | 编码 | 名称及规格 | 单位 | 数量 | 不含税单价 （元） | 合价 （元） |  | 备注
516 | SB210026@2 | 稳压泵控制柜 | 台 | 2 | 6430 | 12860
517 | SB210026@3 | 消防泵控制柜 | 台 | 1 | 8800 | 8800
518 | SB210026@4 | 喷淋泵控制柜 | 台 | 1 | 8800 | 8800
519 | 补充设备001@1 | 潜水排污泵65WQ40-15-4 Q=40m3/h，H=15m，N=4KW | 套 | 80 | 2355 | 188400
520 | 补充设备001@2 | 潜水排污泵100WQ40-15-4 Q=60m3/h，H=13m，N=4KW | 套 | 2 | 2377 | 4754
521 | 补充设备002@1 | 污水提升设备（排污设备） Q=10m3/h，H=18m，N=1.5kW | 台 | 3 | 17100 | 51300
522 | 补充设备003@1 | 污水提升设备（排污设备） Q=15m3/h，H=20m，N=2.2kW | 台 | 8 | 17550 | 140400
523 | 补充设备004@1 | 污水提升设备（排污设备） Q=20m3/h，H=22m，N=4kW | 台 | 2 | 17800 | 35600
524 | 补充设备006@1 | 潜水排污泵50WQ10-15-1.5 Q=10m3/h，H=15m，N=1.5KW | 台 | 13 | 1330.02 | 17290.26
525 | 补充设备007@1 | 潜水排污泵65WQ25-15-2.2 Q=25m3/h，H=15m，N=2.2kW | 台 | 68 | 1415.82 | 96275.76
526 | 补充设备008@1 | 潜水排污泵 150WQ200-20-22型 Q=200m3/h，H=20m，N=22kW | 台 | 4 | 4719.41 | 18877.64
527 | 补充设备009@1 | 消防增压稳压泵 Q=1.2L/S,H=30M,P=2.2KW | 台 | 2 | 2655 | 5310
528 | 补充设备010@1 | 立式消防泵（消火栓）XBD 4.5/40型 Q=40L/s，H=45m，N=45kW（一用一备） | 台 | 2 | 9885 | 19770
529 | 补充设备011@1 | 水箱水处理机 SCII-5HB,N=0.28kw，U=220v | 台 | 1 | 7500 | 7500
530 | 补充设备011@2 | 水箱水处理机 SCII-80H,N=0.62kw，U=220v | 台 | 1 | 7500 | 7500
单位工程人材机汇总表
工程名称：给排水工程 | [6 empty] | 第 20 页 共 20 页
序号 | 编码 | 名称及规格 | 单位 | 数量 | 不含税单价 （元） | 合价 （元） |  | 备注
531 | 补充设备012@1 | 喷淋系统增压稳压泵 Q=1.8L/S,H=30M,P=2.2KW | 台 | 2 | 2655 | 5310
532 | 补充设备013@1 | 立式喷淋泵 XBD 6/40型 Q=40L/s，H=60m，N=45kW（一用一备） | 台 | 2 | 12165 | 24330
533 | 9803031 | 精密交/直流稳压电源 | 台班 | 0.68 | 13.68 | 9.3
534 | 9805081 | 数字电压表PZ38 | 台班 | 1.08 | 7.56 | 8.16
535 | 9805131 | 数字万用表PF-56 | 台班 | 2.74 | 5.97 | 16.36
536 | 9805161 | 数字兆欧表BM-2061000MΩ | 台班 | 0.1 | 20.44 | 2.04
537 | 9807011 | 标准差压发生器PASHEN | 台班 | 0.24 | 10.43 | 2.5
538 | 9831011 | 活塞式压力计 | 台班 | 0.68 | 7.21 | 4.9
539 | 9841021 | 电动综合校验台 | 台班 | 0.68 | 11.59 | 7.88
540 | 9841031 | 气动综合校验台 | 台班 | 0.28 | 9.31 | 2.61
541 | 9843001 | 便携式综合校验仪2422 | 台班 | 1.08 | 29.98 | 32.38
542 | 9946001 | 折旧费 | 元 | 22218.4184 | 1 | 22218.42
543 | 9946011 | 大修理费 | 元 | 5596.5893 | 1 | 5596.59
544 | 9946021 | 经常修理费 | 元 | 12644.3355 | 1 | 12644.34
545 | 9946031 | 安拆费及场外运输费 | 元 | 5296.6091 | 1 | 5296.61
546 | 9946041 | 汽油(机械用)国Ⅲ93# | kg | 413.1021 | 6.39 | 2639.72
547 | 9946051 | 柴油(机械用)0# | kg | 975.9955 | 5.55 | 5416.78
548 | 9946051@2 | 柴油(机械用)0# | kg | 59.1539 | 5.55 | 328.3
549 | 9946071 | 电(机械用) | kw·h | 65237.6771 | 0.73 | 47623.5
550 | 9946071@1 | 电(机械用) | kw·h | 329.0569 | 0.73 | 240.21
551 | 9946111 | 其他费用 | 元 | 1481.9217 | 1 | 1481.92
552 | 9946606 | 机上人工 | 工日 | 157.615 | 98 | 15446.27
|  | 合计 |  |  |  | 11726450.91

## 安装9.分部分项工程量清单综合单价分析表
分部分项工程量清单综合单价分析表
工程名称：给排水工程 | [11 empty] | 第 1 页 共 109 页
序号 | 编码 | 名称 | 单位 | 工程量 | 其中：（元） | [5 empty] | 综合单价 （元） |  | 合价 （元） | 备注
[5 empty] | 人工费 | 材料费 | 机械费 | 管理费 | 利润 | 小计
给水工程
1 | 031001007001 | 钢塑复合管 DN200 | m | 32.55 | 36.49 | 346.18 |  | 4.41 | 6.57 | 393.65 | 393.65 |  | 12813.31
| C8-1-203 | 室内钢塑给水管 公称直径(200mm以内) | 10m | 3.255 | 27.46 | 345.42 |  | 4.32 | 4.94 | 382.14 | 3821.36 |  | 12438.53
| 1455021@1 | 钢塑复合管 DN200 | m | 33.201 |  | 294.87 |  |  |  | 294.87 | 9789.98 |  | 9789.98
| C8-1-413 | 管道消毒、冲洗 公称直径(200mm以内) | 100m | 0.3255 | 0.61 | 0.76 |  | 0.1 | 0.11 | 1.57 | 157.26 |  | 51.19
| BM91 | 暗室增加费(给排水、采暖、燃气工程) | 元 | 1 | 8.42 |  |  |  | 1.52 | 9.94 | 323.44 |  | 323.44
2 | 031001007002 | 钢塑复合管 DN150 | m | 154.2 | 36.49 | 210.66 |  | 4.41 | 6.57 | 258.13 | 258.13 |  | 39803.65
| C8-1-203 | 室内钢塑给水管 公称直径(150mm以内) | 10m | 15.42 | 27.46 | 209.9 |  | 4.32 | 4.94 | 246.62 | 2466.19 |  | 38028.65
| 1455021@2 | 钢塑复合管 DN150 | m | 157.284 |  | 162.01 |  |  |  | 162.01 | 25481.58 |  | 25481.58
| C8-1-413 | 管道消毒、冲洗 公称直径(200mm以内) | 100m | 1.542 | 0.61 | 0.76 |  | 0.1 | 0.11 | 1.57 | 157.26 |  | 242.49
| BM91 | 暗室增加费(给排水、采暖、燃气工程) | 元 | 1 | 8.42 |  |  |  | 1.52 | 9.94 | 1532.23 |  | 1532.23
3 | 031001007003 | 钢塑复合管 DN125 | m | 13.57 | 36.49 | 189.95 |  | 4.41 | 6.57 | 237.42 | 237.42 |  | 3221.79
| C8-1-203 | 室内钢塑给水管 公称直径(150mm以内) | 10m | 1.357 | 27.46 | 189.19 |  | 4.32 | 4.94 | 225.91 | 2259.13 |  | 3065.64
| 1455021@3 | 钢塑复合管 DN125 | m | 13.8414 |  | 141.71 |  |  |  | 141.71 | 1961.46 |  | 1961.46
| C8-1-413 | 管道消毒、冲洗 公称直径(200mm以内) | 100m | 0.1357 | 0.61 | 0.76 |  | 0.1 | 0.11 | 1.57 | 157.26 |  | 21.34
分部分项工程量清单综合单价分析表
工程名称：给排水工程 | [11 empty] | 第 2 页 共 109 页
序号 | 编码 | 名称 | 单位 | 工程量 | 其中：（元） | [5 empty] | 综合单价 （元） |  | 合价 （元） | 备注
[5 empty] | 人工费 | 材料费 | 机械费 | 管理费 | 利润 | 小计
| BM91 | 暗室增加费(给排水、采暖、燃气工程) | 元 | 1 | 8.42 |  |  |  | 1.52 | 9.94 | 134.84 |  | 134.84
4 | 031001007004 | 钢塑复合管 DN100 | m | 314.93 | 29.9 | 123 |  | 3.62 | 5.38 | 161.9 | 161.9 |  | 50987.17
| C8-1-202 | 室内钢塑给水管 公称直径(100mm以内) | 10m | 31.493 | 22.51 | 122.72 |  | 3.54 | 4.05 | 152.83 | 1528.28 |  | 48130.12
| 1455021@4 | 钢塑复合管 DN100 | m | 321.2286 |  | 96.61 |  |  |  | 96.61 | 574337.45 |  | 574337.45
| C8-1-412 | 管道消毒、冲洗 公称直径(100mm以内) | 100m | 3.1493 | 0.49 | 0.28 |  | 0.08 | 0.09 | 0.93 | 92.8 |  | 292.26
| BM91 | 暗室增加费(给排水、采暖、燃气工程) | 元 | 1 | 6.9 |  |  |  | 1.24 | 8.14 | 2564.05 |  | 2564.05
5 | 031001007005 | 钢塑复合管 DN80 | m | 61.6 | 24.73 | 97.09 |  | 2.99 | 4.45 | 129.26 | 129.26 |  | 7962.42
| C8-1-201 | 室内钢塑给水管 公称直径(80mm以内) | 10m | 6.16 | 18.53 | 96.82 |  | 2.91 | 3.34 | 121.61 | 1216.05 |  | 7490.87
| 1455021@5 | 钢塑复合管 DN80 | m | 62.832 |  | 73.23 |  |  |  | 73.23 | 4601.19 |  | 4601.19
| C8-1-412 | 管道消毒、冲洗 公称直径(100mm以内) | 100m | 0.616 | 0.49 | 0.28 |  | 0.08 | 0.09 | 0.93 | 92.8 |  | 57.16
| BM91 | 暗室增加费(给排水、采暖、燃气工程) | 元 | 1 | 5.71 |  |  |  | 1.03 | 6.73 | 414.76 |  | 414.76
6 | 031001007006 | 钢塑复合管 DN65 | m | 564.89 | 24.34 | 76.97 |  | 2.94 | 4.38 | 108.63 | 108.63 |  | 61364
| C8-1-200 | 室内钢塑给水管 公称直径(65mm以内) | 10m | 56.489 | 18.24 | 76.7 |  | 2.87 | 3.28 | 101.09 | 1010.89 |  | 57104.17
| 1455021@6 | 钢塑复合管 DN65 | m | 576.1878 |  | 57.2 |  |  |  | 57.2 | 32957.94 |  | 32957.94
分部分项工程量清单综合单价分析表
工程名称：给排水工程 | [11 empty] | 第 3 页 共 109 页
序号 | 编码 | 名称 | 单位 | 工程量 | 其中：（元） | [5 empty] | 综合单价 （元） |  | 合价 （元） | 备注
[5 empty] | 人工费 | 材料费 | 机械费 | 管理费 | 利润 | 小计
| C8-1-412 | 管道消毒、冲洗 公称直径(100mm以内) | 100m | 5.6489 | 0.49 | 0.28 |  | 0.08 | 0.09 | 0.93 | 92.8 |  | 524.22
| BM91 | 暗室增加费(给排水、采暖、燃气工程) | 元 | 1 | 5.62 |  |  |  | 1.01 | 6.63 | 3744.66 |  | 3744.66
7 | 031001007007 | 钢塑复合管 DN50 | m | 131.21 | 24.22 | 56.44 |  | 2.93 | 4.36 | 87.95 | 87.95 |  | 11539.92
| C8-1-199 | 室内钢塑给水管 公称直径(50mm以内) | 10m | 13.121 | 18.24 | 56.27 |  | 2.87 | 3.28 | 80.65 | 806.55 |  | 10582.74
| 1455021@7 | 钢塑复合管 DN50 | m | 133.8342 |  | 42.12 |  |  |  | 42.12 | 54791.67 |  | 54791.67
| C8-1-411 | 管道消毒、冲洗 公称直径(50mm以内) | 100m | 1.3121 | 0.4 | 0.17 |  | 0.06 | 0.07 | 0.7 | 70.16 |  | 92.06
| BM91 | 暗室增加费(给排水、采暖、燃气工程) | 元 | 1 | 5.59 |  |  |  | 1.01 | 6.6 | 865.52 |  | 865.52
8 | 031001007008 | 钢塑复合管 DN25 | m | 24.33 | 20.44 | 25.8 |  | 2.47 | 3.68 | 52.39 | 52.39 |  | 1274.65
| C8-1-196 | 室内钢塑给水管 公称直径(25mm以内) | 10m | 2.433 | 15.33 | 25.62 |  | 2.41 | 2.76 | 46.12 | 461.21 |  | 1122.12
| 1455021@8 | 钢塑复合管 DN25 | m | 24.8166 |  | 20.46 |  |  |  | 20.46 | 507.75 |  | 507.75
| C8-1-411 | 管道消毒、冲洗 公称直径(50mm以内) | 100m | 0.2433 | 0.4 | 0.17 |  | 0.06 | 0.07 | 0.7 | 70.16 |  | 17.07
| BM91 | 暗室增加费(给排水、采暖、燃气工程) | 元 | 1 | 4.72 |  |  |  | 0.85 | 5.57 | 135.42 |  | 135.42
9 | 031001006001 | PP-R管 De75 | m | 104.33 | 19.04 | 68.47 | 1.47 | 2.3 | 3.43 | 94.71 | 94.71 |  | 9881.09
| C8-1-167 | 室内塑料给水管(热熔接) 公称直径(65mm以内) | 10m | 10.433 | 14.16 | 68.19 | 1.47 | 2.23 | 2.55 | 88.59 | 885.89 |  | 9242.49
分部分项工程量清单综合单价分析表
工程名称：给排水工程 | [11 empty] | 第 4 页 共 109 页
序号 | 编码 | 名称 | 单位 | 工程量 | 其中：（元） | [5 empty] | 综合单价 （元） |  | 合价 （元） | 备注
[5 empty] | 人工费 | 材料费 | 机械费 | 管理费 | 利润 | 小计
| 1431321@1 | PP-R管 De75 | m | 106.4166 |  | 57.29 |  |  |  | 57.29 | 6096.61 |  | 6096.61
| C8-1-412 | 管道消毒、冲洗 公称直径(100mm以内) | 100m | 1.0433 | 0.49 | 0.28 |  | 0.08 | 0.09 | 0.93 | 92.8 |  | 96.82
| BM91 | 暗室增加费(给排水、采暖、燃气工程) | 元 | 1 | 4.39 |  |  |  | 0.79 | 5.19 | 541.03 |  | 541.03
10 | 031001006002 | PP-R管 De63 | m | 254.89 | 18.92 | 51.86 | 0.69 | 1.76 | 3.41 | 76.64 | 76.64 |  | 19534.77
| C8-1-166 | 室内塑料给水管(热熔接) 公称直径(50mm以内) | 10m | 25.489 | 14.16 | 51.69 | 0.69 | 1.7 | 2.55 | 70.79 | 707.89 |  | 18043.41
| 1431321@13 | PP-R管 De63 | m | 259.9878 |  | 42.1 |  |  |  | 42.1 | 10945.49 |  | 10945.49
| C8-1-411 | 管道消毒、冲洗 公称直径(50mm以内) | 100m | 2.5489 | 0.4 | 0.17 |  | 0.06 | 0.07 | 0.7 | 70.16 |  | 178.83
| BM91 | 暗室增加费(给排水、采暖、燃气工程) | 元 | 1 | 4.37 |  |  |  | 0.79 | 5.15 | 1313.48 |  | 1313.48
11 | 031001006003 | PP-R管 De50 | m | 75.02 | 18.92 | 31.37 | 0.58 | 2.29 | 3.41 | 56.57 | 56.57 |  | 4243.88
| C8-1-165 | 室内塑料给水管(热熔接) 公称直径(40mm以内) | 10m | 7.502 | 14.16 | 31.2 | 0.58 | 2.23 | 2.55 | 50.72 | 507.16 |  | 3804.71
| 1431321@3 | PP-R管 De50 | m | 76.5204 |  | 26.16 |  |  |  | 26.16 | 2001.77 |  | 2001.77
| C8-1-411 | 管道消毒、冲洗 公称直径(50mm以内) | 100m | 0.7502 | 0.4 | 0.17 |  | 0.06 | 0.07 | 0.7 | 70.16 |  | 52.63
| BM91 | 暗室增加费(给排水、采暖、燃气工程) | 元 | 1 | 4.37 |  |  |  | 0.79 | 5.15 | 386.59 |  | 386.59
12 | 031001006004 | PP-R管 De40 | m | 678.22 | 16.03 | 21.98 | 0.5 | 1.94 | 2.89 | 43.34 | 43.34 |  | 29394.05
分部分项工程量清单综合单价分析表
工程名称：给排水工程 | [11 empty] | 第 5 页 共 109 页
序号 | 编码 | 名称 | 单位 | 工程量 | 其中：（元） | [5 empty] | 综合单价 （元） |  | 合价 （元） | 备注
[5 empty] | 人工费 | 材料费 | 机械费 | 管理费 | 利润 | 小计
| C8-1-164 | 室内塑料给水管(热熔接) 公称直径(32mm以内) | 10m | 67.822 | 11.94 | 21.8 | 0.5 | 1.88 | 2.15 | 38.26 | 382.6 |  | 25948.7
| 1431321@4 | PP-R管 De40 | m | 691.7844 |  | 17.32 |  |  |  | 17.32 | 11981.71 |  | 11981.71
| C8-1-411 | 管道消毒、冲洗 公称直径(50mm以内) | 100m | 6.7822 | 0.4 | 0.17 |  | 0.06 | 0.07 | 0.7 | 70.16 |  | 475.84
| BM91 | 暗室增加费(给排水、采暖、燃气工程) | 元 | 1 | 3.7 |  |  |  | 0.67 | 4.37 | 2960.76 |  | 2960.76
13 | 031001006005 | PP-R管 De32 | m | 693.96 | 16.03 | 13.48 | 0.42 | 1.94 | 2.89 | 34.76 | 34.76 |  | 24122.05
| C8-1-163 | 室内塑料给水管(热熔接) 公称直径(25mm以内) | 10m | 69.396 | 11.94 | 13.3 | 0.42 | 1.88 | 2.15 | 29.68 | 296.83 |  | 20598.81
| 1431321@5 | PP-R管 De32 | m | 707.8392 |  | 10 |  |  |  | 10 | 7078.39 |  | 7078.39
| C8-1-411 | 管道消毒、冲洗 公称直径(50mm以内) | 100m | 6.9396 | 0.4 | 0.17 |  | 0.06 | 0.07 | 0.7 | 70.16 |  | 486.88
| BM91 | 暗室增加费(给排水、采暖、燃气工程) | 元 | 1 | 3.7 |  |  |  | 0.67 | 4.37 | 3029.48 |  | 3029.48
14 | 031001006006 | PP-R管 De25 | m | 279.92 | 13.38 | 8.52 | 0.39 | 1.62 | 2.41 | 26.32 | 26.32 |  | 7367.49
| C8-1-162 | 室内塑料给水管(热熔接) 公称直径(20mm以内) | 10m | 27.992 | 9.9 | 8.35 | 0.39 | 1.56 | 1.78 | 21.98 | 219.76 |  | 6151.52
| 1431321@6 | PP-R管 De25 | m | 285.5184 |  | 6.2 |  |  |  | 6.2 | 1770.21 |  | 1770.21
| C8-1-411 | 管道消毒、冲洗 公称直径(50mm以内) | 100m | 2.7992 | 0.4 | 0.17 |  | 0.06 | 0.07 | 0.7 | 70.16 |  | 196.39
| BM91 | 暗室增加费(给排水、采暖、燃气工程) | 元 | 1 | 3.09 |  |  |  | 0.56 | 3.64 | 1020.04 |  | 1020.04
分部分项工程量清单综合单价分析表
工程名称：给排水工程 | [11 empty] | 第 6 页 共 109 页
序号 | 编码 | 名称 | 单位 | 工程量 | 其中：（元） | [5 empty] | 综合单价 （元） |  | 合价 （元） | 备注
[5 empty] | 人工费 | 材料费 | 机械费 | 管理费 | 利润 | 小计
15 | 031001006007 | PP-R管 De20 | m | 1316.68 | 13.38 | 5.99 | 0.29 | 1.62 | 2.41 | 23.69 | 23.69 |  | 31192.15
| C8-1-161 | 室内塑料给水管(热熔接) 公称直径(15mm以内) | 10m | 131.668 | 9.9 | 5.81 | 0.29 | 1.56 | 1.78 | 19.34 | 193.4 |  | 25464.59
| 1431321@7 | PP-R管 De20 | m | 1343.0136 |  | 3.92 |  |  |  | 3.92 | 5264.61 |  | 5264.61
| C8-1-411 | 管道消毒、冲洗 公称直径(50mm以内) | 100m | 13.1668 | 0.4 | 0.17 |  | 0.06 | 0.07 | 0.7 | 70.16 |  | 923.78
| BM91 | 暗室增加费(给排水、采暖、燃气工程) | 元 | 1 | 3.09 |  |  |  | 0.56 | 3.64 | 4798.03 |  | 4798.03
16 | 031002003001 | 刚性防水套管DN200 | 个 | 1 | 106.51 | 299.66 |  | 10.39 | 19.17 | 435.73 | 435.73 |  | 435.73
| C6-8-120 | 刚性防水套管安装 公称直径(200mm以内) | 个 | 1 | 81.93 | 299.66 |  | 10.39 | 14.75 | 406.73 | 406.73 |  | 406.73
| 补充主材047 | 刚性防水套管DN200 | 个 | 1 |  | 270.09 |  |  |  | 270.09 | 270.09 |  | 270.09
| BM55 | 暗室增加费(工业管道工程) | 元 | 1 | 24.58 |  |  |  | 4.42 | 29 | 29 |  | 29
17 | 031002003002 | 刚性防水套管DN150 | 个 | 1 | 76.95 | 228.09 |  | 7.51 | 13.85 | 326.4 | 326.4 |  | 326.4
| C6-8-119 | 刚性防水套管安装 公称直径(150mm以内) | 个 | 1 | 59.19 | 228.09 |  | 7.51 | 10.65 | 305.44 | 305.44 |  | 305.44
| 补充主材069 | 刚性防水套管DN150 | 个 | 1 |  | 203.36 |  |  |  | 203.36 | 203.36 |  | 203.36
| BM55 | 暗室增加费(工业管道工程) | 元 | 1 | 17.76 |  |  |  | 3.2 | 20.96 | 20.96 |  | 20.96
18 | 031002003003 | 刚性防水套管DN65 | 个 | 2 | 76.95 | 119.12 |  | 7.51 | 13.85 | 217.43 | 217.43 |  | 434.86
分部分项工程量清单综合单价分析表
工程名称：给排水工程 | [11 empty] | 第 7 页 共 109 页
序号 | 编码 | 名称 | 单位 | 工程量 | 其中：（元） | [5 empty] | 综合单价 （元） |  | 合价 （元） | 备注
[5 empty] | 人工费 | 材料费 | 机械费 | 管理费 | 利润 | 小计
| C6-8-119 | 刚性防水套管安装 公称直径(150mm以内) | 个 | 2 | 59.19 | 119.12 |  | 7.51 | 10.65 | 196.47 | 196.47 |  | 392.94
| 补充主材071 | 刚性防水套管DN65 | 个 | 2 |  | 94.39 |  |  |  | 94.39 | 188.78 |  | 188.78
| BM55 | 暗室增加费(工业管道工程) | 元 | 1 | 17.76 |  |  |  | 3.2 | 20.95 | 41.9 |  | 41.9
19 | 031002003029 | 一般穿墙套管DN125 | 个 | 1 | 25.99 | 54.91 | 0.79 | 3.14 | 4.68 | 89.51 | 89.51 |  | 89.51
| C8-1-345 | 穿墙钢套管制作安装 公称直径(150mm以内) | 个 | 1 | 19.99 | 54.91 | 0.79 | 3.14 | 3.6 | 82.43 | 82.43 |  | 82.43
| 1401151@1 | 焊接钢管 DN200 | m | 0.25 |  | 79.13 |  |  |  | 79.13 | 19.78 |  | 19.78
| BM91 | 暗室增加费(给排水、采暖、燃气工程) | 元 | 1 | 6 |  |  |  | 1.08 | 7.08 | 7.08 |  | 7.08
20 | 031002003030 | 一般穿墙套管DN65 | 个 | 1 | 24.71 | 35.56 | 0.79 | 2.99 | 4.45 | 68.5 | 68.5 |  | 68.5
| C8-1-344 | 穿墙钢套管制作安装 公称直径(100mm以内) | 个 | 1 | 19.01 | 35.56 | 0.79 | 2.99 | 3.42 | 61.77 | 61.77 |  | 61.77
| 1401151@2 | 焊接钢管 DN100 | m | 0.25 |  | 27.12 |  |  |  | 27.12 | 6.78 |  | 6.78
| BM91 | 暗室增加费(给排水、采暖、燃气工程) | 元 | 1 | 5.7 |  |  |  | 1.03 | 6.73 | 6.73 |  | 6.73
21 | 031003003001 | 电动蝶阀 DN100 | 个 | 1 | 93.9 | 2393.55 | 17.46 | 11.36 | 16.9 | 2533.17 | 2533.17 |  | 2533.17
| C8-2-21 | 焊接法兰阀安装 公称直径(100mm以内) | 个 | 1 | 72.23 | 2393.55 | 17.46 | 11.36 | 13 | 2507.6 | 2507.6 |  | 2507.6
| 1600021@1 | 电动蝶阀 DN100 | 个 | 1 |  | 2288 |  |  |  | 2288 | 2288 |  | 2288
| 1701381@1 | 平焊法兰 DN100 | 片 | 2 |  | 43.2 |  |  |  | 43.2 | 14342.4 |  | 14342.4
分部分项工程量清单综合单价分析表
工程名称：给排水工程 | [11 empty] | 第 8 页 共 109 页
序号 | 编码 | 名称 | 单位 | 工程量 | 其中：（元） | [5 empty] | 综合单价 （元） |  | 合价 （元） | 备注
[5 empty] | 人工费 | 材料费 | 机械费 | 管理费 | 利润 | 小计
| BM91 | 暗室增加费(给排水、采暖、燃气工程) | 元 | 1 | 21.67 |  |  |  | 3.9 | 25.57 | 25.57 |  | 25.57
22 | 031003003002 | 蝶阀 DN100 | 个 | 1 | 93.9 | 452.45 | 17.46 | 11.36 | 16.9 | 592.07 | 592.07 |  | 592.07
| C8-2-21 | 焊接法兰阀安装 公称直径(100mm以内) | 个 | 1 | 72.23 | 452.45 | 17.46 | 11.36 | 13 | 566.5 | 566.5 |  | 566.5
| 1701381@1 | 平焊法兰 DN100 | 片 | 2 |  | 43.2 |  |  |  | 43.2 | 14342.4 |  | 14342.4
| 1600021@2 | 蝶阀 DN100 | 个 | 1 |  | 346.9 |  |  |  | 346.9 | 2775.2 |  | 2775.2
| BM91 | 暗室增加费(给排水、采暖、燃气工程) | 元 | 1 | 21.67 |  |  |  | 3.9 | 25.57 | 25.57 |  | 25.57
23 | 031003003003 | 蝶阀 DN65 | 个 | 17 | 66.63 | 224.05 | 14.87 | 8.06 | 11.99 | 325.6 | 325.6 |  | 5535.2
| C8-2-19 | 焊接法兰阀安装 公称直径(65mm以内) | 个 | 17 | 51.25 | 224.05 | 14.87 | 8.06 | 9.23 | 307.46 | 307.46 |  | 5226.82
| 1600021@3 | 蝶阀 DN65 | 个 | 17 |  | 149.95 |  |  |  | 149.95 | 2849.05 |  | 2849.05
| 1701381@2 | 平焊法兰 DN65 | 片 | 34 |  | 31.68 |  |  |  | 31.68 | 2217.6 |  | 2217.6
| BM91 | 暗室增加费(给排水、采暖、燃气工程) | 元 | 1 | 15.38 |  |  |  | 2.77 | 18.14 | 308.43 |  | 308.43
24 | 031003003004 | 闸阀 DN200 | 个 | 2 | 206.9 | 1817.87 | 42.67 | 25.02 | 37.24 | 2129.7 | 2129.7 |  | 4259.4
| C8-2-24 | 焊接法兰阀安装 公称直径(200mm以内) | 个 | 2 | 159.15 | 1817.87 | 42.67 | 25.02 | 28.65 | 2073.36 | 2073.36 |  | 4146.72
| 1701381@8 | 平焊法兰 DN200 | 片 | 4 |  | 91.44 |  |  |  | 91.44 | 22677.12 |  | 22677.12
| 1600021@17 | 闸阀 DN200 | 个 | 2 |  | 1582.94 |  |  |  | 1582.94 | 77564.06 |  | 77564.06
分部分项工程量清单综合单价分析表
工程名称：给排水工程 | [11 empty] | 第 9 页 共 109 页
序号 | 编码 | 名称 | 单位 | 工程量 | 其中：（元） | [5 empty] | 综合单价 （元） |  | 合价 （元） | 备注
[5 empty] | 人工费 | 材料费 | 机械费 | 管理费 | 利润 | 小计
| BM91 | 暗室增加费(给排水、采暖、燃气工程) | 元 | 1 | 47.75 |  |  |  | 8.6 | 56.34 | 112.68 |  | 112.68
25 | 031003003005 | 闸阀 DN150 | 个 | 2 | 132.24 | 1222.6 | 19.4 | 16 | 23.8 | 1414.04 | 1414.04 |  | 2828.08
| C8-2-23 | 焊接法兰阀安装 公称直径(150mm以内) | 个 | 2 | 101.72 | 1222.6 | 19.4 | 16 | 18.31 | 1378.03 | 1378.03 |  | 2756.06
| 1701381@4 | 平焊法兰 DN150 | 片 | 4 |  | 72 |  |  |  | 72 | 32544 |  | 32544
| 1600021@18 | 闸阀 DN150 | 个 | 2 |  | 1044.91 |  |  |  | 1044.91 | 102401.18 |  | 102401.18
| BM91 | 暗室增加费(给排水、采暖、燃气工程) | 元 | 1 | 30.52 |  |  |  | 5.5 | 36.01 | 72.02 |  | 72.02
26 | 031003003006 | 闸阀 DN100 | 个 | 9 | 93.9 | 636.19 | 17.46 | 11.36 | 16.9 | 775.81 | 775.81 |  | 6982.29
| C8-2-21 | 焊接法兰阀安装 公称直径(100mm以内) | 个 | 9 | 72.23 | 636.19 | 17.46 | 11.36 | 13 | 750.24 | 750.24 |  | 6752.16
| 1701381@1 | 平焊法兰 DN100 | 片 | 18 |  | 43.2 |  |  |  | 43.2 | 14342.4 |  | 14342.4
| 1600021@6 | 闸阀 DN100 | 个 | 9 |  | 530.64 |  |  |  | 530.64 | 80657.28 |  | 80657.28
| BM91 | 暗室增加费(给排水、采暖、燃气工程) | 元 | 1 | 21.67 |  |  |  | 3.9 | 25.57 | 230.12 |  | 230.12
27 | 031003003007 | 碟阀 DN80 | 个 | 2 | 75.68 | 260.94 | 14.87 | 9.15 | 13.62 | 374.26 | 374.26 |  | 748.52
| C8-2-20 | 焊接法兰阀安装 公称直径(80mm以内) | 个 | 2 | 58.21 | 260.94 | 14.87 | 9.15 | 10.48 | 353.65 | 353.65 |  | 707.3
| 1701381@5 | 平焊法兰 DN80 | 片 | 4 |  | 33.84 |  |  |  | 33.84 | 338.4 |  | 338.4
| 1600021@28 | 碟阀 DN80 | 个 | 2 |  | 175.82 |  |  |  | 175.82 | 351.64 |  | 351.64
分部分项工程量清单综合单价分析表
工程名称：给排水工程 | [11 empty] | 第 10 页 共 109 页
序号 | 编码 | 名称 | 单位 | 工程量 | 其中：（元） | [5 empty] | 综合单价 （元） |  | 合价 （元） | 备注
[5 empty] | 人工费 | 材料费 | 机械费 | 管理费 | 利润 | 小计
| BM91 | 暗室增加费(给排水、采暖、燃气工程) | 元 | 1 | 17.47 |  |  |  | 3.15 | 20.61 | 41.22 |  | 41.22
28 | 031003003008 | 闸阀 DN65 | 个 | 14 | 66.63 | 409.91 | 14.87 | 8.06 | 11.99 | 511.46 | 511.46 |  | 7160.44
| C8-2-19 | 焊接法兰阀安装 公称直径(65mm以内) | 个 | 14 | 51.25 | 409.91 | 14.87 | 8.06 | 9.23 | 493.32 | 493.32 |  | 6906.48
| 1701381@2 | 平焊法兰 DN65 | 片 | 28 |  | 31.68 |  |  |  | 31.68 | 2217.6 |  | 2217.6
| 1600021@8 | 闸阀 DN65 | 个 | 14 |  | 335.81 |  |  |  | 335.81 | 5037.15 |  | 5037.15
| BM91 | 暗室增加费(给排水、采暖、燃气工程) | 元 | 1 | 15.38 |  |  |  | 2.77 | 18.14 | 254 |  | 254
29 | 031003003009 | 止回阀 DN65 | 个 | 1 | 66.63 | 412.18 | 14.87 | 8.06 | 11.99 | 513.73 | 513.73 |  | 513.73
| C8-2-19 | 焊接法兰阀安装 公称直径(65mm以内) | 个 | 1 | 51.25 | 412.18 | 14.87 | 8.06 | 9.23 | 495.59 | 495.59 |  | 495.59
| 1701381@2 | 平焊法兰 DN65 | 片 | 2 |  | 31.68 |  |  |  | 31.68 | 2217.6 |  | 2217.6
| 1600021@9 | 止回阀 DN65 | 个 | 1 |  | 338.08 |  |  |  | 338.08 | 338.08 |  | 338.08
| BM91 | 暗室增加费(给排水、采暖、燃气工程) | 元 | 1 | 15.38 |  |  |  | 2.77 | 18.15 | 18.15 |  | 18.15
30 | 031003003010 | 异径管DN50 | 个 | 8 |  | 5 |  |  |  | 5 | 5 |  | 40
| 补充主材068 | 异径管DN50 | 个 | 8 |  | 5 |  |  |  | 5 | 5 |  | 40
31 | 031003001001 | 止回阀 DN50 | 个 | 4 | 24.21 | 334.03 |  | 2.93 | 4.36 | 365.53 | 365.53 |  | 1462.12
| C8-2-6 | 螺纹阀安装 公称直径(50mm以内) | 个 | 4 | 18.62 | 334.03 |  | 2.93 | 3.35 | 358.93 | 358.93 |  | 1435.72
分部分项工程量清单综合单价分析表
工程名称：给排水工程 | [11 empty] | 第 11 页 共 109 页
序号 | 编码 | 名称 | 单位 | 工程量 | 其中：（元） | [5 empty] | 综合单价 （元） |  | 合价 （元） | 备注
[5 empty] | 人工费 | 材料费 | 机械费 | 管理费 | 利润 | 小计
| 1600001@1 | 止回阀 DN50 | 个 | 4.04 |  | 308.88 |  |  |  | 308.88 | 1247.88 |  | 1247.88
| BM91 | 暗室增加费(给排水、采暖、燃气工程) | 元 | 1 | 5.59 |  |  |  | 1.01 | 6.59 | 26.36 |  | 26.36
32 | 031003001002 | 蝶阀 DN50 | 个 | 4 | 24.21 | 148.45 |  | 2.93 | 4.36 | 179.95 | 179.95 |  | 719.8
| C8-2-6 | 螺纹阀安装 公称直径(50mm以内) | 个 | 4 | 18.62 | 148.45 |  | 2.93 | 3.35 | 173.35 | 173.35 |  | 693.4
| 1600001@2 | 蝶阀 DN50 | 个 | 4.04 |  | 125.14 |  |  |  | 125.14 | 505.57 |  | 505.57
| BM91 | 暗室增加费(给排水、采暖、燃气工程) | 元 | 1 | 5.59 |  |  |  | 1.01 | 6.59 | 26.36 |  | 26.36
33 | 031003001003 | 蝶阀 DN32 | 个 | 10 | 13.12 | 61.5 |  | 1.59 | 2.36 | 78.57 | 78.57 |  | 785.7
| C8-2-4 | 螺纹阀安装 公称直径(32mm以内) | 个 | 10 | 10.09 | 61.5 |  | 1.59 | 1.82 | 75 | 75 |  | 750
| 1600001@3 | 蝶阀 DN32 | 个 | 10.1 |  | 49.04 |  |  |  | 49.04 | 495.3 |  | 495.3
| BM91 | 暗室增加费(给排水、采暖、燃气工程) | 元 | 1 | 3.03 |  |  |  | 0.55 | 3.57 | 35.72 |  | 35.72
34 | 031003001004 | 蝶阀 DN20 | 个 | 10 | 9.05 | 28.42 |  | 1.09 | 1.63 | 40.19 | 40.19 |  | 401.9
| C8-2-2 | 螺纹阀安装 公称直径(20mm以内) | 个 | 10 | 6.96 | 28.42 |  | 1.09 | 1.25 | 37.72 | 37.72 |  | 377.2
| 1600001@4 | 蝶阀 DN20 | 个 | 10.1 |  | 22.08 |  |  |  | 22.08 | 223.01 |  | 223.01
| BM91 | 暗室增加费(给排水、采暖、燃气工程) | 元 | 1 | 2.09 |  |  |  | 0.38 | 2.46 | 24.64 |  | 24.64
35 | 031003001005 | 蝶阀 DN15 | 个 | 1 | 9.05 | 23.22 |  | 1.09 | 1.63 | 34.99 | 34.99 |  | 34.99
分部分项工程量清单综合单价分析表
工程名称：给排水工程 | [11 empty] | 第 12 页 共 109 页
序号 | 编码 | 名称 | 单位 | 工程量 | 其中：（元） | [5 empty] | 综合单价 （元） |  | 合价 （元） | 备注
[5 empty] | 人工费 | 材料费 | 机械费 | 管理费 | 利润 | 小计
| C8-2-1 | 螺纹阀安装 公称直径(15mm以内) | 个 | 1 | 6.96 | 23.22 |  | 1.09 | 1.25 | 32.52 | 32.52 |  | 32.52
| 1600001@5 | 蝶阀 DN15 | 个 | 1.01 |  | 18.2 |  |  |  | 18.2 | 18.38 |  | 18.38
| BM91 | 暗室增加费(给排水、采暖、燃气工程) | 元 | 1 | 2.09 |  |  |  | 0.38 | 2.47 | 2.47 |  | 2.47
36 | 031003001006 | 闸阀 DN50 | 个 | 6 | 24.21 | 297.23 |  | 2.93 | 4.36 | 328.73 | 328.73 |  | 1972.38
| C8-2-6 | 螺纹阀安装 公称直径(50mm以内) | 个 | 6 | 18.62 | 297.23 |  | 2.93 | 3.35 | 322.13 | 322.13 |  | 1932.78
| 1600001@6 | 闸阀 DN50 | 个 | 6.06 |  | 272.45 |  |  |  | 272.45 | 8255.24 |  | 8255.24
| BM91 | 暗室增加费(给排水、采暖、燃气工程) | 元 | 1 | 5.59 |  |  |  | 1.01 | 6.59 | 39.55 |  | 39.55
37 | 031003001013 | 闸阀 DN40 | 个 | 4 | 24.21 | 81.57 |  | 2.23 | 4.36 | 112.37 | 112.37 |  | 449.48
| C8-2-5 | 螺纹阀安装 公称直径(40mm以内) | 个 | 4 | 18.62 | 81.57 |  | 2.23 | 3.35 | 105.77 | 105.77 |  | 423.08
| 1600001@12 | 闸阀 DN40 | 个 | 4.04 |  | 64.79 |  |  |  | 64.79 | 261.75 |  | 261.75
| BM91 | 暗室增加费(给排水、采暖、燃气工程) | 元 | 1 | 5.59 |  |  |  | 1.01 | 6.59 | 26.36 |  | 26.36
38 | 031003001014 | 闸阀 DN32 | 个 | 25 | 13.12 | 60.63 |  | 1.21 | 2.36 | 77.32 | 77.32 |  | 1933
| C8-2-4 | 螺纹阀安装 公称直径(32mm以内) | 个 | 25 | 10.09 | 60.63 |  | 1.21 | 1.82 | 73.75 | 73.75 |  | 1843.75
| 1600001@13 | 闸阀 DN32 | 个 | 25.25 |  | 48.18 |  |  |  | 48.18 | 1216.55 |  | 1216.55
| BM91 | 暗室增加费(给排水、采暖、燃气工程) | 元 | 1 | 3.03 |  |  |  | 0.54 | 3.57 | 89.3 |  | 89.3
分部分项工程量清单综合单价分析表
工程名称：给排水工程 | [11 empty] | 第 13 页 共 109 页
序号 | 编码 | 名称 | 单位 | 工程量 | 其中：（元） | [5 empty] | 综合单价 （元） |  | 合价 （元） | 备注
[5 empty] | 人工费 | 材料费 | 机械费 | 管理费 | 利润 | 小计
39 | 031003001015 | 闸阀 DN25 | 个 | 22 | 11.09 | 44.88 |  | 1.02 | 2 | 58.99 | 58.99 |  | 1297.78
| C8-2-3 | 螺纹阀安装 公称直径(25mm以内) | 个 | 22 | 8.53 | 44.88 |  | 1.02 | 1.54 | 55.97 | 55.97 |  | 1231.34
| 1600001@14 | 闸阀 DN25 | 个 | 22.22 |  | 35.2 |  |  |  | 35.2 | 782.14 |  | 782.14
| BM91 | 暗室增加费(给排水、采暖、燃气工程) | 元 | 1 | 2.56 |  |  |  | 0.46 | 3.02 | 66.43 |  | 66.43
40 | 031003001016 | 闸阀 DN20 | 个 | 12 | 9.05 | 33.23 |  | 0.83 | 1.63 | 44.74 | 44.74 |  | 536.88
| C8-2-2 | 螺纹阀安装 公称直径(20mm以内) | 个 | 12 | 6.96 | 33.23 |  | 0.83 | 1.25 | 42.27 | 42.27 |  | 507.24
| 1600001@15 | 闸阀 DN20 | 个 | 12.12 |  | 26.84 |  |  |  | 26.84 | 325.3 |  | 325.3
| BM91 | 暗室增加费(给排水、采暖、燃气工程) | 元 | 1 | 2.09 |  |  |  | 0.38 | 2.46 | 29.57 |  | 29.57
41 | 031003001017 | 闸阀 DN15 | 个 | 17 | 9.05 | 24.17 |  | 0.83 | 1.63 | 35.68 | 35.68 |  | 606.56
| C8-2-1 | 螺纹阀安装 公称直径(15mm以内) | 个 | 17 | 6.96 | 24.17 |  | 0.83 | 1.25 | 33.21 | 33.21 |  | 564.57
| 1600001@16 | 闸阀 DN15 | 个 | 17.17 |  | 19.14 |  |  |  | 19.14 | 328.63 |  | 328.63
| BM91 | 暗室增加费(给排水、采暖、燃气工程) | 元 | 1 | 2.09 |  |  |  | 0.38 | 2.46 | 41.89 |  | 41.89
42 | 031003001007 | 截止阀 DN50 | 个 | 6 | 24.21 | 103.69 |  | 2.93 | 4.36 | 135.19 | 135.19 |  | 811.14
| C8-2-6 | 螺纹阀安装 公称直径(50mm以内) | 个 | 6 | 18.62 | 103.69 |  | 2.93 | 3.35 | 128.59 | 128.59 |  | 771.54
| 1600001@7 | 截止阀 DN50 | 个 | 6.06 |  | 80.82 |  |  |  | 80.82 | 489.77 |  | 489.77
分部分项工程量清单综合单价分析表
工程名称：给排水工程 | [11 empty] | 第 14 页 共 109 页
序号 | 编码 | 名称 | 单位 | 工程量 | 其中：（元） | [5 empty] | 综合单价 （元） |  | 合价 （元） | 备注
[5 empty] | 人工费 | 材料费 | 机械费 | 管理费 | 利润 | 小计
| BM91 | 暗室增加费(给排水、采暖、燃气工程) | 元 | 1 | 5.59 |  |  |  | 1.01 | 6.59 | 39.55 |  | 39.55
43 | 031003001008 | 截止阀 DN25 | 个 | 1 | 11.09 | 37.45 |  | 1.34 | 2 | 51.88 | 51.88 |  | 51.88
| C8-2-3 | 螺纹阀安装 公称直径(25mm以内) | 个 | 1 | 8.53 | 37.45 |  | 1.34 | 1.54 | 48.86 | 48.86 |  | 48.86
| 1600001@8 | 截止阀 DN25 | 个 | 1.01 |  | 27.84 |  |  |  | 27.84 | 28.12 |  | 28.12
| BM91 | 暗室增加费(给排水、采暖、燃气工程) | 元 | 1 | 2.56 |  |  |  | 0.46 | 3.02 | 3.02 |  | 3.02
44 | 030804016002 | 水龙头 | 个 | 56 | 2.73 | 48.52 |  | 0.25 | 0.49 | 51.99 | 51.99 |  | 2911.44
| C8-4-66 | 水嘴安装 公称直径(15mm以内) | 10个 | 5.6 | 2.1 | 48.52 |  | 0.25 | 0.38 | 51.24 | 512.41 |  | 2869.5
| 1841051@1 | 水嘴 DN15 | 个 | 56.56 |  | 48 |  |  |  | 48 | 2714.88 |  | 2714.88
| BM91 | 暗室增加费(给排水、采暖、燃气工程) | 元 | 1 | 0.63 |  |  |  | 0.11 | 0.74 | 41.57 |  | 41.57
45 | 031003001012 | 自动排气阀 DN25 | 个 | 1 | 26.25 | 70.04 |  | 3.18 | 4.73 | 104.2 | 104.2 |  | 104.2
| C8-2-41 | 自动排气阀安装 公称直径(25mm以内) | 个 | 1 | 20.19 | 70.04 |  | 3.18 | 3.63 | 97.04 | 97.04 |  | 97.04
| 1911071@1 | 自动排气阀 DN25 | 个 | 1 |  | 56.41 |  |  |  | 56.41 | 56.41 |  | 56.41
| BM91 | 暗室增加费(给排水、采暖、燃气工程) | 元 | 1 | 6.06 |  |  |  | 1.09 | 7.15 | 7.15 |  | 7.15
46 | 031003001018 | 大气型真空破坏器 DN50 | 个 | 2 | 24.21 | 506.52 |  | 2.23 | 4.36 | 537.32 | 537.32 |  | 1074.64
分部分项工程量清单综合单价分析表
工程名称：给排水工程 | [11 empty] | 第 15 页 共 109 页
序号 | 编码 | 名称 | 单位 | 工程量 | 其中：（元） | [5 empty] | 综合单价 （元） |  | 合价 （元） | 备注
[5 empty] | 人工费 | 材料费 | 机械费 | 管理费 | 利润 | 小计
| C8-2-6 | 螺纹阀安装 公称直径(50mm以内) | 个 | 2 | 18.62 | 506.52 |  | 2.23 | 3.35 | 530.72 | 530.72 |  | 1061.44
| 1600001@17 | 大气型真空破坏器 DN50 | 个 | 2.02 |  | 479.66 |  |  |  | 479.66 | 968.91 |  | 968.91
| BM91 | 暗室增加费(给排水、采暖、燃气工程) | 元 | 1 | 5.59 |  |  |  | 1.01 | 6.59 | 13.18 |  | 13.18
47 | 031003001019 | 大气型真空破坏器 DN32 | 个 | 1 | 13.12 | 349.97 |  | 1.21 | 2.36 | 366.66 | 366.66 |  | 366.66
| C8-2-4 | 螺纹阀安装 公称直径(32mm以内) | 个 | 1 | 10.09 | 349.97 |  | 1.21 | 1.82 | 363.09 | 363.09 |  | 363.09
| 1600001@18 | 大气型真空破坏器 DN32 | 个 | 1.01 |  | 334.65 |  |  |  | 334.65 | 338 |  | 338
| BM91 | 暗室增加费(给排水、采暖、燃气工程) | 元 | 1 | 3.03 |  |  |  | 0.55 | 3.58 | 3.58 |  | 3.58
48 | 031003001020 | 大气型真空破坏器 DN20 | 个 | 1 | 9.05 | 208.92 |  | 0.83 | 1.63 | 220.43 | 220.43 |  | 220.43
| C8-2-2 | 螺纹阀安装 公称直径(20mm以内) | 个 | 1 | 6.96 | 208.92 |  | 0.83 | 1.25 | 217.96 | 217.96 |  | 217.96
| 1600001@19 | 大气型真空破坏器 DN20 | 个 | 1.01 |  | 200.79 |  |  |  | 200.79 | 202.8 |  | 202.8
| BM91 | 暗室增加费(给排水、采暖、燃气工程) | 元 | 1 | 2.09 |  |  |  | 0.38 | 2.47 | 2.47 |  | 2.47
49 | 031003012001 | 倒流防止器 DN50 | 个 | 1 | 24.21 | 2895.9 |  | 2.23 | 4.36 | 2926.7 | 2926.7 |  | 2926.7
| C8-2-6 | 螺纹阀安装 公称直径(50mm以内) | 个 | 1 | 18.62 | 2895.9 |  | 2.23 | 3.35 | 2920.1 | 2920.1 |  | 2920.1
| 1600001@20 | 倒流防止器 DN50 | 个 | 1.01 |  | 2845.39 |  |  |  | 2845.39 | 2873.84 |  | 2873.84
| BM91 | 暗室增加费(给排水、采暖、燃气工程) | 元 | 1 | 5.59 |  |  |  | 1.01 | 6.6 | 6.6 |  | 6.6
分部分项工程量清单综合单价分析表
工程名称：给排水工程 | [11 empty] | 第 16 页 共 109 页
序号 | 编码 | 名称 | 单位 | 工程量 | 其中：（元） | [5 empty] | 综合单价 （元） |  | 合价 （元） | 备注
[5 empty] | 人工费 | 材料费 | 机械费 | 管理费 | 利润 | 小计
50 | 031003012002 | 防止旋流器 DN65 | 个 | 2 | 66.63 | 3784.36 | 14.87 | 6.14 | 11.99 | 3883.99 | 3883.99 |  | 7767.98
| C8-2-19 | 焊接法兰阀安装 公称直径(65mm以内) | 个 | 2 | 51.25 | 3784.36 | 14.87 | 6.14 | 9.23 | 3865.85 | 3865.85 |  | 7731.7
| 1600021@29 | 防止旋流器 DN65 | 个 | 2 |  | 3710.26 |  |  |  | 3710.26 | 7420.52 |  | 7420.52
| 1701381@19 | 平焊法兰 DN65 | 片 | 4 |  | 31.68 |  |  |  | 31.68 | 29525.76 |  | 29525.76
| BM91 | 暗室增加费(给排水、采暖、燃气工程) | 元 | 1 | 15.38 |  |  |  | 2.77 | 18.15 | 36.29 |  | 36.29
51 | 031003010001 | 可曲挠橡胶接头 DN50 | 个 | 1 | 44.72 | 148.16 | 10.31 | 5.41 | 8.05 | 216.65 | 216.65 |  | 216.65
| C8-2-77 | 可曲挠橡胶接头安装 公称直径(50mm以内) | 个 | 1 | 34.4 | 148.16 | 10.31 | 5.41 | 6.19 | 204.47 | 204.47 |  | 204.47
| 1701381@6 | 平焊法兰 DN50 | 片 | 2 |  | 24.48 |  |  |  | 24.48 | 48.96 |  | 48.96
| 1543551@1 | 可曲挠橡胶接头 DN50 | 个 | 1 |  | 88.3 |  |  |  | 88.3 | 88.3 |  | 88.3
| BM91 | 暗室增加费(给排水、采暖、燃气工程) | 元 | 1 | 10.32 |  |  |  | 1.86 | 12.18 | 12.18 |  | 12.18
52 | 031003013001 | 水表 DN100 | 组 | 2 | 312.64 | 901.03 | 52.37 | 37.81 | 56.28 | 1360.13 | 1360.13 |  | 2720.26
| C8-3-41 | 焊接法兰水表 公称直径(100mm以内) | 组 | 2 | 240.49 | 901.03 | 52.37 | 37.81 | 43.29 | 1274.99 | 1274.99 |  | 2549.98
| 2101001@1 | 水表 DN100 | 个 | 2 |  | 844.04 |  |  |  | 844.04 | 1688.08 |  | 1688.08
| BM91 | 暗室增加费(给排水、采暖、燃气工程) | 元 | 1 | 72.15 |  |  |  | 12.99 | 85.13 | 170.26 |  | 170.26
53 | 031003013002 | 水表 DN80 | 组 | 2 | 252.25 | 813.33 | 44.61 | 30.51 | 45.41 | 1186.11 | 1186.11 |  | 2372.22
分部分项工程量清单综合单价分析表
工程名称：给排水工程 | [11 empty] | 第 17 页 共 109 页
序号 | 编码 | 名称 | 单位 | 工程量 | 其中：（元） | [5 empty] | 综合单价 （元） |  | 合价 （元） | 备注
[5 empty] | 人工费 | 材料费 | 机械费 | 管理费 | 利润 | 小计
| C8-3-40 | 焊接法兰水表 公称直径(80mm以内) | 组 | 2 | 194.04 | 813.33 | 44.61 | 30.51 | 34.93 | 1117.42 | 1117.42 |  | 2234.84
| 2101001@2 | 水表 DN80 | 个 | 2 |  | 761.85 |  |  |  | 761.85 | 1523.7 |  | 1523.7
| BM91 | 暗室增加费(给排水、采暖、燃气工程) | 元 | 1 | 58.21 |  |  |  | 10.48 | 68.69 | 137.38 |  | 137.38
54 | 031003013003 | 水表 DN65 | 组 | 10 | 252.25 | 774.44 | 44.61 | 30.51 | 45.41 | 1147.22 | 1147.22 |  | 11472.2
| C8-3-40 | 焊接法兰水表 公称直径(80mm以内) | 组 | 10 | 194.04 | 774.44 | 44.61 | 30.51 | 34.93 | 1078.53 | 1078.53 |  | 10785.3
| 2101001@3 | 水表 DN65 | 个 | 10 |  | 722.96 |  |  |  | 722.96 | 7229.6 |  | 7229.6
| BM91 | 暗室增加费(给排水、采暖、燃气工程) | 元 | 1 | 58.21 |  |  |  | 10.48 | 68.69 | 686.9 |  | 686.9
55 | 031003013004 | 水表 DN50 | 组 | 2 | 44.33 | 705.79 |  | 5.36 | 7.98 | 763.46 | 763.46 |  | 1526.92
| C8-3-37 | 螺纹水表 公称直径(50mm以内) | 组 | 2 | 34.1 | 705.79 |  | 5.36 | 6.14 | 751.39 | 751.39 |  | 1502.78
| 2101011@1 | 水表 DN50 | 个 | 2 |  | 704.4 |  |  |  | 704.4 | 1408.8 |  | 1408.8
| BM91 | 暗室增加费(给排水、采暖、燃气工程) | 元 | 1 | 10.23 |  |  |  | 1.84 | 12.07 | 24.14 |  | 24.14
56 | 031002001007 | 管道支架 | 套 | 5 |  | 1781.36 |  |  |  | 1781.36 | 1781.36 |  | 8906.8
| C8-1-354 换 | 管道支架安装 | 套 | 5 |  | 1781.36 |  |  |  | 1781.36 | 1781.36 |  | 8906.8
| 补充主材005@1 | 侧向支架 DN65 | 套 | 5 |  | 1781.36 |  |  |  | 1781.36 | 391899.2 |  | 391899.2
| BM91 | 暗室增加费(给排水、采暖、燃气工程) | 元 | 1
分部分项工程量清单综合单价分析表
工程名称：给排水工程 | [11 empty] | 第 18 页 共 109 页
序号 | 编码 | 名称 | 单位 | 工程量 | 其中：（元） | [5 empty] | 综合单价 （元） |  | 合价 （元） | 备注
[5 empty] | 人工费 | 材料费 | 机械费 | 管理费 | 利润 | 小计
57 | 031002001008 | 管道支架 | 套 | 4 |  | 1802.64 |  |  |  | 1802.64 | 1802.64 |  | 7210.56
| C8-1-354 换 | 管道支架安装 | 套 | 4 |  | 1802.64 |  |  |  | 1802.64 | 1802.64 |  | 7210.56
| 补充主材005@2 | 侧向支架 DN80 | 套 | 4 |  | 1802.64 |  |  |  | 1802.64 | 41460.72 |  | 41460.72
| BM91 | 暗室增加费(给排水、采暖、燃气工程) | 元 | 1
58 | 031002001009 | 管道支架 | 套 | 14 |  | 1834.91 |  |  |  | 1834.91 | 1834.91 |  | 25688.74
| C8-1-354 换 | 管道支架安装 | 套 | 14 |  | 1834.91 |  |  |  | 1834.91 | 1834.91 |  | 25688.74
| 补充主材005@3 | 侧向支架 DN100 | 套 | 14 |  | 1834.91 |  |  |  | 1834.91 | 82570.95 |  | 82570.95
| BM91 | 暗室增加费(给排水、采暖、燃气工程) | 元 | 1
59 | 031002001010 | 管道支架 | 套 | 4 |  | 1931.01 |  |  |  | 1931.01 | 1931.01 |  | 7724.04
| C8-1-354 换 | 管道支架安装 | 套 | 4 |  | 1931.01 |  |  |  | 1931.01 | 1931.01 |  | 7724.04
| 补充主材005@4 | 侧向支架 DN150 | 套 | 4 |  | 1931.01 |  |  |  | 1931.01 | 764679.96 |  | 764679.96
| BM91 | 暗室增加费(给排水、采暖、燃气工程) | 元 | 1
60 | 031002001011 | 管道支架 | 套 | 6 |  | 2425.95 |  |  |  | 2425.95 | 2425.95 |  | 14555.7
| C8-1-354 换 | 管道支架安装 | 套 | 6 |  | 2425.95 |  |  |  | 2425.95 | 2425.95 |  | 14555.7
| 补充主材005@5 | 双向支架 DN65 | 套 | 6 |  | 2425.95 |  |  |  | 2425.95 | 177094.35 |  | 177094.35
分部分项工程量清单综合单价分析表
工程名称：给排水工程 | [11 empty] | 第 19 页 共 109 页
序号 | 编码 | 名称 | 单位 | 工程量 | 其中：（元） | [5 empty] | 综合单价 （元） |  | 合价 （元） | 备注
[5 empty] | 人工费 | 材料费 | 机械费 | 管理费 | 利润 | 小计
| BM91 | 暗室增加费(给排水、采暖、燃气工程) | 元 | 1
61 | 031002001012 | 管道支架 | 套 | 2 |  | 2452.72 |  |  |  | 2452.72 | 2452.72 |  | 4905.44
| C8-1-354 换 | 管道支架安装 | 套 | 2 |  | 2452.72 |  |  |  | 2452.72 | 2452.72 |  | 4905.44
| 补充主材005@6 | 双向支架 DN80 | 套 | 2 |  | 2452.72 |  |  |  | 2452.72 | 49054.4 |  | 49054.4
| BM91 | 暗室增加费(给排水、采暖、燃气工程) | 元 | 1
62 | 031002001013 | 管道支架 | 套 | 12 |  | 2607.86 |  |  |  | 2607.86 | 2607.86 |  | 31294.32
| C8-1-354 换 | 管道支架安装 | 套 | 12 |  | 2607.86 |  |  |  | 2607.86 | 2607.86 |  | 31294.32
| 补充主材005@7 | 双向支架 DN100 | 套 | 12 |  | 2607.86 |  |  |  | 2607.86 | 78235.8 |  | 78235.8
| BM91 | 暗室增加费(给排水、采暖、燃气工程) | 元 | 1
63 | 031002001014 | 管道支架 | 套 | 6 |  | 3263.43 |  |  |  | 3263.43 | 3263.43 |  | 19580.58
| C8-1-354 换 | 管道支架安装 | 套 | 6 |  | 3263.43 |  |  |  | 3263.43 | 3263.43 |  | 19580.58
| 补充主材005@8 | 双向支架 DN150 | 套 | 6 |  | 3263.43 |  |  |  | 3263.43 | 597207.69 |  | 597207.69
| BM91 | 暗室增加费(给排水、采暖、燃气工程) | 元 | 1
64 | 031002001015 | 管道支架 | 套 | 6 |  | 3605.29 |  |  |  | 3605.29 | 3605.29 |  | 21631.74
| C8-1-354 换 | 管道支架安装 | 套 | 6 |  | 3605.29 |  |  |  | 3605.29 | 3605.29 |  | 21631.74
分部分项工程量清单综合单价分析表
工程名称：给排水工程 | [11 empty] | 第 20 页 共 109 页
序号 | 编码 | 名称 | 单位 | 工程量 | 其中：（元） | [5 empty] | 综合单价 （元） |  | 合价 （元） | 备注
[5 empty] | 人工费 | 材料费 | 机械费 | 管理费 | 利润 | 小计
| 补充主材005@9 | 抗震加固节点（多管侧向） | 套 | 6 |  | 3605.29 |  |  |  | 3605.29 | 21631.74 |  | 21631.74
| BM91 | 暗室增加费(给排水、采暖、燃气工程) | 元 | 1
65 | 031002001017 | 管道支架 | 套 | 4 |  | 5209.54 |  |  |  | 5209.54 | 5209.54 |  | 20838.16
| C8-1-354 换 | 管道支架安装 | 套 | 4 |  | 5209.54 |  |  |  | 5209.54 | 5209.54 |  | 20838.16
| 补充主材005@11 | 抗震加固节点（多管侧向+纵向） | 套 | 4 |  | 5209.54 |  |  |  | 5209.54 | 20838.16 |  | 20838.16
| BM91 | 暗室增加费(给排水、采暖、燃气工程) | 元 | 1
排水工程
污水系统
66 | 031001007009 | 钢塑复合管 DN100 | m | 991.73 | 29.26 | 122.72 |  | 2.7 | 5.27 | 159.95 | 159.95 |  | 158627.21
| C8-1-202 | 室内钢塑压力污水管 公称直径(100mm以内) | 10m | 99.173 | 22.51 | 122.73 |  | 2.7 | 4.05 | 151.98 | 1519.85 |  | 150728.08
| 1455021@4 | 钢塑复合管 DN100 | m | 1011.5646 |  | 96.61 |  |  |  | 96.61 | 574337.45 |  | 574337.45
| BM91 | 暗室增加费(给排水、采暖、燃气工程) | 元 | 1 | 6.75 |  |  |  | 1.22 | 7.97 | 7902.99 |  | 7902.99
67 | 031001006008 | UPVC管 DN100 | m | 440.39 | 18.66 | 35.82 |  | 1.72 | 3.36 | 59.56 | 59.56 |  | 26229.63
| C8-1-175 | 室内塑料排水管(粘接) 公称直径(100mm以内) | 10m | 44.039 | 14.36 | 35.82 |  | 1.72 | 2.58 | 54.48 | 544.81 |  | 23992.89
| 1431331@3 | UPVC管 DN100 | m | 375.2123 |  | 19.25 |  |  |  | 19.25 | 14028.43 |  | 14028.43
分部分项工程量清单综合单价分析表
工程名称：给排水工程 | [11 empty] | 第 21 页 共 109 页
序号 | 编码 | 名称 | 单位 | 工程量 | 其中：（元） | [5 empty] | 综合单价 （元） |  | 合价 （元） | 备注
[5 empty] | 人工费 | 材料费 | 机械费 | 管理费 | 利润 | 小计
| BM91 | 暗室增加费(给排水、采暖、燃气工程) | 元 | 1 | 4.31 |  |  |  | 0.78 | 5.08 | 2238.22 |  | 2238.22
68 | 031001006010 | UPVC管 DN50 | m | 102.6 | 12.61 | 10.74 |  | 1.16 | 2.27 | 26.78 | 26.78 |  | 2747.63
| C8-1-173 | 室内塑料排水管(粘接) 公称直径(50mm以内) | 10m | 10.26 | 9.7 | 10.74 |  | 1.16 | 1.75 | 23.35 | 233.52 |  | 2395.92
| 1431331@4 | UPVC管 DN50 | m | 99.2142 |  | 6.04 |  |  |  | 6.04 | 599.25 |  | 599.25
| BM91 | 暗室增加费(给排水、采暖、燃气工程) | 元 | 1 | 2.91 |  |  |  | 0.52 | 3.43 | 352.38 |  | 352.38
69 | 031001006011 | UPVC管 DN100(通气管） | m | 362.15 | 18.66 | 35.82 |  | 1.72 | 3.36 | 59.56 | 59.56 |  | 21569.65
| C8-1-175 | 室内塑料排水管(粘接) 公称直径(100mm以内) | 10m | 36.215 | 14.36 | 35.82 |  | 1.72 | 2.58 | 54.48 | 544.81 |  | 19730.29
| 1431331@3 | UPVC管 DN100 | m | 308.5518 |  | 19.25 |  |  |  | 19.25 | 14028.43 |  | 14028.43
| BM91 | 暗室增加费(给排水、采暖、燃气工程) | 元 | 1 | 4.31 |  |  |  | 0.78 | 5.08 | 1840.59 |  | 1840.59
70 | 031002003006 | 刚性防水套管DN100 | 个 | 18 | 76.95 | 186.91 |  | 7.51 | 13.85 | 285.22 | 285.22 |  | 5133.96
| C6-8-119 | 刚性防水套管安装 公称直径(150mm以内) | 个 | 18 | 59.19 | 186.91 |  | 7.51 | 10.65 | 264.26 | 264.26 |  | 4756.68
| 补充主材077 | 刚性防水套管DN100 | 个 | 18 |  | 162.18 |  |  |  | 162.18 | 2919.24 |  | 2919.24
| BM55 | 暗室增加费(工业管道工程) | 元 | 1 | 17.76 |  |  |  | 3.2 | 20.95 | 377.16 |  | 377.16
71 | 031002003007 | 一般穿墙套管DN100 | 个 | 4 | 24.71 | 39.91 | 0.79 | 2.28 | 4.45 | 72.14 | 72.14 |  | 288.56
分部分项工程量清单综合单价分析表
工程名称：给排水工程 | [11 empty] | 第 22 页 共 109 页
序号 | 编码 | 名称 | 单位 | 工程量 | 其中：（元） | [5 empty] | 综合单价 （元） |  | 合价 （元） | 备注
[5 empty] | 人工费 | 材料费 | 机械费 | 管理费 | 利润 | 小计
| C8-1-344 | 穿墙钢套管制作安装 公称直径(100mm以内) | 个 | 4 | 19.01 | 39.91 | 0.79 | 2.28 | 3.42 | 65.41 | 65.41 |  | 261.64
| 1401151@28 | 焊接钢管 DN150 | m | 1 |  | 44.52 |  |  |  | 44.52 | 44.52 |  | 44.52
| BM91 | 暗室增加费(给排水、采暖、燃气工程) | 元 | 1 | 5.7 |  |  |  | 1.03 | 6.73 | 26.92 |  | 26.92
72 | 030109011002 | 污水提升设备（排污设备） Q=10m3/h，H=18m，N=1.5kW | 台 | 3 | 222.69 | 17102.74 |  | 29.51 | 40.08 | 17395.02 | 17395.02 |  | 52185.06
| C1-9-122 | 潜水泵安装 设备重量(0.1t以内) | 台 | 3 | 171.3 | 17102.74 |  | 29.51 | 30.83 | 17334.38 | 17334.38 |  | 52003.14
| 补充设备002@1 | 污水提升设备（排污设备） Q=10m3/h，H=18m，N=1.5kW | 台 | 3 |  | 17100 |  |  |  | 17100 | 51300 |  | 51300
| BM3 | 暗室增加费(机械设备安装) | 元 | 1 | 51.39 |  |  |  | 9.25 | 60.64 | 181.92 |  | 181.92
73 | 030109011003 | 污水提升设备（排污设备） Q=15m3/h，H=20m，N=2.2kW | 台 | 8 | 222.69 | 17552.74 |  | 29.51 | 40.08 | 17845.02 | 17845.02 |  | 142760.16
| C1-9-122 | 潜水泵安装 设备重量(0.1t以内) | 台 | 8 | 171.3 | 17552.74 |  | 29.51 | 30.83 | 17784.38 | 17784.38 |  | 142275.04
| 补充设备003@1 | 污水提升设备（排污设备） Q=15m3/h，H=20m，N=2.2kW | 台 | 8 |  | 17550 |  |  |  | 17550 | 140400 |  | 140400
| BM3 | 暗室增加费(机械设备安装) | 元 | 1 | 51.39 |  |  |  | 9.25 | 60.64 | 485.12 |  | 485.12
74 | 030109011004 | 污水提升设备（排污设备） Q=20m3/h，H=22m，N=4kW | 台 | 2 | 273.78 | 17803.4 | 20.11 | 36.28 | 49.28 | 18182.85 | 18182.85 |  | 36365.7
分部分项工程量清单综合单价分析表
工程名称：给排水工程 | [11 empty] | 第 23 页 共 109 页
序号 | 编码 | 名称 | 单位 | 工程量 | 其中：（元） | [5 empty] | 综合单价 （元） |  | 合价 （元） | 备注
[5 empty] | 人工费 | 材料费 | 机械费 | 管理费 | 利润 | 小计
| C1-9-123 | 潜水泵安装 设备重量(0.2t以内) | 台 | 2 | 210.6 | 17803.4 | 20.11 | 36.28 | 37.91 | 18108.3 | 18108.3 |  | 36216.6
| 补充设备004@1 | 污水提升设备（排污设备） Q=20m3/h，H=22m，N=4kW | 台 | 2 |  | 17800 |  |  |  | 17800 | 35600 |  | 35600
| BM3 | 暗室增加费(机械设备安装) | 元 | 1 | 63.18 |  |  |  | 11.37 | 74.55 | 149.1 |  | 149.1
75 | 031003003011 | 闸阀 DN100 | 个 | 21 | 93.9 | 636.19 | 17.46 | 11.36 | 16.9 | 775.81 | 775.81 |  | 16292.01
| C8-2-21 | 焊接法兰阀安装 公称直径(100mm以内) | 个 | 21 | 72.23 | 636.19 | 17.46 | 11.36 | 13 | 750.24 | 750.24 |  | 15755.04
| 1701381@1 | 平焊法兰 DN100 | 片 | 42 |  | 43.2 |  |  |  | 43.2 | 14342.4 |  | 14342.4
| 1600021@6 | 闸阀 DN100 | 个 | 21 |  | 530.64 |  |  |  | 530.64 | 80657.28 |  | 80657.28
| BM91 | 暗室增加费(给排水、采暖、燃气工程) | 元 | 1 | 21.67 |  |  |  | 3.9 | 25.57 | 536.96 |  | 536.96
76 | 031004014001 | 全铜直通式地漏 DN100 | 个 | 42 | 35.42 | 121.25 |  | 3.26 | 6.38 | 166.31 | 166.31 |  | 6985.02
| C8-4-78 | 金属地漏安装 公称直径(100mm以内) | 10个 | 4.2 | 27.24 | 121.25 |  | 3.26 | 4.9 | 156.67 | 1566.65 |  | 6579.93
| 1843001@1 | 全铜直通式地漏 DN100 | 个 | 42 |  | 117.56 |  |  |  | 117.56 | 5878 |  | 5878
| BM91 | 暗室增加费(给排水、采暖、燃气工程) | 元 | 1 | 8.17 |  |  |  | 1.47 | 9.64 | 405.07 |  | 405.07
77 | 031004014002 | 全铜直通式地漏 DN50 | 个 | 16 | 15.13 | 76.12 |  | 1.4 | 2.72 | 95.37 | 95.37 |  | 1525.92
| C8-4-76 | 金属地漏安装 公称直径(50mm以内) | 10个 | 1.6 | 11.64 | 76.12 |  | 1.4 | 2.1 | 91.25 | 912.52 |  | 1460.03
| 1843001@2 | 全铜直通式地漏 DN50 | 个 | 16 |  | 74.14 |  |  |  | 74.14 | 1186.24 |  | 1186.24
分部分项工程量清单综合单价分析表
工程名称：给排水工程 | [11 empty] | 第 24 页 共 109 页
序号 | 编码 | 名称 | 单位 | 工程量 | 其中：（元） | [5 empty] | 综合单价 （元） |  | 合价 （元） | 备注
[5 empty] | 人工费 | 材料费 | 机械费 | 管理费 | 利润 | 小计
| BM91 | 暗室增加费(给排水、采暖、燃气工程) | 元 | 1 | 3.49 |  |  |  | 0.63 | 4.12 | 65.94 |  | 65.94
78 | 031004014003 | 全铜清扫口 DN100 | 个 | 42 | 9.29 | 70.53 |  | 0.86 | 1.67 | 82.35 | 82.35 |  | 3458.7
| C8-4-87 | 地面扫除口安装 公称直径(100mm以内) | 10个 | 4.2 | 7.14 | 70.53 |  | 0.86 | 1.29 | 79.81 | 798.11 |  | 3352.06
| 1847001@1 | 全铜清扫口 DN100 | 个 | 42 |  | 70.36 |  |  |  | 70.36 | 2955.12 |  | 2955.12
| BM91 | 暗室增加费(给排水、采暖、燃气工程) | 元 | 1 | 2.14 |  |  |  | 0.39 | 2.53 | 106.22 |  | 106.22
79 | 031004014004 | 全铜清扫口 DN50 | 个 | 2 | 7.17 | 34.45 |  | 0.66 | 1.29 | 43.57 | 43.57 |  | 87.14
| C8-4-85 | 地面扫除口安装 公称直径(50mm以内) | 10个 | 0.2 | 5.51 | 34.45 |  | 0.66 | 0.99 | 41.61 | 416.11 |  | 83.22
| 1847001@2 | 全铜清扫口 DN50 | 个 | 2 |  | 34.32 |  |  |  | 34.32 | 68.64 |  | 68.64
| BM91 | 暗室增加费(给排水、采暖、燃气工程) | 元 | 1 | 1.66 |  |  |  | 0.3 | 1.96 | 3.91 |  | 3.91
80 | 031004003001 | 洗脸盆 | 组 | 110 | 55.38 | 852.72 |  | 5.1 | 9.97 | 923.17 | 923.17 |  | 101548.7
| C8-4-10 | 洗脸盆安装 钢管组成 冷水 | 10组 | 11 | 42.6 | 852.72 |  | 5.1 | 7.67 | 908.1 | 9080.97 |  | 99890.67
| 1809001 | 洗脸盆 | 套 | 111.1 |  | 168 |  |  |  | 168 | 18664.8 |  | 18664.8
| 1841011@2 | 感应水龙头 | 个 | 111.1 |  | 580 |  |  |  | 580 | 66195.4 |  | 66195.4
| 补充主材003@1 | 角阀 | 套 | 110.9999 |  | 23 |  |  |  | 23 | 2553 |  | 2553
| 补充主材090@1 | 软管 | 套 | 110.9999 |  | 60 |  |  |  | 60 | 6659.99 |  | 6659.99
分部分项工程量清单综合单价分析表
工程名称：给排水工程 | [11 empty] | 第 25 页 共 109 页
序号 | 编码 | 名称 | 单位 | 工程量 | 其中：（元） | [5 empty] | 综合单价 （元） |  | 合价 （元） | 备注
[5 empty] | 人工费 | 材料费 | 机械费 | 管理费 | 利润 | 小计
| BM91 | 暗室增加费(给排水、采暖、燃气工程) | 元 | 1 | 12.78 |  |  |  | 2.3 | 15.08 | 1658.88 |  | 1658.88
81 | 031004003002 | 洗脸盆（无障碍） | 组 | 3 | 55.38 | 1095.6 |  | 5.1 | 9.97 | 1166.05 | 1166.05 |  | 3498.15
| C8-4-10 | 洗脸盆安装 钢管组成 冷水 | 10组 | 0.3 | 42.6 | 1095.6 |  | 5.1 | 7.67 | 1150.97 | 11509.73 |  | 3452.92
| 1809001@1 | 洗脸盆（柱盆） | 套 | 3.03 |  | 231 |  |  |  | 231 | 699.93 |  | 699.93
| 补充主材006@1 | 无障碍扶手 | 套 | 3 |  | 180 |  |  |  | 180 | 540 |  | 540
| 1841011@2 | 感应水龙头 | 个 | 3.03 |  | 580 |  |  |  | 580 | 66195.4 |  | 66195.4
| 补充主材091@1 | 角阀 | 套 | 3 |  | 23 |  |  |  | 23 | 69 |  | 69
| 补充主材092@1 | 软管 | 套 | 3 |  | 60 |  |  |  | 60 | 180 |  | 180
| BM91 | 暗室增加费(给排水、采暖、燃气工程) | 元 | 1 | 12.78 |  |  |  | 2.3 | 15.08 | 45.24 |  | 45.24
82 | 031004007001 | 挂式小便器 | 组 | 60 | 51.57 | 1290.97 |  | 4.75 | 9.28 | 1356.57 | 1356.57 |  | 81394.2
| C8-4-46 | 挂斗式小便器安装 挂斗式 自动冲洗 一联 | 10组 | 6 | 39.67 | 1290.97 |  | 4.75 | 7.14 | 1342.53 | 13425.29 |  | 80551.74
| 1849051 | 感应冲洗阀 | 个 | 60.6 |  | 540 |  |  |  | 540 | 32724 |  | 32724
| 1817001 | 挂式小便器 | 个 | 60.6 |  | 724 |  |  |  | 724 | 43874.4 |  | 43874.4
| BM91 | 暗室增加费(给排水、采暖、燃气工程) | 元 | 1 | 11.9 |  |  |  | 2.14 | 14.04 | 842.59 |  | 842.59
83 | 031004006001 | 瓷蹲式大便器 | 组 | 81 | 61.43 | 459.93 |  | 5.66 | 11.06 | 538.08 | 538.08 |  | 43584.48
| C8-4-38 | 蹲式大便器安装 脚踏阀冲洗 | 10组 | 8.1 | 47.26 | 459.93 |  | 5.66 | 8.51 | 521.35 | 5213.51 |  | 42229.43
分部分项工程量清单综合单价分析表
工程名称：给排水工程 | [11 empty] | 第 26 页 共 109 页
序号 | 编码 | 名称 | 单位 | 工程量 | 其中：（元） | [5 empty] | 综合单价 （元） |  | 合价 （元） | 备注
[5 empty] | 人工费 | 材料费 | 机械费 | 管理费 | 利润 | 小计
| 1815001 | 瓷蹲式大便器 | 个 | 81.81 |  | 219.6 |  |  |  | 219.6 | 17965.48 |  | 17965.48
| 1849001 | 大便器脚踏阀 | 个 | 81.81 |  | 195 |  |  |  | 195 | 15952.95 |  | 15952.95
| BM91 | 暗室增加费(给排水、采暖、燃气工程) | 元 | 1 | 14.18 |  |  |  | 2.55 | 16.73 | 1355.02 |  | 1355.02
84 | 031004006002 | 低水箱坐便器 | 组 | 19 | 90.02 | 955.54 |  | 8.3 | 16.2 | 1070.06 | 1070.06 |  | 20331.14
| C8-4-43 | 坐式大便器安装 低水箱坐便 | 10组 | 1.9 | 69.25 | 955.54 |  | 8.3 | 12.46 | 1045.54 | 10455.43 |  | 19865.32
| 1815021 | 低水箱坐便器 | 个 | 19.19 |  | 850 |  |  |  | 850 | 16311.5 |  | 16311.5
| 补充主材093@1 | 软管 | 个 | 19 |  | 60 |  |  |  | 60 | 1140 |  | 1140
| 补充主材094@1 | 角阀 | 个 | 19 |  | 23 |  |  |  | 23 | 437 |  | 437
| BM91 | 暗室增加费(给排水、采暖、燃气工程) | 元 | 1 | 20.77 |  |  |  | 3.74 | 24.51 | 465.76 |  | 465.76
85 | 031004008001 | 拖把池 | 组 | 12 | 52.46 | 356.99 |  | 4.84 | 9.44 | 423.73 | 423.73 |  | 5084.76
| C8-4-22 | 污水盆安装 肘式开关 单把 | 10组 | 1.2 | 40.36 | 356.99 |  | 4.84 | 7.26 | 409.45 | 4094.48 |  | 4913.38
| 1813001@1 | 污水盆 | 套 | 12.12 |  | 288 |  |  |  | 288 | 3490.56 |  | 3490.56
| 1831111@1 | 水龙头DN15 | 副 | 12.12 |  | 48 |  |  |  | 48 | 581.76 |  | 581.76
| BM91 | 暗室增加费(给排水、采暖、燃气工程) | 元 | 1 | 12.11 |  |  |  | 2.18 | 14.29 | 171.43 |  | 171.43
废水系统
86 | 031001007010 | 钢塑复合管 DN100 | m | 3756.98 | 29.26 | 122.72 |  | 2.7 | 5.27 | 159.95 | 159.95 |  | 600928.95
分部分项工程量清单综合单价分析表
工程名称：给排水工程 | [11 empty] | 第 27 页 共 109 页
序号 | 编码 | 名称 | 单位 | 工程量 | 其中：（元） | [5 empty] | 综合单价 （元） |  | 合价 （元） | 备注
[5 empty] | 人工费 | 材料费 | 机械费 | 管理费 | 利润 | 小计
| C8-1-202 | 室内钢塑压力废水管 公称直径(100mm以内) | 10m | 375.698 | 22.51 | 122.72 |  | 2.7 | 4.05 | 151.99 | 1519.85 |  | 571004.61
| 1455021@4 | 钢塑复合管 DN100 | m | 3832.1196 |  | 96.61 |  |  |  | 96.61 | 574337.45 |  | 574337.45
| BM91 | 暗室增加费(给排水、采暖、燃气工程) | 元 | 1 | 6.75 |  |  |  | 1.22 | 7.97 | 29938.97 |  | 29938.97
87 | 031001007015 | 钢塑复合管 DN65 | m | 200.1 | 23.71 | 76.7 |  | 2.19 | 4.27 | 106.87 | 106.87 |  | 21384.69
| C8-1-200 | 室内钢塑压力废水管 公称直径(65mm以内) | 10m | 20.01 | 18.24 | 76.7 |  | 2.19 | 3.28 | 100.41 | 1004.06 |  | 20091.24
| 1455021@18 | 钢塑复合管 DN65 | m | 204.102 |  | 57.2 |  |  |  | 57.2 | 11674.63 |  | 11674.63
| BM91 | 暗室增加费(给排水、采暖、燃气工程) | 元 | 1 | 5.47 |  |  |  | 0.98 | 6.46 | 1291.9 |  | 1291.9
88 | 031001007011 | 钢塑复合管 DN50 | m | 1144.13 | 23.71 | 56.26 |  | 2.87 | 4.27 | 87.11 | 87.11 |  | 99665.16
| C8-1-199 | 室内钢塑压力废水管 公称直径(50mm以内) | 10m | 114.413 | 18.24 | 56.27 |  | 2.87 | 3.28 | 80.66 | 806.55 |  | 92279.81
| 1455021@7 | 钢塑复合管 DN50 | m | 1167.0126 |  | 42.12 |  |  |  | 42.12 | 54791.67 |  | 54791.67
| BM91 | 暗室增加费(给排水、采暖、燃气工程) | 元 | 1 | 5.47 |  |  |  | 0.98 | 6.46 | 7386.79 |  | 7386.79
89 | 031001006012 | UPVC管 DN100 | m | 52.8 | 18.66 | 35.82 |  | 1.72 | 3.36 | 59.56 | 59.56 |  | 3144.77
| C8-1-175 | 室内塑料排水管(粘接) 公称直径(100mm以内) | 10m | 5.28 | 14.36 | 35.82 |  | 1.72 | 2.58 | 54.48 | 544.81 |  | 2876.6
| 1431331@3 | UPVC管 DN100 | m | 44.9856 |  | 19.25 |  |  |  | 19.25 | 14028.43 |  | 14028.43
分部分项工程量清单综合单价分析表
工程名称：给排水工程 | [11 empty] | 第 28 页 共 109 页
序号 | 编码 | 名称 | 单位 | 工程量 | 其中：（元） | [5 empty] | 综合单价 （元） |  | 合价 （元） | 备注
[5 empty] | 人工费 | 材料费 | 机械费 | 管理费 | 利润 | 小计
| BM91 | 暗室增加费(给排水、采暖、燃气工程) | 元 | 1 | 4.31 |  |  |  | 0.78 | 5.08 | 268.36 |  | 268.36
90 | 030109011009 | 潜水排污泵100WQ40-15-4 Q=60m3/h，H=13m，N=4KW | 台 | 2 | 222.69 | 2379.74 |  | 29.51 | 40.08 | 2672.02 | 2672.02 |  | 5344.04
| C1-9-122 | 潜水泵安装 设备重量(0.1t以内) | 台 | 2 | 171.3 | 2379.74 |  | 29.51 | 30.83 | 2611.38 | 2611.38 |  | 5222.76
| 补充设备001@2 | 潜水排污泵100WQ40-15-4 Q=60m3/h，H=13m，N=4KW | 套 | 2 |  | 2377 |  |  |  | 2377 | 4754 |  | 4754
| BM3 | 暗室增加费(机械设备安装) | 元 | 1 | 51.39 |  |  |  | 9.25 | 60.64 | 121.28 |  | 121.28
91 | 030109011005 | 潜水排污泵65WQ40-15-4 Q=40m3/h，H=15m，N=4KW | 台 | 80 | 222.69 | 2357.74 |  | 29.51 | 40.08 | 2650.02 | 2650.02 |  | 212001.6
| C1-9-122 | 潜水泵安装 设备重量(0.1t以内) | 台 | 80 | 171.3 | 2357.74 |  | 29.51 | 30.83 | 2589.38 | 2589.38 |  | 207150.4
| 补充设备001@1 | 潜水排污泵65WQ40-15-4 Q=40m3/h，H=15m，N=4KW | 套 | 80 |  | 2355 |  |  |  | 2355 | 188400 |  | 188400
| BM3 | 暗室增加费(机械设备安装) | 元 | 1 | 51.39 |  |  |  | 9.25 | 60.64 | 4851.22 |  | 4851.22
92 | 030109011006 | 潜水排污泵50WQ10-15-1.5 Q=10m3/h，H=15m，N=1.5KW | 台 | 13 | 222.69 | 1332.76 |  | 29.51 | 40.08 | 1625.04 | 1625.04 |  | 21125.52
| C1-9-122 | 潜水泵安装 设备重量(0.1t以内) | 台 | 13 | 171.3 | 1332.76 |  | 29.51 | 30.83 | 1564.4 | 1564.4 |  | 20337.2
| 补充设备006@1 | 潜水排污泵50WQ10-15-1.5 Q=10m3/h，H=15m，N=1.5KW | 台 | 13 |  | 1330.02 |  |  |  | 1330.02 | 17290.26 |  | 17290.26
分部分项工程量清单综合单价分析表
工程名称：给排水工程 | [11 empty] | 第 29 页 共 109 页
序号 | 编码 | 名称 | 单位 | 工程量 | 其中：（元） | [5 empty] | 综合单价 （元） |  | 合价 （元） | 备注
[5 empty] | 人工费 | 材料费 | 机械费 | 管理费 | 利润 | 小计
| BM3 | 暗室增加费(机械设备安装) | 元 | 1 | 51.39 |  |  |  | 9.25 | 60.64 | 788.32 |  | 788.32
93 | 030404016001 | 潜水排污泵控制柜 | 台 | 48 | 191.74 | 1290.18 | 42.55 | 18.32 | 34.51 | 1577.3 | 1577.3 |  | 75710.4
| C2-4-26 | 控制台、控制箱安装 同期小屏控制箱 | 台 | 48 | 147.49 | 1290.18 | 42.55 | 18.32 | 26.55 | 1525.09 | 1525.09 |  | 73204.32
| SB210026@1 | 潜水排污泵控制柜 | 台 | 48 |  | 1270 |  |  |  | 1270 | 110490 |  | 110490
| BM12 | 暗室增加费(电气设备安装工程) | 元 | 1 | 44.25 |  |  |  | 7.96 | 52.21 | 2506.15 |  | 2506.15
94 | 031003003013 | 闸阀 DN100 | 个 | 119 | 93.9 | 636.19 | 17.46 | 8.65 | 16.9 | 773.1 | 773.1 |  | 91998.9
| C8-2-21 | 焊接法兰阀安装 公称直径(100mm以内) | 个 | 119 | 72.23 | 636.19 | 17.46 | 8.65 | 13 | 747.53 | 747.53 |  | 88956.07
| 1701381@1 | 平焊法兰 DN100 | 片 | 238 |  | 43.2 |  |  |  | 43.2 | 14342.4 |  | 14342.4
| 1600021@6 | 闸阀 DN100 | 个 | 119 |  | 530.64 |  |  |  | 530.64 | 80657.28 |  | 80657.28
| BM91 | 暗室增加费(给排水、采暖、燃气工程) | 元 | 1 | 21.67 |  |  |  | 3.9 | 25.57 | 3042.76 |  | 3042.76
95 | 030601002007 | 压力仪表 | 台 | 95 | 41.54 | 45.91 |  | 4.07 | 7.48 | 99 | 99 |  | 9405
| C10-1-23 | 压力计 单管 | 台(块) | 95 | 31.95 | 45.91 |  | 4.07 | 5.75 | 87.68 | 87.68 |  | 8329.6
| 2165001@4 | 压力表 | 套 | 95 |  | 34.32 |  |  |  | 34.32 | 5731.44 |  | 5731.44
| BM129 | 暗室增加费(自动化控制仪表安装工程) | 元 | 1 | 9.59 |  |  |  | 1.73 | 11.31 | 1074.48 |  | 1074.48
96 | 031003003042 | 消声止回阀DN65 | 个 | 82 | 66.63 | 404.62 | 14.87 | 6.14 | 11.99 | 504.25 | 504.25 |  | 41348.5
分部分项工程量清单综合单价分析表
工程名称：给排水工程 | [11 empty] | 第 30 页 共 109 页
序号 | 编码 | 名称 | 单位 | 工程量 | 其中：（元） | [5 empty] | 综合单价 （元） |  | 合价 （元） | 备注
[5 empty] | 人工费 | 材料费 | 机械费 | 管理费 | 利润 | 小计
| C8-2-19 | 焊接法兰阀安装 公称直径(65mm以内) | 个 | 82 | 51.25 | 404.62 | 14.87 | 6.14 | 9.23 | 486.11 | 486.11 |  | 39861.02
| 1701381@19 | 平焊法兰 DN65 | 片 | 164 |  | 31.68 |  |  |  | 31.68 | 29525.76 |  | 29525.76
| 1600021@38 | 消声止回阀DN65 | 个 | 82 |  | 330.52 |  |  |  | 330.52 | 50900.08 |  | 50900.08
| BM91 | 暗室增加费(给排水、采暖、燃气工程) | 元 | 1 | 15.38 |  |  |  | 2.77 | 18.14 | 1487.69 |  | 1487.69
97 | 031003001021 | 消声止回阀DN50 | 个 | 13 | 24.21 | 247.39 |  | 2.23 | 4.36 | 278.19 | 278.19 |  | 3616.47
| C8-2-6 | 螺纹阀安装 公称直径(50mm以内) | 个 | 13 | 18.62 | 247.39 |  | 2.23 | 3.35 | 271.59 | 271.59 |  | 3530.67
| 1600001@21 | 消声止回阀DN50 | 个 | 13.13 |  | 223.1 |  |  |  | 223.1 | 2929.3 |  | 2929.3
| BM91 | 暗室增加费(给排水、采暖、燃气工程) | 元 | 1 | 5.59 |  |  |  | 1.01 | 6.59 | 85.69 |  | 85.69
98 | 031003003046 | 闸阀 DN65 | 个 | 82 | 66.63 | 409.91 | 14.87 | 6.14 | 11.99 | 509.54 | 509.54 |  | 41782.28
| C8-2-19 | 焊接法兰阀安装 公称直径(65mm以内) | 个 | 82 | 51.25 | 409.91 | 14.87 | 6.14 | 9.23 | 491.4 | 491.4 |  | 40294.8
| 1701381@19 | 平焊法兰 DN65 | 片 | 164 |  | 31.68 |  |  |  | 31.68 | 29525.76 |  | 29525.76
| 1600021@35 | 闸阀 DN65 | 个 | 82 |  | 335.81 |  |  |  | 335.81 | 52386.36 |  | 52386.36
| BM91 | 暗室增加费(给排水、采暖、燃气工程) | 元 | 1 | 15.38 |  |  |  | 2.77 | 18.14 | 1487.69 |  | 1487.69
99 | 031003001009 | 闸阀 DN50 | 个 | 24 | 24.21 | 297.23 |  | 2.23 | 4.36 | 328.03 | 328.03 |  | 7872.72
| C8-2-6 | 螺纹阀安装 公称直径(50mm以内) | 个 | 24 | 18.62 | 297.23 |  | 2.23 | 3.35 | 321.43 | 321.43 |  | 7714.32
分部分项工程量清单综合单价分析表
工程名称：给排水工程 | [11 empty] | 第 31 页 共 109 页
序号 | 编码 | 名称 | 单位 | 工程量 | 其中：（元） | [5 empty] | 综合单价 （元） |  | 合价 （元） | 备注
[5 empty] | 人工费 | 材料费 | 机械费 | 管理费 | 利润 | 小计
| 1600001@6 | 闸阀 DN50 | 个 | 24.24 |  | 272.45 |  |  |  | 272.45 | 8255.24 |  | 8255.24
| BM91 | 暗室增加费(给排水、采暖、燃气工程) | 元 | 1 | 5.59 |  |  |  | 1.01 | 6.59 | 158.19 |  | 158.19
100 | 031003010006 | 可曲挠橡胶接头DN65 | 个 | 82 | 66.51 | 186.48 | 18.23 | 6.13 | 11.97 | 289.32 | 289.32 |  | 23724.24
| C8-2-78 | 可曲挠橡胶接头安装 公称直径(65mm以内) | 个 | 82 | 51.16 | 186.48 | 18.23 | 6.13 | 9.21 | 271.21 | 271.21 |  | 22239.22
| 1701381@19 | 平焊法兰 DN65 | 片 | 164 |  | 31.68 |  |  |  | 31.68 | 29525.76 |  | 29525.76
| 1543551@6 | 可曲挠橡胶接头DN65 | 个 | 82 |  | 110.99 |  |  |  | 110.99 | 17092.46 |  | 17092.46
| BM91 | 暗室增加费(给排水、采暖、燃气工程) | 元 | 1 | 15.35 |  |  |  | 2.76 | 18.11 | 1485.08 |  | 1485.08
101 | 031003010007 | 可曲挠橡胶接头DN50 | 个 | 13 | 44.72 | 148.16 | 10.31 | 4.12 | 8.05 | 215.36 | 215.36 |  | 2799.68
| C8-2-77 | 可曲挠橡胶接头安装 公称直径(50mm以内) | 个 | 13 | 34.4 | 148.16 | 10.31 | 4.12 | 6.19 | 203.18 | 203.18 |  | 2641.34
| 1701381@16 | 平焊法兰 DN50 | 片 | 26 |  | 24.48 |  |  |  | 24.48 | 636.48 |  | 636.48
| 1543551@5 | 可曲挠橡胶接头DN50 | 个 | 13 |  | 88.3 |  |  |  | 88.3 | 1147.9 |  | 1147.9
| BM91 | 暗室增加费(给排水、采暖、燃气工程) | 元 | 1 | 10.32 |  |  |  | 1.86 | 12.18 | 158.31 |  | 158.31
102 | 031002003008 | 刚性防水套管DN200 | 个 | 1 | 106.51 | 300.72 |  | 10.39 | 19.17 | 436.79 | 436.79 |  | 436.79
| C6-8-120 | 刚性防水套管安装 公称直径(200mm以内) | 个 | 1 | 81.93 | 300.72 |  | 10.39 | 14.75 | 407.79 | 407.79 |  | 407.79
| 补充主材072 | 刚性防水套管DN200 | 个 | 1 |  | 271.15 |  |  |  | 271.15 | 271.15 |  | 271.15
分部分项工程量清单综合单价分析表
工程名称：给排水工程 | [11 empty] | 第 32 页 共 109 页
序号 | 编码 | 名称 | 单位 | 工程量 | 其中：（元） | [5 empty] | 综合单价 （元） |  | 合价 （元） | 备注
[5 empty] | 人工费 | 材料费 | 机械费 | 管理费 | 利润 | 小计
| BM55 | 暗室增加费(工业管道工程) | 元 | 1 | 24.58 |  |  |  | 4.42 | 29 | 29 |  | 29
103 | 031002003009 | 刚性防水套管DN150 | 个 | 2 | 76.95 | 228.09 |  | 7.51 | 13.85 | 326.4 | 326.4 |  | 652.8
| C6-8-119 | 刚性防水套管安装 公称直径(150mm以内) | 个 | 2 | 59.19 | 228.09 |  | 7.51 | 10.65 | 305.44 | 305.44 |  | 610.88
| 补充材料001@1 | 刚性防水套管DN150 | 个 | 2 |  | 203.36 |  |  |  | 203.36 | 406.72 |  | 406.72
| BM55 | 暗室增加费(工业管道工程) | 元 | 1 | 17.76 |  |  |  | 3.2 | 20.95 | 41.9 |  | 41.9
104 | 031002003010 | 刚性防水套管DN100 | 个 | 8 | 76.95 | 186.91 |  | 7.51 | 13.85 | 285.22 | 285.22 |  | 2281.76
| C6-8-119 | 刚性防水套管安装 公称直径(150mm以内) | 个 | 8 | 59.19 | 186.91 |  | 7.51 | 10.65 | 264.26 | 264.26 |  | 2114.08
| 补充主材073 | 刚性防水套管DN100 | 个 | 8 |  | 162.18 |  |  |  | 162.18 | 1297.44 |  | 1297.44
| BM55 | 暗室增加费(工业管道工程) | 元 | 1 | 17.76 |  |  |  | 3.2 | 20.95 | 167.63 |  | 167.63
105 | 031002003011 | 柔性防水套管DN100 | 个 | 98 | 46.37 | 301.25 |  | 4.52 | 8.35 | 360.49 | 360.49 |  | 35328.02
| C6-8-93 | 柔性防水套管安装 公称直径(150mm以内) | 个 | 98 | 35.67 | 301.25 |  | 4.52 | 6.42 | 347.86 | 347.86 |  | 34090.28
| 补充主材074 | 柔性防水套管DN100 | 个 | 98 |  | 300.33 |  |  |  | 300.33 | 29432.34 |  | 29432.34
| BM55 | 暗室增加费(工业管道工程) | 元 | 1 | 10.7 |  |  |  | 1.93 | 12.63 | 1237.47 |  | 1237.47
106 | 031002003012 | 柔性防水套管DN50 | 个 | 4 | 41.15 | 173.9 |  | 4.01 | 7.41 | 226.47 | 226.47 |  | 905.88
分部分项工程量清单综合单价分析表
工程名称：给排水工程 | [11 empty] | 第 33 页 共 109 页
序号 | 编码 | 名称 | 单位 | 工程量 | 其中：（元） | [5 empty] | 综合单价 （元） |  | 合价 （元） | 备注
[5 empty] | 人工费 | 材料费 | 机械费 | 管理费 | 利润 | 小计
| C6-8-92 | 柔性防水套管安装 公称直径(50mm以内) | 个 | 4 | 31.65 | 173.9 |  | 4.01 | 5.7 | 215.26 | 215.26 |  | 861.04
| 补充主材075 | 柔性防水套管DN50 | 个 | 4 |  | 173.33 |  |  |  | 173.33 | 693.32 |  | 693.32
| BM55 | 暗室增加费(工业管道工程) | 元 | 1 | 9.5 |  |  |  | 1.71 | 11.21 | 44.82 |  | 44.82
107 | 031002003013 | 刚性防水套管DN25 | 个 | 3 | 68.54 | 51.4 |  | 6.69 | 12.34 | 138.97 | 138.97 |  | 416.91
| C6-8-118 | 刚性防水套管安装 公称直径(50mm以内) | 个 | 3 | 52.72 | 51.4 |  | 6.69 | 9.49 | 120.3 | 120.3 |  | 360.9
| 补充主材076 | 刚性防水套管DN25 | 个 | 3 |  | 36.9 |  |  |  | 36.9 | 110.7 |  | 110.7
| BM55 | 暗室增加费(工业管道工程) | 元 | 1 | 15.82 |  |  |  | 2.85 | 18.66 | 55.99 |  | 55.99
雨水系统
108 | 031001007012 | 钢塑复合管 DN200 | m | 187 | 35.7 | 345.42 |  | 3.29 | 6.43 | 390.84 | 390.84 |  | 73087.08
| C8-1-203 | 室内钢塑压力雨水管 公称直径(200mm以内) | 10m | 18.7 | 27.46 | 345.42 |  | 3.29 | 4.94 | 381.11 | 3811.08 |  | 71267.2
| 1455021@9 | 钢塑复合管 DN200 | m | 190.74 |  | 294.87 |  |  |  | 294.87 | 56243.5 |  | 56243.5
| BM91 | 暗室增加费(给排水、采暖、燃气工程) | 元 | 1 | 8.24 |  |  |  | 1.48 | 9.72 | 1817.8 |  | 1817.8
109 | 031001007013 | 钢塑复合管 DN100 | m | 764.7 | 29.26 | 122.72 |  | 2.7 | 5.27 | 159.95 | 159.95 |  | 122313.77
| C8-1-202 | 室内钢塑压力雨水管 公称直径(100mm以内) | 10m | 76.47 | 22.51 | 122.73 |  | 2.7 | 4.05 | 151.99 | 1519.85 |  | 116222.93
| 1455021@4 | 钢塑复合管 DN100 | m | 779.994 |  | 96.61 |  |  |  | 96.61 | 574337.45 |  | 574337.45
分部分项工程量清单综合单价分析表
工程名称：给排水工程 | [11 empty] | 第 34 页 共 109 页
序号 | 编码 | 名称 | 单位 | 工程量 | 其中：（元） | [5 empty] | 综合单价 （元） |  | 合价 （元） | 备注
[5 empty] | 人工费 | 材料费 | 机械费 | 管理费 | 利润 | 小计
| BM91 | 暗室增加费(给排水、采暖、燃气工程) | 元 | 1 | 6.75 |  |  |  | 1.22 | 7.97 | 6093.82 |  | 6093.82
110 | 031001007014 | 钢塑复合管 DN65 | m | 164.5 | 23.71 | 76.7 |  | 2.18 | 4.27 | 106.86 | 106.86 |  | 17578.47
| C8-1-200 | 室内钢塑压力雨水管 公称直径(65mm以内) | 10m | 16.45 | 18.24 | 76.7 |  | 2.18 | 3.28 | 100.41 | 1004.06 |  | 16516.79
| 1455021@10 | 钢塑复合管 DN65 | m | 167.79 |  | 57.2 |  |  |  | 57.2 | 9597.59 |  | 9597.59
| BM91 | 暗室增加费(给排水、采暖、燃气工程) | 元 | 1 | 5.47 |  |  |  | 0.98 | 6.46 | 1062.06 |  | 1062.06
111 | 031002003014 | 刚性防水套管DN100 | 个 | 27 | 76.95 | 186.91 |  | 7.51 | 13.85 | 285.22 | 285.22 |  | 7700.94
| C6-8-119 | 刚性防水套管安装 公称直径(150mm以内) | 个 | 27 | 59.19 | 186.91 |  | 7.51 | 10.65 | 264.26 | 264.26 |  | 7135.02
| 补充主材078 | 刚性防水套管DN100 | 个 | 27 |  | 162.18 |  |  |  | 162.18 | 4378.86 |  | 4378.86
| BM55 | 暗室增加费(工业管道工程) | 元 | 1 | 17.76 |  |  |  | 3.2 | 20.95 | 565.74 |  | 565.74
112 | 031002003015 | 一般穿墙套管DN100 | 个 | 7 | 24.71 | 39.91 | 0.79 | 2.28 | 4.45 | 72.14 | 72.14 |  | 504.98
| C8-1-344 | 穿墙钢套管制作安装 公称直径(100mm以内) | 个 | 7 | 19.01 | 39.91 | 0.79 | 2.28 | 3.42 | 65.41 | 65.41 |  | 457.87
| 1401151@3 | 焊接钢管 DN150 | m | 1.75 |  | 44.52 |  |  |  | 44.52 | 77.91 |  | 77.91
| BM91 | 暗室增加费(给排水、采暖、燃气工程) | 元 | 1 | 5.7 |  |  |  | 1.03 | 6.73 | 47.11 |  | 47.11
113 | 031004014005 | 全铜直通式地漏 DN100 | 个 | 8 | 35.42 | 121.25 |  | 3.26 | 6.38 | 166.31 | 166.31 |  | 1330.48
分部分项工程量清单综合单价分析表
工程名称：给排水工程 | [11 empty] | 第 35 页 共 109 页
序号 | 编码 | 名称 | 单位 | 工程量 | 其中：（元） | [5 empty] | 综合单价 （元） |  | 合价 （元） | 备注
[5 empty] | 人工费 | 材料费 | 机械费 | 管理费 | 利润 | 小计
| C8-4-78 | 金属地漏安装 公称直径(100mm以内) | 10个 | 0.8 | 27.24 | 121.25 |  | 3.26 | 4.9 | 156.67 | 1566.65 |  | 1253.32
| 1843001@1 | 全铜直通式地漏 DN100 | 个 | 8 |  | 117.56 |  |  |  | 117.56 | 5878 |  | 5878
| BM91 | 暗室增加费(给排水、采暖、燃气工程) | 元 | 1 | 8.17 |  |  |  | 1.47 | 9.65 | 77.16 |  | 77.16
114 | 030109011007 | 潜水排污泵65WQ25-15-2.2 Q=25m3/h，H=15m，N=2.2kW | 台 | 68 | 222.69 | 1418.56 |  | 29.51 | 40.08 | 1710.84 | 1710.84 |  | 116337.12
| C1-9-122 | 潜水泵安装 设备重量(0.1t以内) | 台 | 68 | 171.3 | 1418.56 |  | 29.51 | 30.83 | 1650.2 | 1650.2 |  | 112213.6
| 补充设备007@1 | 潜水排污泵65WQ25-15-2.2 Q=25m3/h，H=15m，N=2.2kW | 台 | 68 |  | 1415.82 |  |  |  | 1415.82 | 96275.76 |  | 96275.76
| BM3 | 暗室增加费(机械设备安装) | 元 | 1 | 51.39 |  |  |  | 9.25 | 60.64 | 4123.53 |  | 4123.53
115 | 030109011008 | 潜水排污泵 150WQ200-20-22型 Q=200m3/h，H=20m，N=22kW | 台 | 4 | 273.78 | 4722.81 | 20.11 | 36.28 | 49.28 | 5102.26 | 5102.26 |  | 20409.04
| C1-9-123 | 潜水泵安装 设备重量(0.2t以内) | 台 | 4 | 210.6 | 4722.81 | 20.11 | 36.28 | 37.91 | 5027.71 | 5027.71 |  | 20110.84
| 补充设备008@1 | 潜水排污泵 150WQ200-20-22型 Q=200m3/h，H=20m，N=22kW | 台 | 4 |  | 4719.41 |  |  |  | 4719.41 | 18877.64 |  | 18877.64
| BM3 | 暗室增加费(机械设备安装) | 元 | 1 | 63.18 |  |  |  | 11.37 | 74.55 | 298.21 |  | 298.21
116 | 030404016002 | 潜水排污泵控制柜 | 台 | 39 | 191.74 | 1290.18 | 42.55 | 18.32 | 34.51 | 1577.3 | 1577.3 |  | 61514.7
分部分项工程量清单综合单价分析表
工程名称：给排水工程 | [11 empty] | 第 36 页 共 109 页
序号 | 编码 | 名称 | 单位 | 工程量 | 其中：（元） | [5 empty] | 综合单价 （元） |  | 合价 （元） | 备注
[5 empty] | 人工费 | 材料费 | 机械费 | 管理费 | 利润 | 小计
| C2-4-26 | 控制台、控制箱安装 同期小屏控制箱 | 台 | 39 | 147.49 | 1290.18 | 42.55 | 18.32 | 26.55 | 1525.09 | 1525.09 |  | 59478.51
| SB210026@1 | 潜水排污泵控制柜 | 台 | 39 |  | 1270 |  |  |  | 1270 | 110490 |  | 110490
| BM12 | 暗室增加费(电气设备安装工程) | 元 | 1 | 44.25 |  |  |  | 7.96 | 52.21 | 2036.24 |  | 2036.24
117 | 030601002009 | 压力仪表 | 台 | 72 | 41.54 | 45.91 |  | 4.07 | 7.48 | 99 | 99 |  | 7128
| C10-1-23 | 压力计 单管 | 台(块) | 72 | 31.95 | 45.91 |  | 4.07 | 5.75 | 87.68 | 87.68 |  | 6312.96
| 2165001@4 | 压力表 | 套 | 72 |  | 34.32 |  |  |  | 34.32 | 5731.44 |  | 5731.44
| BM129 | 暗室增加费(自动化控制仪表安装工程) | 元 | 1 | 9.59 |  |  |  | 1.73 | 11.31 | 814.34 |  | 814.34
118 | 031003003047 | 消声止回阀DN65 | 个 | 72 | 66.63 | 404.62 | 14.87 | 6.14 | 11.99 | 504.25 | 504.25 |  | 36306
| C8-2-19 | 焊接法兰阀安装 公称直径(65mm以内) | 个 | 72 | 51.25 | 404.62 | 14.87 | 6.14 | 9.23 | 486.11 | 486.11 |  | 34999.92
| 1701381@19 | 平焊法兰 DN65 | 片 | 144 |  | 31.68 |  |  |  | 31.68 | 29525.76 |  | 29525.76
| 1600021@38 | 消声止回阀DN65 | 个 | 72 |  | 330.52 |  |  |  | 330.52 | 50900.08 |  | 50900.08
| BM91 | 暗室增加费(给排水、采暖、燃气工程) | 元 | 1 | 15.38 |  |  |  | 2.77 | 18.14 | 1306.26 |  | 1306.26
119 | 031003003048 | 闸阀 DN65 | 个 | 72 | 66.63 | 409.91 | 14.87 | 6.14 | 11.99 | 509.54 | 509.54 |  | 36686.88
| C8-2-19 | 焊接法兰阀安装 公称直径(65mm以内) | 个 | 72 | 51.25 | 409.91 | 14.87 | 6.14 | 9.23 | 491.4 | 491.4 |  | 35380.8
| 1701381@19 | 平焊法兰 DN65 | 片 | 144 |  | 31.68 |  |  |  | 31.68 | 29525.76 |  | 29525.76
分部分项工程量清单综合单价分析表
工程名称：给排水工程 | [11 empty] | 第 37 页 共 109 页
序号 | 编码 | 名称 | 单位 | 工程量 | 其中：（元） | [5 empty] | 综合单价 （元） |  | 合价 （元） | 备注
[5 empty] | 人工费 | 材料费 | 机械费 | 管理费 | 利润 | 小计
| 1600021@35 | 闸阀 DN65 | 个 | 72 |  | 335.81 |  |  |  | 335.81 | 52386.36 |  | 52386.36
| BM91 | 暗室增加费(给排水、采暖、燃气工程) | 元 | 1 | 15.38 |  |  |  | 2.77 | 18.14 | 1306.26 |  | 1306.26
120 | 031003010008 | 可曲挠橡胶接头DN65 | 个 | 72 | 66.51 | 186.48 | 18.23 | 6.13 | 11.97 | 289.32 | 289.32 |  | 20831.04
| C8-2-78 | 可曲挠橡胶接头安装 公称直径(65mm以内) | 个 | 72 | 51.16 | 186.48 | 18.23 | 6.13 | 9.21 | 271.21 | 271.21 |  | 19527.12
| 1701381@19 | 平焊法兰 DN65 | 片 | 144 |  | 31.68 |  |  |  | 31.68 | 29525.76 |  | 29525.76
| 1543551@6 | 可曲挠橡胶接头DN65 | 个 | 72 |  | 110.99 |  |  |  | 110.99 | 17092.46 |  | 17092.46
| BM91 | 暗室增加费(给排水、采暖、燃气工程) | 元 | 1 | 15.35 |  |  |  | 2.76 | 18.11 | 1303.97 |  | 1303.97
消防工程
消防栓系统
121 | 030901002001 | 内外浸热镀锌钢管 DN250*8.0 | m | 5.42 | 38.78 | 678.89 | 12.36 | 3.56 | 6.98 | 740.57 | 740.57 |  | 4013.89
| C8-1-302 | 内外浸热镀锌钢管(沟槽式卡箍连接)管道安装 公称直径(250mm以内) | 10m | 0.542 | 11.82 | 462.37 | 12.36 | 1.42 | 2.13 | 490.09 | 4900.94 |  | 2656.31
| 1401201@1 | 内外浸热镀锌钢管 DN250 | m | 5.5284 |  | 451.46 |  |  |  | 451.46 | 5000.91 |  | 5000.91
| C8-1-316 | 卡箍安装 公称直径(250mm以内) | 10套 | 0.4 | 14.19 | 212.97 |  | 1.7 | 2.55 | 231.42 | 3135.72 |  | 1254.29
| 补充主材026@1 | 弯头DN250 | 个 | 2 |  | 236.94 |  |  |  | 236.94 | 473.88 |  | 473.88
| 0307351@1 | 卡箍（含螺栓）DN250 | 套 | 4 |  | 149.77 |  |  |  | 149.77 | 1198.16 |  | 1198.16
| 3101281@1 | 密封胶圈DN250 | 个 | 4 |  | 12 |  |  |  | 12 | 96 |  | 96
分部分项工程量清单综合单价分析表
工程名称：给排水工程 | [11 empty] | 第 38 页 共 109 页
序号 | 编码 | 名称 | 单位 | 工程量 | 其中：（元） | [5 empty] | 综合单价 （元） |  | 合价 （元） | 备注
[5 empty] | 人工费 | 材料费 | 机械费 | 管理费 | 利润 | 小计
| C11-2-1 | 管道刷油 红丹防锈漆 第一遍 | 10m2 | 0.452 | 1.63 | 1.39 |  | 0.15 | 0.3 | 3.46 | 41.5 |  | 18.76
| 1103221 | 醇酸防锈漆 | kg | 0.6644 |  | 9.95 |  |  |  | 9.95 | 21568.17 |  | 21568.17
| C11-2-2 | 管道刷油 红丹防锈漆 第二遍 | 10m2 | 0.452 | 1.63 | 1.23 |  | 0.15 | 0.3 | 3.3 | 39.6 |  | 17.9
| 1103221 | 醇酸防锈漆 | kg | 0.5876 |  | 9.95 |  |  |  | 9.95 | 21568.17 |  | 21568.17
| C11-2-10 | 管道刷油 调和漆 第一遍 | 10m2 | 0.452 | 1.7 | 0.94 |  | 0.15 | 0.31 | 3.09 | 37.1 |  | 16.77
| 1111631 | 酚醛调合漆 | kg | 0.4746 |  | 10.13 |  |  |  | 10.13 | 8323.56 |  | 8323.56
| BM91 | 暗室增加费(给排水、采暖、燃气工程) | 元 | 1 | 7.8 |  |  |  | 1.4 | 9.21 | 49.9 |  | 49.9
122 | 030901002002 | 内外浸热镀锌钢管 DN200*6.0 | m | 1613.83 | 20.03 | 296.67 | 8.78 | 1.83 | 3.61 | 330.92 | 330.92 |  | 534048.62
| C8-1-301 | 内外浸热镀锌钢管(沟槽式卡箍连接)管道安装 公称直径(200mm以内) | 10m | 161.383 | 9.88 | 260.54 | 8.78 | 1.18 | 1.78 | 282.16 | 2821.61 |  | 455359.89
| 1401201@2 | 内外浸热镀锌钢管 DN200 | m | 1646.1066 |  | 253.92 |  |  |  | 253.92 | 432858.85 |  | 432858.85
| C8-1-315 | 卡箍安装 公称直径(200mm以内) | 10套 | 25.4 | 2.29 | 33.11 |  | 0.27 | 0.41 | 36.09 | 2293.12 |  | 58245.25
| 补充主材013@1 | 大小头DN200*150 | 个 | 10 |  | 59.7 |  |  |  | 59.7 | 597 |  | 597
| 补充主材014@1 | 弯头DN200 | 个 | 14 |  | 106.19 |  |  |  | 106.19 | 1486.66 |  | 1486.66
| 补充主材015@1 | 三通DN200*200*65 | 个 | 79 |  | 231.81 |  |  |  | 231.81 | 18312.99 |  | 18312.99
| 补充主材016@1 | 四通DN200*200*65*65 | 个 | 15 |  | 270.23 |  |  |  | 270.23 | 4053.45 |  | 4053.45
| 补充主材018@1 | 正三通DN200 | 个 | 16 |  | 231.81 |  |  |  | 231.81 | 3708.96 |  | 3708.96
分部分项工程量清单综合单价分析表
工程名称：给排水工程 | [11 empty] | 第 39 页 共 109 页
序号 | 编码 | 名称 | 单位 | 工程量 | 其中：（元） | [5 empty] | 综合单价 （元） |  | 合价 （元） | 备注
[5 empty] | 人工费 | 材料费 | 机械费 | 管理费 | 利润 | 小计
| 3101281@2 | 密封胶圈 DN200 | 个 | 254 |  | 10 |  |  |  | 10 | 2720 |  | 2720
| 0307351@2 | 卡箍（含螺栓） DN200 | 套 | 254 |  | 82.26 |  |  |  | 82.26 | 22374.72 |  | 22374.72
| C11-2-1 | 管道刷油 红丹防锈漆 第一遍 | 10m2 | 114.082 | 1.39 | 1.18 |  | 0.12 | 0.25 | 2.93 | 41.5 |  | 4734.4
| 1103221 | 醇酸防锈漆 | kg | 167.7005 |  | 9.95 |  |  |  | 9.95 | 21568.17 |  | 21568.17
| C11-2-2 | 管道刷油 红丹防锈漆 第二遍 | 10m2 | 114.082 | 1.39 | 1.04 |  | 0.12 | 0.25 | 2.8 | 39.6 |  | 4517.65
| 1103221 | 醇酸防锈漆 | kg | 148.3066 |  | 9.95 |  |  |  | 9.95 | 21568.17 |  | 21568.17
| C11-2-10 | 管道刷油 调和漆 第一遍 | 10m2 | 114.082 | 1.44 | 0.79 |  | 0.13 | 0.26 | 2.62 | 37.1 |  | 4232.44
| 1111631 | 酚醛调合漆 | kg | 119.7861 |  | 10.13 |  |  |  | 10.13 | 8323.56 |  | 8323.56
| BM91 | 暗室增加费(给排水、采暖、燃气工程) | 元 | 1 | 3.65 |  |  |  | 0.66 | 4.31 | 6951.8 |  | 6951.8
123 | 030901002003 | 内外浸热镀锌钢管 DN150*4.5 | m | 1307.24 | 17.7 | 157.23 | 5.52 | 1.62 | 3.19 | 185.26 | 185.26 |  | 242179.28
| C8-1-300 | 内外浸热镀锌钢管(沟槽式卡箍连接)管道安装 公称直径(150mm以内) | 10m | 130.724 | 9 | 135.04 | 5.52 | 1.08 | 1.62 | 152.26 | 1522.59 |  | 199039.06
| 1401201@3 | 内外浸热镀锌钢管 DN150 | m | 1333.3848 |  | 131.12 |  |  |  | 131.12 | 716035.41 |  | 716035.41
| C8-1-314 | 卡箍安装 公称直径(150mm以内) | 10套 | 24.8 | 2.24 | 19.98 |  | 0.27 | 0.4 | 22.89 | 1206.66 |  | 29925.17
| 补充主材017@1 | 弯头DN150 | 个 | 17 |  | 59.21 |  |  |  | 59.21 | 1006.57 |  | 1006.57
| 补充主材019@1 | 大小头DN150*65 | 个 | 1 |  | 34.19 |  |  |  | 34.19 | 34.19 |  | 34.19
分部分项工程量清单综合单价分析表
工程名称：给排水工程 | [11 empty] | 第 40 页 共 109 页
序号 | 编码 | 名称 | 单位 | 工程量 | 其中：（元） | [5 empty] | 综合单价 （元） |  | 合价 （元） | 备注
[5 empty] | 人工费 | 材料费 | 机械费 | 管理费 | 利润 | 小计
| 补充主材020@1 | 三通DN150*65 | 个 | 77 |  | 111.74 |  |  |  | 111.74 | 8603.98 |  | 8603.98
| 补充主材021@1 | 四通DN150*150*65*65 | 个 | 13 |  | 157.7 |  |  |  | 157.7 | 2050.1 |  | 2050.1
| 补充主材022@1 | 正三通DN150 | 个 | 11 |  | 111.74 |  |  |  | 111.74 | 1229.14 |  | 1229.14
| 3101281@3 | 密封胶圈 DN150 | 个 | 248 |  | 5 |  |  |  | 5 | 9470 |  | 9470
| 0307351@3 | 卡箍（含螺栓） DN150 | 套 | 248 |  | 42 |  |  |  | 42 | 79548 |  | 79548
| C11-2-1 | 管道刷油 红丹防锈漆 第一遍 | 10m2 | 67.767 | 1.02 | 0.86 |  | 0.09 | 0.18 | 2.15 | 41.5 |  | 2812.33
| 1103221 | 醇酸防锈漆 | kg | 99.6175 |  | 9.95 |  |  |  | 9.95 | 21568.17 |  | 21568.17
| C11-2-2 | 管道刷油 红丹防锈漆 第二遍 | 10m2 | 67.767 | 1.02 | 0.76 |  | 0.09 | 0.18 | 2.05 | 39.6 |  | 2683.57
| 1103221 | 醇酸防锈漆 | kg | 88.0971 |  | 9.95 |  |  |  | 9.95 | 21568.17 |  | 21568.17
| C11-2-10 | 管道刷油 调和漆 第一遍 | 10m2 | 67.767 | 1.06 | 0.58 |  | 0.09 | 0.19 | 1.92 | 37.1 |  | 2514.16
| 1111631 | 酚醛调合漆 | kg | 71.1554 |  | 10.13 |  |  |  | 10.13 | 8323.56 |  | 8323.56
| BM91 | 暗室增加费(给排水、采暖、燃气工程) | 元 | 1 | 3.37 |  |  |  | 0.61 | 3.98 | 5200.63 |  | 5200.63
124 | 030901002004 | 内外浸热镀锌钢管 DN100*4.0 | m | 14.5 | 13.13 | 98 | 4.13 | 1.2 | 2.36 | 118.82 | 118.82 |  | 1722.89
| C8-1-298 | 内外浸热镀锌钢管(沟槽式卡箍连接)管道安装 公称直径(100mm以内) | 10m | 1.45 | 6.44 | 83.23 | 4.13 | 0.77 | 1.16 | 95.73 | 957.27 |  | 1388.04
| 1401201@4 | 内外浸热镀锌钢管 DN100 | m | 14.79 |  | 80.53 |  |  |  | 80.53 | 30202.28 |  | 30202.28
| C8-1-312 | 卡箍安装 公称直径(100mm以内) | 10套 | 0.4 | 2.02 | 13.25 |  | 0.24 | 0.36 | 15.87 | 575.37 |  | 230.15
| 0205001@2 | 橡胶圈 DN100 | 个 | 4 |  | 4 |  |  |  | 4 | 1440.37 |  | 1440.37
分部分项工程量清单综合单价分析表
工程名称：给排水工程 | [11 empty] | 第 41 页 共 109 页
序号 | 编码 | 名称 | 单位 | 工程量 | 其中：（元） | [5 empty] | 综合单价 （元） |  | 合价 （元） | 备注
[5 empty] | 人工费 | 材料费 | 机械费 | 管理费 | 利润 | 小计
| 补充主材023@1 | 弯头DN100 | 个 | 2 |  | 30.79 |  |  |  | 30.79 | 61.58 |  | 61.58
| 0307351@5 | 卡箍（含螺栓）DN100 | 套 | 4 |  | 24.87 |  |  |  | 24.87 | 4874.52 |  | 4874.52
| C11-2-1 | 管道刷油 红丹防锈漆 第一遍 | 10m2 | 0.519 | 0.7 | 0.6 |  | 0.06 | 0.13 | 1.49 | 41.5 |  | 21.54
| 1103221 | 醇酸防锈漆 | kg | 0.7629 |  | 9.95 |  |  |  | 9.95 | 21568.17 |  | 21568.17
| C11-2-2 | 管道刷油 红丹防锈漆 第二遍 | 10m2 | 0.519 | 0.7 | 0.53 |  | 0.06 | 0.13 | 1.42 | 39.6 |  | 20.55
| 1103221 | 醇酸防锈漆 | kg | 0.6747 |  | 9.95 |  |  |  | 9.95 | 21568.17 |  | 21568.17
| C11-2-10 | 管道刷油 调和漆 第一遍 | 10m2 | 0.519 | 0.73 | 0.4 |  | 0.06 | 0.13 | 1.33 | 37.1 |  | 19.25
| 1111631 | 酚醛调合漆 | kg | 0.545 |  | 10.13 |  |  |  | 10.13 | 8323.56 |  | 8323.56
| BM91 | 暗室增加费(给排水、采暖、燃气工程) | 元 | 1 | 2.54 |  |  |  | 0.46 | 2.99 | 43.42 |  | 43.42
125 | 030901002005 | 内外浸热镀锌钢管 DN65*3.75 | m | 1983.56 | 8.23 | 60 | 0.1 | 0.75 | 1.48 | 70.56 | 70.56 |  | 139959.99
| C8-1-296 | 内外浸热镀锌钢管(沟槽式卡箍连接)管道安装 公称直径(65mm以内) | 10m | 198.356 | 4.41 | 51.49 | 0.1 | 0.53 | 0.79 | 57.32 | 573.19 |  | 113695.68
| 1401201@5 | 内外浸热镀锌钢管 DN65 | m | 2023.2312 |  | 49.62 |  |  |  | 49.62 | 139537.37 |  | 139537.37
| C8-1-310 | 卡箍安装 公称直径(65mm以内) | 10套 | 44.8 | 0.84 | 7.5 |  | 0.1 | 0.15 | 8.58 | 380.09 |  | 17028.03
| 补充主材024@1 | 弯头DN65 | 个 | 448 |  | 16.87 |  |  |  | 16.87 | 7557.76 |  | 7557.76
| 0205001@11 | 橡胶圈DN65 | 个 | 448 |  | 3 |  |  |  | 3 | 4488 |  | 4488
| 0307351@6 | 卡箍（含螺栓） DN65 | 套 | 448 |  | 11.02 |  |  |  | 11.02 | 16485.92 |  | 16485.92
分部分项工程量清单综合单价分析表
工程名称：给排水工程 | [11 empty] | 第 42 页 共 109 页
序号 | 编码 | 名称 | 单位 | 工程量 | 其中：（元） | [5 empty] | 综合单价 （元） |  | 合价 （元） | 备注
[5 empty] | 人工费 | 材料费 | 机械费 | 管理费 | 利润 | 小计
| C11-2-1 | 管道刷油 红丹防锈漆 第一遍 | 10m2 | 47.05 | 0.46 | 0.39 |  | 0.04 | 0.08 | 0.98 | 41.5 |  | 1952.58
| 1103221 | 醇酸防锈漆 | kg | 69.1635 |  | 9.95 |  |  |  | 9.95 | 21568.17 |  | 21568.17
| C11-2-2 | 管道刷油 红丹防锈漆 第二遍 | 10m2 | 47.05 | 0.46 | 0.35 |  | 0.04 | 0.08 | 0.94 | 39.6 |  | 1863.18
| 1103221 | 醇酸防锈漆 | kg | 61.165 |  | 9.95 |  |  |  | 9.95 | 21568.17 |  | 21568.17
| C11-2-10 | 管道刷油 调和漆 第一遍 | 10m2 | 47.05 | 0.48 | 0.27 |  | 0.04 | 0.09 | 0.88 | 37.1 |  | 1745.56
| 1111631 | 酚醛调合漆 | kg | 49.4025 |  | 10.13 |  |  |  | 10.13 | 8323.56 |  | 8323.56
| BM91 | 暗室增加费(给排水、采暖、燃气工程) | 元 | 1 | 1.57 |  |  |  | 0.28 | 1.86 | 3684.04 |  | 3684.04
126 | 031002003016 | 刚性防水套管DN200 | 个 | 2 | 106.51 | 300.72 |  | 10.39 | 19.17 | 436.79 | 436.79 |  | 873.58
| C6-8-120 | 刚性防水套管安装 公称直径(200mm以内) | 个 | 2 | 81.93 | 300.72 |  | 10.39 | 14.75 | 407.79 | 407.79 |  | 815.58
| 补充主材079 | 刚性防水套管DN200 | 个 | 2 |  | 271.15 |  |  |  | 271.15 | 542.3 |  | 542.3
| BM55 | 暗室增加费(工业管道工程) | 元 | 1 | 24.58 |  |  |  | 4.43 | 29.01 | 58.01 |  | 58.01
127 | 031002003017 | 刚性防水套管DN150 | 个 | 2 | 76.95 | 228.09 |  | 7.51 | 13.85 | 326.4 | 326.4 |  | 652.8
| C6-8-119 | 刚性防水套管安装 公称直径(150mm以内) | 个 | 2 | 59.19 | 228.09 |  | 7.51 | 10.65 | 305.44 | 305.44 |  | 610.88
| 补充主材080 | 刚性防水套管DN150 | 个 | 2 |  | 203.36 |  |  |  | 203.36 | 406.72 |  | 406.72
| BM55 | 暗室增加费(工业管道工程) | 元 | 1 | 17.76 |  |  |  | 3.2 | 20.95 | 41.9 |  | 41.9
分部分项工程量清单综合单价分析表
工程名称：给排水工程 | [11 empty] | 第 43 页 共 109 页
序号 | 编码 | 名称 | 单位 | 工程量 | 其中：（元） | [5 empty] | 综合单价 （元） |  | 合价 （元） | 备注
[5 empty] | 人工费 | 材料费 | 机械费 | 管理费 | 利润 | 小计
128 | 031002003018 | 柔性防水套管DN250 | 个 | 2 | 69.57 | 656.83 |  | 6.79 | 12.52 | 745.71 | 745.71 |  | 1491.42
| C6-8-95 | 柔性防水套管安装 公称直径(300mm以内) | 个 | 2 | 53.51 | 656.83 |  | 6.79 | 9.63 | 726.76 | 726.76 |  | 1453.52
| 补充主材081 | 柔性防水套管DN250 | 个 | 2 |  | 655.57 |  |  |  | 655.57 | 1311.14 |  | 1311.14
| BM55 | 暗室增加费(工业管道工程) | 元 | 1 | 16.06 |  |  |  | 2.89 | 18.95 | 37.89 |  | 37.89
129 | 031002003019 | 柔性防水套管DN200 | 个 | 1 | 63.32 | 584.5 |  | 6.18 | 11.4 | 665.4 | 665.4 |  | 665.4
| C6-8-94 | 柔性防水套管安装 公称直径(200mm以内) | 个 | 1 | 48.71 | 584.5 |  | 6.18 | 8.77 | 648.16 | 648.16 |  | 648.16
| 补充主材082 | 柔性防水套管ND200 | 个 | 1 |  | 583.49 |  |  |  | 583.49 | 583.49 |  | 583.49
| BM55 | 暗室增加费(工业管道工程) | 元 | 1 | 14.61 |  |  |  | 2.63 | 17.24 | 17.24 |  | 17.24
130 | 031002003022 | 刚性防水套管DN100 | 个 | 1 | 76.95 | 186.91 |  | 7.51 | 13.85 | 285.22 | 285.22 |  | 285.22
| C6-8-119 | 刚性防水套管安装 公称直径(150mm以内) | 个 | 1 | 59.19 | 186.91 |  | 7.51 | 10.65 | 264.26 | 264.26 |  | 264.26
| 补充主材083 | 刚性防水套管DN100 | 个 | 1 |  | 162.18 |  |  |  | 162.18 | 162.18 |  | 162.18
| BM55 | 暗室增加费(工业管道工程) | 元 | 1 | 17.76 |  |  |  | 3.2 | 20.96 | 20.96 |  | 20.96
131 | 031002003023 | 一般穿墙套管DN150 | 个 | 2 | 25.99 | 46.26 | 0.79 | 2.39 | 4.68 | 80.11 | 80.11 |  | 160.22
| C8-1-345 | 穿墙钢套管制作安装 公称直径(150mm以内) | 个 | 2 | 19.99 | 46.26 | 0.79 | 2.39 | 3.6 | 73.03 | 73.03 |  | 146.06
| 1401151@4 | 焊接钢管 DN150 | m | 0.5 |  | 44.52 |  |  |  | 44.52 | 22.26 |  | 22.26
分部分项工程量清单综合单价分析表
工程名称：给排水工程 | [11 empty] | 第 44 页 共 109 页
序号 | 编码 | 名称 | 单位 | 工程量 | 其中：（元） | [5 empty] | 综合单价 （元） |  | 合价 （元） | 备注
[5 empty] | 人工费 | 材料费 | 机械费 | 管理费 | 利润 | 小计
| BM91 | 暗室增加费(给排水、采暖、燃气工程) | 元 | 1 | 6 |  |  |  | 1.08 | 7.08 | 14.15 |  | 14.15
132 | 030109001001 | 消防增压稳压泵 Q=1.2L/S,H=30M,P=2.2KW | 台 | 2 | 612.49 | 2824.98 | 46.28 | 74.77 | 110.25 | 3668.77 | 3668.77 |  | 7337.54
| C1-9-1 | 消防增压稳压泵 | 台 | 2 | 228.93 | 2708.54 | 46.28 | 39.44 | 41.21 | 3064.4 | 3064.4 |  | 6128.8
| 补充设备009@1 | 消防增压稳压泵 Q=1.2L/S,H=30M,P=2.2KW | 台 | 2 |  | 2655 |  |  |  | 2655 | 5310 |  | 5310
| C1-13-136 | 设备底座与基础间灌浆 一台设备的灌浆体积(>0.3m3以内) | m3 | 0.644 | 120.3 | 114.44 |  | 20.73 | 21.65 | 277.11 | 860.57 |  | 554.21
| C9-7-19 | 减震器安装 | 个 | 8 | 121.92 | 2 |  | 14.6 | 21.96 | 160.48 | 40.12 |  | 320.96
| BM3 | 暗室增加费(机械设备安装) | 元 | 1 | 104.77 |  |  |  | 18.86 | 123.63 | 247.26 |  | 247.26
| BM128 | 暗室增加费(通风空调工程) | 元 | 1 | 36.58 |  |  |  | 6.59 | 43.16 | 86.32 |  | 86.32
133 | 031006004001 | 消火栓系统稳压罐 800#，公称压力为1.0pa | 台 | 1 | 900.32 | 9944.53 | 109.3 | 85.24 | 162.06 | 11201.45 | 11201.45 |  | 11201.45
| C7-2-70 | 消火栓系统稳压罐 | 台 | 1 | 527.83 | 9923.03 | 109.3 | 63.27 | 95.01 | 10718.44 | 10718.44 |  | 10718.44
| 2029001@1 | 消火栓系统稳压罐 800#，公称压力为1.0pa | 台 | 1 |  | 9906.47 |  |  |  | 9906.47 | 9906.47 |  | 9906.47
| C1-13-133 | 设备底座与基础间灌浆 一台设备的灌浆体积(0.05m3以内) | m3 | 0.049 | 42.8 | 19.5 |  | 7.37 | 7.7 | 77.38 | 1579.16 |  | 77.38
| C9-7-19 | 减震器安装 | 个 | 4 | 121.92 | 2 |  | 14.6 | 21.96 | 160.48 | 40.12 |  | 160.48
分部分项工程量清单综合单价分析表
工程名称：给排水工程 | [11 empty] | 第 45 页 共 109 页
序号 | 编码 | 名称 | 单位 | 工程量 | 其中：（元） | [5 empty] | 综合单价 （元） |  | 合价 （元） | 备注
[5 empty] | 人工费 | 材料费 | 机械费 | 管理费 | 利润 | 小计
| BM59 | 暗室增加费(消防安装工程) | 元 | 1 | 158.35 |  |  |  | 28.5 | 186.85 | 186.85 |  | 186.85
| BM3 | 暗室增加费(机械设备安装) | 元 | 1 | 12.84 |  |  |  | 2.31 | 15.15 | 15.15 |  | 15.15
| BM128 | 暗室增加费(通风空调工程) | 元 | 1 | 36.58 |  |  |  | 6.58 | 43.16 | 43.16 |  | 43.16
134 | 030109001002 | 立式消防泵（消火栓）XBD 4.5/40型 Q=40L/s，H=45m，N=45kW（一用一备） | 台 | 2 | 708.33 | 9984.47 | 46.28 | 87.47 | 127.5 | 10954.05 | 10954.05 |  | 21908.1
| C1-9-2 | 立式消防泵（消火栓） | 台 | 2 | 380.14 | 9962.97 | 46.28 | 65.49 | 68.43 | 10523.31 | 10523.31 |  | 21046.62
| 补充设备010@1 | 立式消防泵（消火栓）XBD 4.5/40型 Q=40L/s，H=45m，N=45kW（一用一备） | 台 | 2 |  | 9885 |  |  |  | 9885 | 19770 |  | 19770
| C1-13-133 | 设备底座与基础间灌浆 一台设备的灌浆体积(0.05m3以内) | m3 | 0.098 | 42.81 | 19.5 |  | 7.38 | 7.71 | 77.38 | 1579.16 |  | 154.76
| C9-7-19 | 减震器安装 | 个 | 8 | 121.92 | 2 |  | 14.6 | 21.96 | 160.48 | 40.12 |  | 320.96
| BM3 | 暗室增加费(机械设备安装) | 元 | 1 | 126.89 |  |  |  | 22.84 | 149.73 | 299.45 |  | 299.45
| BM128 | 暗室增加费(通风空调工程) | 元 | 1 | 36.58 |  |  |  | 6.59 | 43.16 | 86.32 |  | 86.32
135 | 030404016003 | 消防泵控制柜(一用一备） | 台 | 1 | 191.74 | 8820.18 | 42.55 | 18.32 | 34.51 | 9107.3 | 9107.3 |  | 9107.3
| C2-4-26 | 控制台、控制箱安装 同期小屏控制箱 | 台 | 1 | 147.49 | 8820.18 | 42.55 | 18.32 | 26.55 | 9055.09 | 9055.09 |  | 9055.09
分部分项工程量清单综合单价分析表
工程名称：给排水工程 | [11 empty] | 第 46 页 共 109 页
序号 | 编码 | 名称 | 单位 | 工程量 | 其中：（元） | [5 empty] | 综合单价 （元） |  | 合价 （元） | 备注
[5 empty] | 人工费 | 材料费 | 机械费 | 管理费 | 利润 | 小计
| SB210026@3 | 消防泵控制柜 | 台 | 1 |  | 8800 |  |  |  | 8800 | 8800 |  | 8800
| BM12 | 暗室增加费(电气设备安装工程) | 元 | 1 | 44.25 |  |  |  | 7.97 | 52.22 | 52.22 |  | 52.22
136 | 030404016004 | 稳压泵控制柜 | 台 | 1 | 191.74 | 6450.18 | 42.55 | 18.32 | 34.51 | 6737.3 | 6737.3 |  | 6737.3
| C2-4-26 | 控制台、控制箱安装 同期小屏控制箱 | 台 | 1 | 147.49 | 6450.18 | 42.55 | 18.32 | 26.55 | 6685.09 | 6685.09 |  | 6685.09
| SB210026@2 | 稳压泵控制柜 | 台 | 1 |  | 6430 |  |  |  | 6430 | 12860 |  | 12860
| BM12 | 暗室增加费(电气设备安装工程) | 元 | 1 | 44.25 |  |  |  | 7.97 | 52.22 | 52.22 |  | 52.22
137 | 031006015001 | 消防水箱 304不锈钢 5m*5m*2.5m 有效容积为37.5m3 | 台 | 1 | 2473.56 | 39358.44 | 102.56 | 302.77 | 445.24 | 42682.57 | 42682.57 |  | 42682.57
| C8-6-20 | 矩形钢板水箱安装 总容量(33.8m3) | 个 | 1 | 477.16 | 38002.27 | 102.56 | 57.17 | 85.89 | 38725.05 | 38725.05 |  | 38725.05
| 3011001@1 | 消防水箱 304不锈钢 5m*5m*2.5m 有效容积为37.5m3 | 个 | 1 |  | 38000 |  |  |  | 38000 | 38000 |  | 38000
| C1-13-136 | 设备底座与基础间灌浆 一台设备的灌浆体积(>0.3m3以内) | m3 | 3.816 | 1425.58 | 1356.17 |  | 245.6 | 256.59 | 3283.94 | 860.57 |  | 3283.94
| BM91 | 暗室增加费(给排水、采暖、燃气工程) | 元 | 1 | 143.15 |  |  |  | 25.77 | 168.92 | 168.92 |  | 168.92
| BM3 | 暗室增加费(机械设备安装) | 元 | 1 | 427.67 |  |  |  | 76.98 | 504.65 | 504.65 |  | 504.65
分部分项工程量清单综合单价分析表
工程名称：给排水工程 | [11 empty] | 第 47 页 共 109 页
序号 | 编码 | 名称 | 单位 | 工程量 | 其中：（元） | [5 empty] | 综合单价 （元） |  | 合价 （元） | 备注
[5 empty] | 人工费 | 材料费 | 机械费 | 管理费 | 利润 | 小计
138 | 031006008001 | 水箱水处理机 SCII-5HB,N=0.28kw，U=220v | 台 | 1 | 652.8 | 7530.3 | 69.48 | 86.51 | 117.5 | 8456.59 | 8456.59 |  | 8456.59
| C1-17-96 | 水箱水处理机 | 台 | 1 | 502.15 | 7530.3 | 69.48 | 86.51 | 90.39 | 8278.83 | 8278.83 |  | 8278.83
| 补充设备011@1 | 水箱水处理机 SCII-5HB,N=0.28kw，U=220v | 台 | 1 |  | 7500 |  |  |  | 7500 | 7500 |  | 7500
| BM3 | 暗室增加费(机械设备安装) | 元 | 1 | 150.65 |  |  |  | 27.12 | 177.77 | 177.77 |  | 177.77
139 | 031006008002 | 水箱水处理机 SCII-80H,N=0.62kw，U=220v | 台 | 1 | 652.8 | 7530.3 | 69.48 | 86.51 | 117.5 | 8456.59 | 8456.59 |  | 8456.59
| C1-17-96 | 水箱水处理机 | 台 | 1 | 502.15 | 7530.3 | 69.48 | 86.51 | 90.39 | 8278.83 | 8278.83 |  | 8278.83
| 补充设备011@2 | 水箱水处理机 SCII-80H,N=0.62kw，U=220v | 台 | 1 |  | 7500 |  |  |  | 7500 | 7500 |  | 7500
| BM3 | 暗室增加费(机械设备安装) | 元 | 1 | 150.65 |  |  |  | 27.12 | 177.77 | 177.77 |  | 177.77
140 | 030901012002 | 消防水泵接合器DN100 | 套 | 3 | 178.62 | 2002.81 | 7.34 | 16.47 | 32.15 | 2237.39 | 2237.39 |  | 6712.17
| C7-2-64 | 消防水泵接合器安装 地下式 100 | 套 | 3 | 137.4 | 2002.81 | 7.34 | 16.47 | 24.73 | 2188.75 | 2188.75 |  | 6566.25
| 2005001@1 | 消防水泵接合器 SQX100-A 带闸阀、止回阀、安全阀等 | 套 | 3 |  | 1930.67 |  |  |  | 1930.67 | 5792.01 |  | 5792.01
| 1701341@1 | 平焊法兰 DN100 | 片 | 3 |  | 43.2 |  |  |  | 43.2 | 259.2 |  | 259.2
| BM59 | 暗室增加费(消防安装工程) | 元 | 1 | 41.22 |  |  |  | 7.42 | 48.64 | 145.92 |  | 145.92
分部分项工程量清单综合单价分析表
工程名称：给排水工程 | [11 empty] | 第 48 页 共 109 页
序号 | 编码 | 名称 | 单位 | 工程量 | 其中：（元） | [5 empty] | 综合单价 （元） |  | 合价 （元） | 备注
[5 empty] | 人工费 | 材料费 | 机械费 | 管理费 | 利润 | 小计
141 | 030601004001 | 流量仪表 | 台 | 1 | 64.21 | 55.27 | 4.11 | 6.28 | 11.56 | 141.43 | 141.43 |  | 141.43
| C10-1-63 | 流量开关 | 台 | 1 | 49.39 | 55.27 | 4.11 | 6.28 | 8.89 | 123.94 | 123.94 |  | 123.94
| 补充主材012 | 流量开关 | 套 | 1 |  | 51.48 |  |  |  | 51.48 | 51.48 |  | 51.48
| BM129 | 暗室增加费(自动化控制仪表安装工程) | 元 | 1 | 14.82 |  |  |  | 2.67 | 17.49 | 17.49 |  | 17.49
142 | 030601002001 | 压力开关 | 台 | 1 | 80.26 | 71.34 | 3.37 | 7.86 | 14.45 | 177.28 | 177.28 |  | 177.28
| C10-1-33 | 压力开关压力控制器 | 台(块) | 1 | 61.74 | 71.34 | 3.37 | 7.86 | 11.11 | 155.42 | 155.42 |  | 155.42
| 2165001 | 取源部件 | 套 | 1 |  | 34.32 |  |  |  | 34.32 | 205.92 |  | 205.92
| 2159001 | 仪表接头 | 套 | 1 |  | 34.32 |  |  |  | 34.32 | 205.92 |  | 205.92
| BM129 | 暗室增加费(自动化控制仪表安装工程) | 元 | 1 | 18.52 |  |  |  | 3.33 | 21.85 | 21.85 |  | 21.85
143 | 030601002002 | 压力表 | 台 | 3 | 41.54 | 45.91 |  | 4.07 | 7.48 | 99 | 99 |  | 297
| C10-1-23 | 压力计 单管 | 台(块) | 3 | 31.95 | 45.91 |  | 4.07 | 5.75 | 87.68 | 87.68 |  | 263.04
| 2165001@2 | 压力表 | 套 | 3 |  | 34.32 |  |  |  | 34.32 | 205.92 |  | 205.92
| BM129 | 暗室增加费(自动化控制仪表安装工程) | 元 | 1 | 9.59 |  |  |  | 1.73 | 11.31 | 33.94 |  | 33.94
144 | 030601002003 | 电接点压力表 | 台 | 2 | 88.81 | 71.45 | 5.54 | 8.69 | 15.99 | 190.48 | 190.48 |  | 380.96
| C10-1-31 | 电接点压力表 | 台(块) | 2 | 68.31 | 71.45 | 5.54 | 8.69 | 12.3 | 166.29 | 166.29 |  | 332.58
分部分项工程量清单综合单价分析表
工程名称：给排水工程 | [11 empty] | 第 49 页 共 109 页
序号 | 编码 | 名称 | 单位 | 工程量 | 其中：（元） | [5 empty] | 综合单价 （元） |  | 合价 （元） | 备注
[5 empty] | 人工费 | 材料费 | 机械费 | 管理费 | 利润 | 小计
| 2165001 | 取源部件 | 套 | 2 |  | 34.32 |  |  |  | 34.32 | 205.92 |  | 205.92
| 2159001 | 仪表接头 | 套 | 2 |  | 34.32 |  |  |  | 34.32 | 205.92 |  | 205.92
| BM129 | 暗室增加费(自动化控制仪表安装工程) | 元 | 1 | 20.5 |  |  |  | 3.69 | 24.19 | 48.37 |  | 48.37
145 | 031003006001 | 水锤吸纳器DN200 | 组 | 1 | 676.62 | 1022.7 |  | 62.35 | 121.79 | 1883.46 | 1883.46 |  | 1883.46
| C8-3-71 | 水锤消除器安装 公称直径(200mm以内) | 套 | 1 | 520.48 | 1022.7 |  | 62.35 | 93.69 | 1699.22 | 1699.22 |  | 1699.22
| 3003041@1 | 水锤吸纳器 DN200 | 套 | 1 |  | 964.64 |  |  |  | 964.64 | 1929.28 |  | 1929.28
| BM91 | 暗室增加费(给排水、采暖、燃气工程) | 元 | 1 | 156.14 |  |  |  | 28.11 | 184.25 | 184.25 |  | 184.25
146 | 031003012003 | 防止旋流器 DN100 | 个 | 1 | 93.9 | 6522.35 | 17.46 | 8.65 | 16.9 | 6659.26 | 6659.26 |  | 6659.26
| C8-2-21 | 焊接法兰阀安装 公称直径(100mm以内) | 个 | 1 | 72.23 | 6522.35 | 17.46 | 8.65 | 13 | 6633.69 | 6633.69 |  | 6633.69
| 1701381@1 | 平焊法兰 DN100 | 片 | 2 |  | 43.2 |  |  |  | 43.2 | 14342.4 |  | 14342.4
| 1600021@33 | 防止旋流器 DN100 | 个 | 1 |  | 6416.8 |  |  |  | 6416.8 | 6416.8 |  | 6416.8
| BM91 | 暗室增加费(给排水、采暖、燃气工程) | 元 | 1 | 21.67 |  |  |  | 3.9 | 25.57 | 25.57 |  | 25.57
147 | 031003012004 | 防止旋流器 DN250 | 个 | 2 | 235.06 | 22037.04 | 97.25 | 21.66 | 42.31 | 22433.32 | 22433.32 |  | 44866.64
| C8-2-25 | 焊接法兰阀安装 公称直径(250mm以内) | 个 | 2 | 180.81 | 22037.04 | 97.25 | 21.66 | 32.55 | 22369.31 | 22369.31 |  | 44738.62
| 1701381@7 | 平焊法兰 DN250 | 片 | 4 |  | 144 |  |  |  | 144 | 2304 |  | 2304
| 1600021@34 | 防止旋流器 DN250 | 个 | 2 |  | 21669.12 |  |  |  | 21669.12 | 43338.24 |  | 43338.24
分部分项工程量清单综合单价分析表
工程名称：给排水工程 | [11 empty] | 第 50 页 共 109 页
序号 | 编码 | 名称 | 单位 | 工程量 | 其中：（元） | [5 empty] | 综合单价 （元） |  | 合价 （元） | 备注
[5 empty] | 人工费 | 材料费 | 机械费 | 管理费 | 利润 | 小计
| BM91 | 暗室增加费(给排水、采暖、燃气工程) | 元 | 1 | 54.25 |  |  |  | 9.77 | 64.01 | 128.02 |  | 128.02
148 | 030901006001 | 水流指示器DN200 | 个 | 2 | 238.37 | 374.09 | 42.5 | 21.98 | 42.91 | 719.85 | 719.85 |  | 1439.7
| C7-2-39 | 水流指示器安装 法兰连接 公称直径(200mm以内) | 个 | 2 | 183.36 | 374.09 | 42.5 | 21.98 | 33 | 654.93 | 654.93 |  | 1309.86
| 2013001@1 | 水流指示器 DN200 | 个 | 2 |  | 160.68 |  |  |  | 160.68 | 642.72 |  | 642.72
| 1701381@8 | 平焊法兰 DN200 | 片 | 4 |  | 91.44 |  |  |  | 91.44 | 22677.12 |  | 22677.12
| BM59 | 暗室增加费(消防安装工程) | 元 | 1 | 55.01 |  |  |  | 9.9 | 64.91 | 129.82 |  | 129.82
149 | 030601003001 | 液位远传装置 DN25 | 台 | 2 | 1611.87 | 189.42 | 24.52 | 157.76 | 290.14 | 2273.71 | 2273.71 |  | 4547.42
| C10-1-86 | 液位远传装置 | 台 | 2 | 1239.9 | 189.42 | 24.52 | 157.76 | 223.18 | 1834.78 | 1834.78 |  | 3669.56
| 补充主材002@1 | 液位远传装置 DN25 | 台 | 2 |  | 130 |  |  |  | 130 | 260 |  | 260
| BM129 | 暗室增加费(自动化控制仪表安装工程) | 元 | 1 | 371.97 |  |  |  | 66.96 | 438.93 | 877.85 |  | 877.85
150 | 031003008001 | 微孔过滤器 | 组 | 2 | 42.94 | 596.98 | 10.31 | 3.96 | 7.73 | 661.92 | 661.92 |  | 1323.84
| C8-2-95 | 微孔过滤器 | 个 | 2 | 33.03 | 596.98 | 10.31 | 3.96 | 5.95 | 650.23 | 650.23 |  | 1300.46
| 1531001@1 | 微孔过滤器 | 个 | 2 |  | 549.17 |  |  |  | 549.17 | 1098.34 |  | 1098.34
| 1701381@9 | 平焊法兰 DN40 | 片 | 4 |  | 19.4 |  |  |  | 19.4 | 77.6 |  | 77.6
| BM91 | 暗室增加费(给排水、采暖、燃气工程) | 元 | 1 | 9.91 |  |  |  | 1.79 | 11.7 | 23.39 |  | 23.39
分部分项工程量清单综合单价分析表
工程名称：给排水工程 | [11 empty] | 第 51 页 共 109 页
序号 | 编码 | 名称 | 单位 | 工程量 | 其中：（元） | [5 empty] | 综合单价 （元） |  | 合价 （元） | 备注
[5 empty] | 人工费 | 材料费 | 机械费 | 管理费 | 利润 | 小计
151 | 031003003014 | 蝶阀 DN200 | 个 | 53 | 206.9 | 1456.72 | 42.67 | 25.02 | 37.24 | 1768.55 | 1768.55 |  | 93733.15
| C8-2-24 | 焊接法兰阀安装 公称直径(200mm以内) | 个 | 53 | 159.15 | 1456.72 | 42.67 | 25.02 | 28.65 | 1712.21 | 1712.21 |  | 90747.13
| 1701381@8 | 平焊法兰 DN200 | 片 | 106 |  | 91.44 |  |  |  | 91.44 | 22677.12 |  | 22677.12
| 1600021@19 | 蝶阀 DN200 | 个 | 53 |  | 1221.79 |  |  |  | 1221.79 | 64754.87 |  | 64754.87
| BM91 | 暗室增加费(给排水、采暖、燃气工程) | 元 | 1 | 47.75 |  |  |  | 8.59 | 56.34 | 2985.98 |  | 2985.98
152 | 031003003015 | 蝶阀 DN150 | 个 | 40 | 132.24 | 623.85 | 19.4 | 16 | 23.8 | 815.29 | 815.29 |  | 32611.6
| C8-2-23 | 焊接法兰阀安装 公称直径(150mm以内) | 个 | 40 | 101.72 | 623.85 | 19.4 | 16 | 18.31 | 779.28 | 779.28 |  | 31171.2
| 1701381@4 | 平焊法兰 DN150 | 片 | 80 |  | 72 |  |  |  | 72 | 32544 |  | 32544
| 1600021@5 | 蝶阀 DN150 | 个 | 40 |  | 446.16 |  |  |  | 446.16 | 17846.4 |  | 17846.4
| BM91 | 暗室增加费(给排水、采暖、燃气工程) | 元 | 1 | 30.52 |  |  |  | 5.49 | 36.01 | 1440.36 |  | 1440.36
153 | 031003003016 | 闸阀 DN250 | 个 | 2 | 235.06 | 3880.18 | 97.25 | 21.66 | 42.31 | 4276.46 | 4276.46 |  | 8552.92
| C8-2-25 | 焊接法兰阀安装 公称直径(250mm以内) | 个 | 2 | 180.81 | 3880.18 | 97.25 | 21.66 | 32.55 | 4212.45 | 4212.45 |  | 8424.9
| 1701381@7 | 平焊法兰 DN250 | 片 | 4 |  | 144 |  |  |  | 144 | 2304 |  | 2304
| 1600021@16 | 闸阀 DN250 | 个 | 2 |  | 3512.26 |  |  |  | 3512.26 | 7024.52 |  | 7024.52
| BM91 | 暗室增加费(给排水、采暖、燃气工程) | 元 | 1 | 54.25 |  |  |  | 9.77 | 64.01 | 128.02 |  | 128.02
分部分项工程量清单综合单价分析表
工程名称：给排水工程 | [11 empty] | 第 52 页 共 109 页
序号 | 编码 | 名称 | 单位 | 工程量 | 其中：（元） | [5 empty] | 综合单价 （元） |  | 合价 （元） | 备注
[5 empty] | 人工费 | 材料费 | 机械费 | 管理费 | 利润 | 小计
154 | 031003003017 | 闸阀 DN200 | 个 | 32 | 206.9 | 1817.87 | 42.67 | 25.02 | 37.24 | 2129.7 | 2129.7 |  | 68150.4
| C8-2-24 | 焊接法兰阀安装 公称直径(200mm以内) | 个 | 32 | 159.15 | 1817.87 | 42.67 | 25.02 | 28.65 | 2073.36 | 2073.36 |  | 66347.52
| 1701381@8 | 平焊法兰 DN200 | 片 | 64 |  | 91.44 |  |  |  | 91.44 | 22677.12 |  | 22677.12
| 1600021@17 | 闸阀 DN200 | 个 | 32 |  | 1582.94 |  |  |  | 1582.94 | 77564.06 |  | 77564.06
| BM91 | 暗室增加费(给排水、采暖、燃气工程) | 元 | 1 | 47.75 |  |  |  | 8.59 | 56.34 | 1802.85 |  | 1802.85
155 | 031003003019 | 闸阀 DN150 | 个 | 40 | 132.24 | 1222.6 | 19.4 | 16 | 23.8 | 1414.04 | 1414.04 |  | 56561.6
| C8-2-23 | 焊接法兰阀安装 公称直径(150mm以内) | 个 | 40 | 101.72 | 1222.6 | 19.4 | 16 | 18.31 | 1378.03 | 1378.03 |  | 55121.2
| 1701381@4 | 平焊法兰 DN150 | 片 | 80 |  | 72 |  |  |  | 72 | 32544 |  | 32544
| 1600021@18 | 闸阀 DN150 | 个 | 40 |  | 1044.91 |  |  |  | 1044.91 | 102401.18 |  | 102401.18
| BM91 | 暗室增加费(给排水、采暖、燃气工程) | 元 | 1 | 30.52 |  |  |  | 5.49 | 36.01 | 1440.36 |  | 1440.36
156 | 031003003045 | 闸阀 DN65 | 个 | 2 | 66.63 | 409.91 | 14.87 | 6.14 | 11.99 | 509.54 | 509.54 |  | 1019.08
| C8-2-19 | 焊接法兰阀安装 公称直径(65mm以内) | 个 | 2 | 51.25 | 409.91 | 14.87 | 6.14 | 9.23 | 491.4 | 491.4 |  | 982.8
| 1701381@19 | 平焊法兰 DN65 | 片 | 4 |  | 31.68 |  |  |  | 31.68 | 29525.76 |  | 29525.76
| 1600021@35 | 闸阀 DN65 | 个 | 2 |  | 335.81 |  |  |  | 335.81 | 52386.36 |  | 52386.36
| BM91 | 暗室增加费(给排水、采暖、燃气工程) | 元 | 1 | 15.38 |  |  |  | 2.77 | 18.15 | 36.29 |  | 36.29
分部分项工程量清单综合单价分析表
工程名称：给排水工程 | [11 empty] | 第 53 页 共 109 页
序号 | 编码 | 名称 | 单位 | 工程量 | 其中：（元） | [5 empty] | 综合单价 （元） |  | 合价 （元） | 备注
[5 empty] | 人工费 | 材料费 | 机械费 | 管理费 | 利润 | 小计
157 | 031003003021 | 止回阀 DN200 | 个 | 3 | 206.9 | 2293.6 | 42.67 | 25.02 | 37.24 | 2605.43 | 2605.43 |  | 7816.29
| C8-2-24 | 焊接法兰阀安装 公称直径(200mm以内) | 个 | 3 | 159.15 | 2293.6 | 42.67 | 25.02 | 28.65 | 2549.09 | 2549.09 |  | 7647.27
| 1701381@8 | 平焊法兰 DN200 | 片 | 6 |  | 91.44 |  |  |  | 91.44 | 22677.12 |  | 22677.12
| 1600021@21 | 止回阀 DN200 | 个 | 3 |  | 2058.67 |  |  |  | 2058.67 | 12352.02 |  | 12352.02
| BM91 | 暗室增加费(给排水、采暖、燃气工程) | 元 | 1 | 47.75 |  |  |  | 8.59 | 56.34 | 169.02 |  | 169.02
158 | 031003003022 | 截止阀 DN200 | 个 | 1 | 206.9 | 1770.88 | 42.67 | 25.02 | 37.24 | 2082.71 | 2082.71 |  | 2082.71
| C8-2-24 | 焊接法兰阀安装 公称直径(200mm以内) | 个 | 1 | 159.15 | 1770.88 | 42.67 | 25.02 | 28.65 | 2026.37 | 2026.37 |  | 2026.37
| 1701381@8 | 平焊法兰 DN200 | 片 | 2 |  | 91.44 |  |  |  | 91.44 | 22677.12 |  | 22677.12
| 1600021@22 | 截止阀 DN200 | 个 | 1 |  | 1535.95 |  |  |  | 1535.95 | 6143.8 |  | 6143.8
| BM91 | 暗室增加费(给排水、采暖、燃气工程) | 元 | 1 | 47.75 |  |  |  | 8.6 | 56.35 | 56.35 |  | 56.35
159 | 031003003023 | 泄压阀 DN200 | 个 | 1 | 206.9 | 8739.95 | 42.67 | 25.02 | 37.24 | 9051.78 | 9051.78 |  | 9051.78
| C8-2-24 | 焊接法兰阀安装 公称直径(200mm以内) | 个 | 1 | 159.15 | 8739.95 | 42.67 | 25.02 | 28.65 | 8995.44 | 8995.44 |  | 8995.44
| 1701381@8 | 平焊法兰 DN200 | 片 | 2 |  | 91.44 |  |  |  | 91.44 | 22677.12 |  | 22677.12
| 1600021@23 | 泄压阀 DN200 | 个 | 1 |  | 8505.02 |  |  |  | 8505.02 | 17010.04 |  | 17010.04
| BM91 | 暗室增加费(给排水、采暖、燃气工程) | 元 | 1 | 47.75 |  |  |  | 8.6 | 56.35 | 56.35 |  | 56.35
分部分项工程量清单综合单价分析表
工程名称：给排水工程 | [11 empty] | 第 54 页 共 109 页
序号 | 编码 | 名称 | 单位 | 工程量 | 其中：（元） | [5 empty] | 综合单价 （元） |  | 合价 （元） | 备注
[5 empty] | 人工费 | 材料费 | 机械费 | 管理费 | 利润 | 小计
160 | 031003003024 | 异径管 DN250 | 个 | 2 |  | 112.59 |  |  |  | 112.59 | 112.59 |  | 225.18
| 补充主材088 | 异径管DN250 | 个 | 2 |  | 112.59 |  |  |  | 112.59 | 112.59 |  | 225.18
161 | 031003003025 | 异径管 DN200 | 个 | 2 |  | 29.85 |  |  |  | 29.85 | 29.85 |  | 59.7
| 补充主材089 | 异径管 DN200 | 个 | 1 |  | 29.85 |  |  |  | 29.85 | 59.7 |  | 59.7
| BM91 | 暗室增加费(给排水、采暖、燃气工程) | 元 | 1
162 | 031003010002 | 可曲挠橡胶接头 DN250 | 个 | 2 | 235.06 | 1526.06 | 88.82 | 21.66 | 42.31 | 1913.91 | 1913.91 |  | 3827.82
| C8-2-84 | 可曲挠橡胶接头安装 公称直径(250mm以内) | 个 | 2 | 180.81 | 1526.06 | 88.82 | 21.66 | 32.55 | 1849.9 | 1849.9 |  | 3699.8
| 1701381@7 | 平焊法兰 DN250 | 片 | 4 |  | 144 |  |  |  | 144 | 2304 |  | 2304
| 1543551@2 | 可曲挠橡胶接头 DN250 | 个 | 2 |  | 1117.56 |  |  |  | 1117.56 | 4470.24 |  | 4470.24
| BM91 | 暗室增加费(给排水、采暖、燃气工程) | 元 | 1 | 54.25 |  |  |  | 9.77 | 64.01 | 128.02 |  | 128.02
163 | 031003010003 | 可曲挠橡胶接头 DN200 | 个 | 2 | 206.39 | 1239.93 | 52.32 | 19.02 | 37.15 | 1554.81 | 1554.81 |  | 3109.62
| C8-2-83 | 可曲挠橡胶接头安装 公称直径(200mm以内) | 个 | 2 | 158.76 | 1239.93 | 52.32 | 19.02 | 28.58 | 1498.61 | 1498.61 |  | 2997.22
| 1701381@8 | 平焊法兰 DN200 | 片 | 4 |  | 91.44 |  |  |  | 91.44 | 22677.12 |  | 22677.12
| 1543551@3 | 可曲挠橡胶接头 DN200 | 个 | 2 |  | 947.31 |  |  |  | 947.31 | 5683.86 |  | 5683.86
| BM91 | 暗室增加费(给排水、采暖、燃气工程) | 元 | 1 | 47.63 |  |  |  | 8.58 | 56.21 | 112.41 |  | 112.41
分部分项工程量清单综合单价分析表
工程名称：给排水工程 | [11 empty] | 第 55 页 共 109 页
序号 | 编码 | 名称 | 单位 | 工程量 | 其中：（元） | [5 empty] | 综合单价 （元） |  | 合价 （元） | 备注
[5 empty] | 人工费 | 材料费 | 机械费 | 管理费 | 利润 | 小计
164 | 010607004001 | 防虫网 | m2 | 0.145 | 178.9 | 21.03 | 31.59 | 17.1 | 32.2 | 280.82 | 280.82 |  | 40.72
| C2-4-145 | 18目防虫网 | m2 | 0.145 | 137.59 | 21.03 | 31.59 | 17.1 | 24.76 | 232.07 | 232.09 |  | 33.65
| BM12 | 暗室增加费(电气设备安装工程) | 元 | 1 | 41.31 |  |  |  | 7.45 | 48.76 | 7.07 |  | 7.07
165 | 030901010001 | 室内消火栓 | 套 | 48 | 113.74 | 1875.49 | 0.6 | 10.49 | 20.47 | 2020.79 | 2020.79 |  | 96997.92
| C7-2-48 *1.2 | 室内消火栓安装 公称直径(单栓65mm以内) 室内消火栓组合卷盘安装 | 套 | 48 | 87.49 | 1875.49 | 0.6 | 10.49 | 15.75 | 1989.82 | 1989.82 |  | 95511.36
| 2003041@5 | 薄型单栓带灭火器箱组合式消防柜：规格1800*700*160，消火栓DN65一个、水枪19mm一个、水龙带长25m一条,消防卷盘口直径19mm一个、胶带内径6mm一个 ，喷咀口径19mm一个、手提式碳酸氢钠干粉灭火器MF/ABC5两具，空气呼吸器 | 套 | 48 |  | 1867.34 |  |  |  | 1867.34 | 89632.32 |  | 89632.32
| BM59 | 暗室增加费(消防安装工程) | 元 | 1 | 26.25 |  |  |  | 4.72 | 30.97 | 1486.63 |  | 1486.63
166 | 030901010002 | 室内消火栓 | 套 | 168 | 113.74 | 1864.34 | 0.6 | 10.49 | 20.47 | 2009.64 | 2009.64 |  | 337619.52
| C7-2-48 *1.2 | 室内消火栓安装 公称直径(单栓65mm以内) 室内消火栓组合卷盘安装 | 套 | 168 | 87.49 | 1864.34 | 0.6 | 10.49 | 15.75 | 1978.67 | 1978.67 |  | 332416.56
分部分项工程量清单综合单价分析表
工程名称：给排水工程 | [11 empty] | 第 56 页 共 109 页
序号 | 编码 | 名称 | 单位 | 工程量 | 其中：（元） | [5 empty] | 综合单价 （元） |  | 合价 （元） | 备注
[5 empty] | 人工费 | 材料费 | 机械费 | 管理费 | 利润 | 小计
| 2003041@6 | 薄型单栓带灭火器箱组合式消防柜：规格1800*700*160，消火栓DN65一个、水枪19mm一个、水龙带长25m一条,消防卷盘口直径19mm一个、胶带内径6mm一个 ，喷咀口径19mm一个、手提式碳酸氢钠干粉灭火器MF/ABC4两具、空气呼吸器 | 套 | 168 |  | 1856.19 |  |  |  | 1856.19 | 311839.92 |  | 311839.92
| BM59 | 暗室增加费(消防安装工程) | 元 | 1 | 26.25 |  |  |  | 4.72 | 30.97 | 5203.21 |  | 5203.21
167 | 030901013005 | 灭火箱（干粉灭火器MF/ABC4、空气呼吸器） | 具 | 136 | 57.64 | 283.73 |  | 5.31 | 10.38 | 357.06 | 357.06 |  | 48560.16
| C7-5-4 | 灭火器具安装 灭火器安装 放置式 | 10个 | 27.2 | 24.83 | 120.2 |  | 2.98 | 4.47 | 152.48 | 762.4 |  | 20737.28
| 2001001@5 | 干粉灭火器MF/ABC4 | 个 | 272 |  | 60 |  |  |  | 60 | 16320 |  | 16320
| C7-5-6 | 灭火器具安装 防毒面具安装 | 10套 | 27.2 | 1.94 | 60.26 |  | 0.23 | 0.35 | 62.78 | 313.91 |  | 8538.35
| 3111011@1 | 空气呼吸器 | 套 | 272 |  | 30.03 |  |  |  | 30.03 | 11171.16 |  | 11171.16
| C7-5-9 | 灭火器具安装 放置式灭火器放置箱 箱半周长1m以下 | 10个 | 13.6 | 17.56 | 103.27 |  | 2.11 | 3.16 | 126.1 | 1260.98 |  | 17149.33
| 2007001 | 灭火器放置箱 | 个 | 136 |  | 102.97 |  |  |  | 102.97 | 19152.42 |  | 19152.42
| BM59 | 暗室增加费(消防安装工程) | 元 | 1 | 13.3 |  |  |  | 2.39 | 15.69 | 2134.51 |  | 2134.51
168 | 030901013006 | 灭火箱（干粉灭火器MF/ABC5、空气呼吸器） | 具 | 50 | 57.64 | 323.73 |  | 5.31 | 10.38 | 397.06 | 397.06 |  | 19853
分部分项工程量清单综合单价分析表
工程名称：给排水工程 | [11 empty] | 第 57 页 共 109 页
序号 | 编码 | 名称 | 单位 | 工程量 | 其中：（元） | [5 empty] | 综合单价 （元） |  | 合价 （元） | 备注
[5 empty] | 人工费 | 材料费 | 机械费 | 管理费 | 利润 | 小计
| C7-5-4 | 灭火器具安装 灭火器安装 放置式 | 10个 | 10 | 24.83 | 160.2 |  | 2.98 | 4.47 | 192.48 | 962.4 |  | 9624
| 2001001@6 | 干粉灭火器MF/ABC5两具 | 个 | 100 |  | 80 |  |  |  | 80 | 8000 |  | 8000
| C7-5-6 | 灭火器具安装 防毒面具安装 | 10套 | 10 | 1.94 | 60.26 |  | 0.23 | 0.35 | 62.78 | 313.91 |  | 3139.1
| 3111011@1 | 空气呼吸器 | 套 | 100 |  | 30.03 |  |  |  | 30.03 | 11171.16 |  | 11171.16
| C7-5-9 | 灭火器具安装 放置式灭火器放置箱 箱半周长1m以下 | 10个 | 5 | 17.56 | 103.27 |  | 2.11 | 3.16 | 126.1 | 1260.98 |  | 6304.9
| 2007001 | 灭火器放置箱 | 个 | 50 |  | 102.97 |  |  |  | 102.97 | 19152.42 |  | 19152.42
| BM59 | 暗室增加费(消防安装工程) | 元 | 1 | 13.3 |  |  |  | 2.39 | 15.7 | 784.75 |  | 784.75
169 | 030901013003 | 手提式CO2灭火器 MT7 | 具 | 80 | 16.14 | 411.98 |  | 1.49 | 2.91 | 432.52 | 432.52 |  | 34601.6
| C7-5-4 | 灭火器具安装 灭火器安装 放置式 | 10个 | 8 | 12.42 | 411.98 |  | 1.49 | 2.24 | 428.12 | 4281.2 |  | 34249.6
| 2001001@3 | 手提式CO2灭火器 MT7 | 个 | 80 |  | 411.88 |  |  |  | 411.88 | 32950.4 |  | 32950.4
| BM59 | 暗室增加费(消防安装工程) | 元 | 1 | 3.73 |  |  |  | 0.67 | 4.4 | 351.65 |  | 351.65
170 | 030901013004 | 推车式灭火器 MTT30 | 具 | 8 | 16.14 | 1111.31 |  | 1.49 | 2.91 | 1131.85 | 1131.85 |  | 9054.8
| C7-5-4 | 灭火器具安装 灭火器安装 | 10个 | 0.8 | 12.42 | 1111.31 |  | 1.49 | 2.24 | 1127.45 | 11274.5 |  | 9019.6
| 2001001@4 | 推车式灭火器 MTT30 | 个 | 8 |  | 1111.21 |  |  |  | 1111.21 | 8889.68 |  | 8889.68
| BM59 | 暗室增加费(消防安装工程) | 元 | 1 | 3.73 |  |  |  | 0.67 | 4.4 | 35.16 |  | 35.16
分部分项工程量清单综合单价分析表
工程名称：给排水工程 | [11 empty] | 第 58 页 共 109 页
序号 | 编码 | 名称 | 单位 | 工程量 | 其中：（元） | [5 empty] | 综合单价 （元） |  | 合价 （元） | 备注
[5 empty] | 人工费 | 材料费 | 机械费 | 管理费 | 利润 | 小计
171 | 031002001019 | 管道支架 | 套 | 63 |  | 1781.36 |  |  |  | 1781.36 | 1781.36 |  | 112225.68
| C8-1-354 换 | 管道支架安装 | 套 | 63 |  | 1781.36 |  |  |  | 1781.36 | 1781.36 |  | 112225.68
| 补充主材005@1 | 侧向支架 DN65 | 套 | 63 |  | 1781.36 |  |  |  | 1781.36 | 391899.2 |  | 391899.2
| BM91 | 暗室增加费(给排水、采暖、燃气工程) | 元 | 1
172 | 031002001020 | 管道支架 | 套 | 129 |  | 1931.01 |  |  |  | 1931.01 | 1931.01 |  | 249100.29
| C8-1-354 换 | 管道支架安装 | 套 | 129 |  | 1931.01 |  |  |  | 1931.01 | 1931.01 |  | 249100.29
| 补充主材005@4 | 侧向支架 DN150 | 套 | 129 |  | 1931.01 |  |  |  | 1931.01 | 764679.96 |  | 764679.96
| BM91 | 暗室增加费(给排水、采暖、燃气工程) | 元 | 1
173 | 031002001021 | 管道支架 | 套 | 3 |  | 1985.93 |  |  |  | 1985.93 | 1985.93 |  | 5957.79
| C8-1-354 换 | 管道支架安装 | 套 | 3 |  | 1985.93 |  |  |  | 1985.93 | 1985.93 |  | 5957.79
| 补充主材005@15 | 侧向支架 DN200 | 套 | 3 |  | 1985.93 |  |  |  | 1985.93 | 21845.23 |  | 21845.23
| BM91 | 暗室增加费(给排水、采暖、燃气工程) | 元 | 1
174 | 031002001022 | 管道支架 | 套 | 19 |  | 2425.95 |  |  |  | 2425.95 | 2425.95 |  | 46093.05
| C8-1-354 换 | 管道支架安装 | 套 | 19 |  | 2425.95 |  |  |  | 2425.95 | 2425.95 |  | 46093.05
| 补充主材005@16 | 双向支架 DN65 | 套 | 19 |  | 2425.95 |  |  |  | 2425.95 | 46093.05 |  | 46093.05
分部分项工程量清单综合单价分析表
工程名称：给排水工程 | [11 empty] | 第 59 页 共 109 页
序号 | 编码 | 名称 | 单位 | 工程量 | 其中：（元） | [5 empty] | 综合单价 （元） |  | 合价 （元） | 备注
[5 empty] | 人工费 | 材料费 | 机械费 | 管理费 | 利润 | 小计
| BM91 | 暗室增加费(给排水、采暖、燃气工程) | 元 | 1
175 | 031002001023 | 管道支架 | 套 | 111 |  | 3263.43 |  |  |  | 3263.43 | 3263.43 |  | 362240.73
| C8-1-354 换 | 管道支架安装 | 套 | 111 |  | 3263.43 |  |  |  | 3263.43 | 3263.43 |  | 362240.73
| 补充主材005@17 | 双向支架 DN150 | 套 | 111 |  | 3263.43 |  |  |  | 3263.43 | 362240.73 |  | 362240.73
| BM91 | 暗室增加费(给排水、采暖、燃气工程) | 元 | 1
176 | 031002001024 | 管道支架 | 套 | 2 |  | 3823.58 |  |  |  | 3823.58 | 3823.58 |  | 7647.16
| C8-1-354 换 | 管道支架安装 | 套 | 2 |  | 3823.58 |  |  |  | 3823.58 | 3823.58 |  | 7647.16
| 补充主材005@18 | 双向支架 DN200 | 套 | 2 |  | 3823.58 |  |  |  | 3823.58 | 19117.9 |  | 19117.9
| BM91 | 暗室增加费(给排水、采暖、燃气工程) | 元 | 1
177 | 031002001025 | 管道支架 | 套 | 3 |  | 3605.29 |  |  |  | 3605.29 | 3605.29 |  | 10815.87
| C8-1-354 换 | 管道支架安装 | 套 | 3 |  | 3605.29 |  |  |  | 3605.29 | 3605.29 |  | 10815.87
| 补充主材005@19 | 抗震加固节点（多管侧向） | 套 | 3 |  | 3605.29 |  |  |  | 3605.29 | 10815.87 |  | 10815.87
| BM91 | 暗室增加费(给排水、采暖、燃气工程) | 元 | 1
178 | 031002001026 | 管道支架 | 套 | 4 |  | 5209.54 |  |  |  | 5209.54 | 5209.54 |  | 20838.16
分部分项工程量清单综合单价分析表
工程名称：给排水工程 | [11 empty] | 第 60 页 共 109 页
序号 | 编码 | 名称 | 单位 | 工程量 | 其中：（元） | [5 empty] | 综合单价 （元） |  | 合价 （元） | 备注
[5 empty] | 人工费 | 材料费 | 机械费 | 管理费 | 利润 | 小计
| C8-1-354 换 | 管道支架安装 | 套 | 4 |  | 5209.54 |  |  |  | 5209.54 | 5209.54 |  | 20838.16
| 补充主材005@20 | 抗震加固节点（多管侧向+纵向） | 套 | 4 |  | 5209.54 |  |  |  | 5209.54 | 20838.16 |  | 20838.16
| BM91 | 暗室增加费(给排水、采暖、燃气工程) | 元 | 1
自动喷淋系统
179 | 030901001001 | 内外浸热水喷淋镀锌钢管 DN250*8.0 | m | 5.44 | 39.74 | 684.71 | 12.96 | 3.65 | 7.15 | 748.21 | 748.21 |  | 4070.26
| C8-1-302 | 内外浸热镀锌钢管(沟槽式卡箍连接)管道安装 公称直径(250mm以内) | 10m | 0.544 | 11.82 | 462.37 | 12.36 | 1.42 | 2.13 | 490.09 | 4900.94 |  | 2666.11
| 1401201@1 | 内外浸热镀锌钢管 DN250 | m | 5.5488 |  | 451.46 |  |  |  | 451.46 | 5000.91 |  | 5000.91
| C8-1-316 | 卡箍安装 公称直径(250mm以内) | 10套 | 0.4 | 14.14 | 212.19 |  | 1.69 | 2.54 | 230.57 | 3135.72 |  | 1254.29
| 补充主材025@1 | 弯头DN250 | 个 | 2 |  | 236.94 |  |  |  | 236.94 | 473.88 |  | 473.88
| 0307351@1 | 卡箍（含螺栓）DN250 | 套 | 4 |  | 149.77 |  |  |  | 149.77 | 1198.16 |  | 1198.16
| 3101281@1 | 密封胶圈DN250 | 个 | 4 |  | 12 |  |  |  | 12 | 96 |  | 96
| C11-2-1 | 管道刷油 红丹防锈漆 第一遍 | 10m2 | 0.453 | 1.63 | 1.39 |  | 0.15 | 0.29 | 3.46 | 41.5 |  | 18.8
| 1103221 | 醇酸防锈漆 | kg | 0.6659 |  | 9.95 |  |  |  | 9.95 | 21568.17 |  | 21568.17
| C11-2-2 | 管道刷油 红丹防锈漆 第二遍 | 10m2 | 0.453 | 1.63 | 1.23 |  | 0.15 | 0.29 | 3.3 | 39.6 |  | 17.94
| 1103221 | 醇酸防锈漆 | kg | 0.5889 |  | 9.95 |  |  |  | 9.95 | 21568.17 |  | 21568.17
| C11-2-10 | 管道刷油 调和漆 第一遍 | 10m2 | 0.453 | 1.7 | 0.94 |  | 0.15 | 0.31 | 3.09 | 37.1 |  | 16.81
分部分项工程量清单综合单价分析表
工程名称：给排水工程 | [11 empty] | 第 61 页 共 109 页
序号 | 编码 | 名称 | 单位 | 工程量 | 其中：（元） | [5 empty] | 综合单价 （元） |  | 合价 （元） | 备注
[5 empty] | 人工费 | 材料费 | 机械费 | 管理费 | 利润 | 小计
| 1111631 | 酚醛调合漆 | kg | 0.4757 |  | 10.13 |  |  |  | 10.13 | 8323.56 |  | 8323.56
| C7-2-81 | 自动喷水灭火系统管网水冲洗 公称直径(250mm以内) | 100m | 0.0544 | 0.79 | 6.6 | 0.6 | 0.1 | 0.14 | 8.23 | 822.96 |  | 44.77
| BM91 | 暗室增加费(给排水、采暖、燃气工程) | 元 | 1 | 7.79 |  |  |  | 1.4 | 9.19 | 49.98 |  | 49.98
| BM59 | 暗室增加费(消防安装工程) | 元 | 1 | 0.24 |  |  |  | 0.04 | 0.28 | 1.52 |  | 1.52
180 | 030901001002 | 内外浸热水喷淋镀锌钢管 DN200*6.0 | m | 57.45 | 24.01 | 332.24 | 9.38 | 2.2 | 4.32 | 372.15 | 372.15 |  | 21380.02
| C8-1-301 | 内外浸热镀锌钢管(沟槽式卡箍连接)管道安装 公称直径(200mm以内) | 10m | 5.745 | 9.88 | 260.54 | 8.78 | 1.18 | 1.78 | 282.16 | 2821.61 |  | 16210.15
| 1401201@2 | 内外浸热镀锌钢管 DN200 | m | 58.599 |  | 253.92 |  |  |  | 253.92 | 432858.85 |  | 432858.85
| C8-1-315 | 卡箍安装 公称直径(200mm以内) | 10套 | 1.8 | 4.56 | 62.09 |  | 0.55 | 0.82 | 68.02 | 2171 |  | 3907.8
| 补充主材027@1 | 正三通DN200 | 个 | 2 |  | 231.81 |  |  |  | 231.81 | 463.62 |  | 463.62
| 补充主材028@1 | 三通DN200*100 | 个 | 1 |  | 231.18 |  |  |  | 231.18 | 231.18 |  | 231.18
| 补充主材029@1 | 四通DN200*65 | 个 | 2 |  | 270.23 |  |  |  | 270.23 | 540.46 |  | 540.46
| 补充主材030@1 | 正四通DN200 | 个 | 2 |  | 270.23 |  |  |  | 270.23 | 540.46 |  | 540.46
| 3101281@2 | 密封胶圈 DN200 | 个 | 18 |  | 10 |  |  |  | 10 | 2720 |  | 2720
| 0307351@2 | 卡箍（含螺栓） DN200 | 套 | 18 |  | 82.26 |  |  |  | 82.26 | 22374.72 |  | 22374.72
| C11-2-1 | 管道刷油 红丹防锈漆 第一遍 | 10m2 | 4.061 | 1.39 | 1.18 |  | 0.12 | 0.25 | 2.93 | 41.5 |  | 168.53
| 1103221 | 醇酸防锈漆 | kg | 5.9697 |  | 9.95 |  |  |  | 9.95 | 21568.17 |  | 21568.17
分部分项工程量清单综合单价分析表
工程名称：给排水工程 | [11 empty] | 第 62 页 共 109 页
序号 | 编码 | 名称 | 单位 | 工程量 | 其中：（元） | [5 empty] | 综合单价 （元） |  | 合价 （元） | 备注
[5 empty] | 人工费 | 材料费 | 机械费 | 管理费 | 利润 | 小计
| C11-2-2 | 管道刷油 红丹防锈漆 第二遍 | 10m2 | 4.061 | 1.39 | 1.04 |  | 0.12 | 0.25 | 2.8 | 39.6 |  | 160.82
| 1103221 | 醇酸防锈漆 | kg | 5.2793 |  | 9.95 |  |  |  | 9.95 | 21568.17 |  | 21568.17
| C11-2-10 | 管道刷油 调和漆 第一遍 | 10m2 | 4.061 | 1.44 | 0.79 |  | 0.13 | 0.26 | 2.62 | 37.1 |  | 150.66
| 1111631 | 酚醛调合漆 | kg | 4.2641 |  | 10.13 |  |  |  | 10.13 | 8323.56 |  | 8323.56
| C7-2-81 | 自动喷水灭火系统管网水冲洗 公称直径(200mm以内) | 100m | 0.5745 | 0.79 | 6.6 | 0.6 | 0.09 | 0.14 | 8.23 | 822.96 |  | 472.79
| BM91 | 暗室增加费(给排水、采暖、燃气工程) | 元 | 1 | 4.33 |  |  |  | 0.78 | 5.11 | 293.62 |  | 293.62
| BM59 | 暗室增加费(消防安装工程) | 元 | 1 | 0.24 |  |  |  | 0.04 | 0.28 | 16.11 |  | 16.11
181 | 030901001003 | 内外浸热水喷淋镀锌钢管 DN150*4.5 | m | 4046.6 | 22.06 | 190.36 | 5.87 | 2.02 | 3.97 | 224.28 | 224.28 |  | 907571.45
| C8-1-300 | 内外浸热镀锌钢管(沟槽式卡箍连接)管道安装 公称直径(150mm以内) | 10m | 404.66 | 9 | 135.04 | 5.52 | 1.08 | 1.62 | 152.26 | 1522.59 |  | 616131.27
| 1401201@3 | 内外浸热镀锌钢管 DN150 | m | 4127.532 |  | 131.12 |  |  |  | 131.12 | 716035.41 |  | 716035.41
| C8-1-314 | 卡箍安装 公称直径(150mm以内) | 10套 | 164.6 | 4.81 | 49.02 |  | 0.58 | 0.87 | 55.27 | 1358.89 |  | 223673.29
| 补充主材031@1 | 弯头DN150 | 个 | 122 |  | 59.21 |  |  |  | 59.21 | 7223.62 |  | 7223.62
| 补充主材032@1 | 大小头DN150*100 | 个 | 18 |  | 34.19 |  |  |  | 34.19 | 615.42 |  | 615.42
| 补充主材033@1 | 大小头DN150*125 | 个 | 21 |  | 34.19 |  |  |  | 34.19 | 717.99 |  | 717.99
| 补充主材034@1 | 大小头DN150*80 | 个 | 15 |  | 34.19 |  |  |  | 34.19 | 512.85 |  | 512.85
分部分项工程量清单综合单价分析表
工程名称：给排水工程 | [11 empty] | 第 63 页 共 109 页
序号 | 编码 | 名称 | 单位 | 工程量 | 其中：（元） | [5 empty] | 综合单价 （元） |  | 合价 （元） | 备注
[5 empty] | 人工费 | 材料费 | 机械费 | 管理费 | 利润 | 小计
| 补充主材035@1 | 三通DN150*100 | 个 | 7 |  | 111.74 |  |  |  | 111.74 | 782.18 |  | 782.18
| 补充主材036@1 | 三通DN150*80 | 个 | 6 |  | 111.74 |  |  |  | 111.74 | 670.44 |  | 670.44
| 补充主材037@1 | 三通DN150*65 | 个 | 89 |  | 111.74 |  |  |  | 111.74 | 9944.86 |  | 9944.86
| 补充主材038@1 | 四通DN150*150*80*80 | 个 | 38 |  | 157.7 |  |  |  | 157.7 | 5992.6 |  | 5992.6
| 补充主材039@1 | 四通DN150*150*65*65 | 个 | 533 |  | 157.7 |  |  |  | 157.7 | 84054.1 |  | 84054.1
| 补充主材040@1 | 正四通DN150 | 个 | 2 |  | 157.7 |  |  |  | 157.7 | 315.4 |  | 315.4
| 3101281@3 | 密封胶圈 DN150 | 个 | 1646 |  | 5 |  |  |  | 5 | 9470 |  | 9470
| 0307351@3 | 卡箍（含螺栓） DN150 | 套 | 1646 |  | 42 |  |  |  | 42 | 79548 |  | 79548
| C11-2-1 | 管道刷油 红丹防锈漆 第一遍 | 10m2 | 209.776 | 1.02 | 0.86 |  | 0.09 | 0.18 | 2.15 | 41.5 |  | 8705.7
| 1103221 | 醇酸防锈漆 | kg | 308.3707 |  | 9.95 |  |  |  | 9.95 | 21568.17 |  | 21568.17
| C11-2-2 | 管道刷油 红丹防锈漆 第二遍 | 10m2 | 209.776 | 1.02 | 0.76 |  | 0.09 | 0.18 | 2.05 | 39.6 |  | 8307.13
| 1103221 | 醇酸防锈漆 | kg | 272.7088 |  | 9.95 |  |  |  | 9.95 | 21568.17 |  | 21568.17
| C11-2-10 | 管道刷油 调和漆 第一遍 | 10m2 | 209.776 | 1.06 | 0.58 |  | 0.09 | 0.19 | 1.92 | 37.1 |  | 7782.69
| 1111631 | 酚醛调合漆 | kg | 220.2648 |  | 10.13 |  |  |  | 10.13 | 8323.56 |  | 8323.56
| C7-2-80 | 自动喷水灭火系统管网水冲洗 公称直径(150mm以内) | 100m | 40.466 | 0.79 | 4.09 | 0.35 | 0.09 | 0.14 | 5.46 | 546.47 |  | 22113.46
| BM91 | 暗室增加费(给排水、采暖、燃气工程) | 元 | 1 | 4.14 |  |  |  | 0.75 | 4.89 | 19773.47 |  | 19773.47
分部分项工程量清单综合单价分析表
工程名称：给排水工程 | [11 empty] | 第 64 页 共 109 页
序号 | 编码 | 名称 | 单位 | 工程量 | 其中：（元） | [5 empty] | 综合单价 （元） |  | 合价 （元） | 备注
[5 empty] | 人工费 | 材料费 | 机械费 | 管理费 | 利润 | 小计
| BM59 | 暗室增加费(消防安装工程) | 元 | 1 | 0.24 |  |  |  | 0.04 | 0.28 | 1134.25 |  | 1134.25
182 | 030901001004 | 内外浸热水喷淋镀锌钢管 DN125*4.5 | m | 127.67 | 21.02 | 183.69 | 5.84 | 1.93 | 3.78 | 216.26 | 216.26 |  | 27609.91
| C8-1-299 | 内外浸热镀锌钢管(沟槽式卡箍连接)管道安装 公称直径(125mm以内) | 10m | 12.767 | 7.23 | 117.38 | 5.49 | 0.87 | 1.3 | 132.28 | 1322.78 |  | 16887.93
| 1401201@6 | 内外浸热镀锌钢管 DN125 | m | 130.2234 |  | 113.98 |  |  |  | 113.98 | 14842.86 |  | 14842.86
| C8-1-313 | 卡箍安装 公称直径(125mm以内) | 10套 | 8.7 | 6.13 | 60.35 |  | 0.73 | 1.1 | 68.32 | 1002.58 |  | 8722.45
| 0307351@4 | 卡箍（含螺栓）DN125 | 套 | 87 |  | 34 |  |  |  | 34 | 2958 |  | 2958
| 3101281@4 | 密封胶圈DN125 | 个 | 87 |  | 5 |  |  |  | 5 | 435 |  | 435
| 补充主材041@1 | 大小头DN125*100 | 个 | 13 |  | 27.74 |  |  |  | 27.74 | 360.62 |  | 360.62
| 补充主材042@1 | 大小头DN125*80 | 个 | 8 |  | 27.74 |  |  |  | 27.74 | 221.92 |  | 221.92
| 补充主材043@1 | 大小头DN125*50 | 个 | 3 |  | 27.74 |  |  |  | 27.74 | 83.22 |  | 83.22
| 补充主材044@1 | 三通DN125*125*50 | 个 | 2 |  | 88.11 |  |  |  | 88.11 | 176.22 |  | 176.22
| 补充主材045@1 | 四通DN125*125*65 | 个 | 25 |  | 110.57 |  |  |  | 110.57 | 2764.25 |  | 2764.25
| 补充主材046@1 | 正三通DN125 | 个 | 3 |  | 88.11 |  |  |  | 88.11 | 264.33 |  | 264.33
| C11-2-1 | 管道刷油 红丹防锈漆 第一遍 | 10m2 | 5.615 | 0.86 | 0.73 |  | 0.08 | 0.16 | 1.83 | 41.5 |  | 233.02
| 1103221 | 醇酸防锈漆 | kg | 8.2541 |  | 9.95 |  |  |  | 9.95 | 21568.17 |  | 21568.17
| C11-2-2 | 管道刷油 红丹防锈漆 第二遍 | 10m2 | 5.615 | 0.86 | 0.65 |  | 0.08 | 0.16 | 1.74 | 39.6 |  | 222.35
分部分项工程量清单综合单价分析表
工程名称：给排水工程 | [11 empty] | 第 65 页 共 109 页
序号 | 编码 | 名称 | 单位 | 工程量 | 其中：（元） | [5 empty] | 综合单价 （元） |  | 合价 （元） | 备注
[5 empty] | 人工费 | 材料费 | 机械费 | 管理费 | 利润 | 小计
| 1103221 | 醇酸防锈漆 | kg | 7.2995 |  | 9.95 |  |  |  | 9.95 | 21568.17 |  | 21568.17
| C11-2-10 | 管道刷油 调和漆 第一遍 | 10m2 | 5.615 | 0.9 | 0.49 |  | 0.08 | 0.16 | 1.63 | 37.1 |  | 208.32
| 1111631 | 酚醛调合漆 | kg | 5.8958 |  | 10.13 |  |  |  | 10.13 | 8323.56 |  | 8323.56
| C7-2-80 | 自动喷水灭火系统管网水冲洗 公称直径(150mm以内) | 100m | 1.2767 | 0.79 | 4.09 | 0.35 | 0.09 | 0.14 | 5.46 | 546.47 |  | 697.68
| BM91 | 暗室增加费(给排水、采暖、燃气工程) | 元 | 1 | 4.01 |  |  |  | 0.72 | 4.73 | 603.91 |  | 603.91
| BM59 | 暗室增加费(消防安装工程) | 元 | 1 | 0.24 |  |  |  | 0.04 | 0.28 | 35.79 |  | 35.79
183 | 030901001005 | 内外浸热水喷淋镀锌钢管 DN100*4.0 | m | 353.19 | 16.52 | 119.57 | 4.35 | 1.51 | 2.97 | 144.92 | 144.92 |  | 51184.29
| C8-1-298 | 内外浸热镀锌钢管(沟槽式卡箍连接)管道安装 公称直径(100mm以内) | 10m | 35.319 | 6.44 | 83.23 | 4.13 | 0.77 | 1.16 | 95.73 | 957.27 |  | 33809.82
| 1401201@4 | 内外浸热镀锌钢管 DN100 | m | 360.2538 |  | 80.53 |  |  |  | 80.53 | 30202.28 |  | 30202.28
| C8-1-312 | 卡箍安装 公称直径(100mm以内) | 10套 | 19.2 | 3.98 | 32.82 |  | 0.48 | 0.72 | 37.99 | 698.89 |  | 13418.69
| 0205001@2 | 橡胶圈 DN100 | 个 | 192 |  | 4 |  |  |  | 4 | 1440.37 |  | 1440.37
| 补充主材048@1 | 弯头DN100 | 个 | 3 |  | 30.79 |  |  |  | 30.79 | 92.37 |  | 92.37
| 补充主材049@1 | 大小头DN100*80 | 个 | 26 |  | 15.92 |  |  |  | 15.92 | 413.92 |  | 413.92
| 补充主材050@1 | 大小头DN100*65 | 个 | 29 |  | 15.92 |  |  |  | 15.92 | 461.68 |  | 461.68
| 补充主材051@1 | 三通DN100*65 | 个 | 6 |  | 51.43 |  |  |  | 51.43 | 308.58 |  | 308.58
| 补充主材052@1 | 四通DN100*100*65*65 | 个 | 46 |  | 78 |  |  |  | 78 | 3588 |  | 3588
分部分项工程量清单综合单价分析表
工程名称：给排水工程 | [11 empty] | 第 66 页 共 109 页
序号 | 编码 | 名称 | 单位 | 工程量 | 其中：（元） | [5 empty] | 综合单价 （元） |  | 合价 （元） | 备注
[5 empty] | 人工费 | 材料费 | 机械费 | 管理费 | 利润 | 小计
| 补充主材053@1 | 正三通DN100 | 个 | 9 |  | 51.43 |  |  |  | 51.43 | 462.87 |  | 462.87
| 0307351@5 | 卡箍（含螺栓）DN100 | 套 | 192 |  | 24.87 |  |  |  | 24.87 | 4874.52 |  | 4874.52
| C11-2-1 | 管道刷油 红丹防锈漆 第一遍 | 10m2 | 12.648 | 0.7 | 0.6 |  | 0.06 | 0.13 | 1.49 | 41.5 |  | 524.89
| 1103221 | 醇酸防锈漆 | kg | 18.5926 |  | 9.95 |  |  |  | 9.95 | 21568.17 |  | 21568.17
| C11-2-2 | 管道刷油 红丹防锈漆 第二遍 | 10m2 | 12.648 | 0.7 | 0.53 |  | 0.06 | 0.13 | 1.42 | 39.6 |  | 500.86
| 1103221 | 醇酸防锈漆 | kg | 16.4424 |  | 9.95 |  |  |  | 9.95 | 21568.17 |  | 21568.17
| C11-2-10 | 管道刷油 调和漆 第一遍 | 10m2 | 12.648 | 0.73 | 0.4 |  | 0.06 | 0.13 | 1.33 | 37.1 |  | 469.24
| 1111631 | 酚醛调合漆 | kg | 13.2804 |  | 10.13 |  |  |  | 10.13 | 8323.56 |  | 8323.56
| C7-2-79 | 自动喷水灭火系统管网水冲洗 公称直径(100mm以内) | 100m | 3.5319 | 0.65 | 1.99 | 0.22 | 0.08 | 0.12 | 3.05 | 304.97 |  | 1077.12
| BM91 | 暗室增加费(给排水、采暖、燃气工程) | 元 | 1 | 3.13 |  |  |  | 0.56 | 3.69 | 1302.66 |  | 1302.66
| BM59 | 暗室增加费(消防安装工程) | 元 | 1 | 0.19 |  |  |  | 0.03 | 0.23 | 81 |  | 81
184 | 030901001006 | 内外浸热水喷淋镀锌钢管 DN80*4.0 | m | 236.73 | 18.33 | 118.53 | 0.29 | 1.68 | 3.3 | 142.13 | 142.13 |  | 33646.43
| C8-1-297 | 内外浸热镀锌钢管(沟槽式卡箍连接)管道安装 公称直径(80mm以内) | 10m | 23.673 | 5.03 | 64.24 | 0.13 | 0.6 | 0.9 | 70.9 | 709.02 |  | 16784.63
| 1401201@7 | 内外浸热镀锌钢管 DN80 | m | 241.4646 |  | 62.03 |  |  |  | 62.03 | 14978.05 |  | 14978.05
分部分项工程量清单综合单价分析表
工程名称：给排水工程 | [11 empty] | 第 67 页 共 109 页
序号 | 编码 | 名称 | 单位 | 工程量 | 其中：（元） | [5 empty] | 综合单价 （元） |  | 合价 （元） | 备注
[5 empty] | 人工费 | 材料费 | 机械费 | 管理费 | 利润 | 小计
| C8-1-311 | 卡箍安装 公称直径(80mm以内) | 10套 | 30 | 7.15 | 51.76 |  | 0.86 | 1.29 | 61.06 | 481.79 |  | 14453.7
| 补充主材054@1 | 弯头DN80 | 个 | 15 |  | 26.11 |  |  |  | 26.11 | 391.65 |  | 391.65
| 补充主材055@1 | 大小头DN80*65 | 个 | 100 |  | 7.05 |  |  |  | 7.05 | 705 |  | 705
| 补充主材056@1 | 大小头DN80*50 | 个 | 40 |  | 7.05 |  |  |  | 7.05 | 282 |  | 282
| 补充主材057@1 | 三通DN80*50 | 个 | 70 |  | 29.7 |  |  |  | 29.7 | 2079 |  | 2079
| 补充主材058@1 | 四通DN80*80*40*40 | 个 | 20 |  | 46.26 |  |  |  | 46.26 | 925.2 |  | 925.2
| 补充主材059@1 | 正三通DN80 | 个 | 7 |  | 29.7 |  |  |  | 29.7 | 207.9 |  | 207.9
| 0307351@7 | 卡箍（含螺栓） DN80 | 套 | 300 |  | 18.72 |  |  |  | 18.72 | 5616 |  | 5616
| 0205001@12 | 橡胶圈 DN80 | 个 | 300 |  | 4 |  |  |  | 4 | 1200 |  | 1200
| C11-2-1 | 管道刷油 红丹防锈漆 第一遍 | 10m2 | 6.581 | 0.54 | 0.46 |  | 0.05 | 0.1 | 1.15 | 41.5 |  | 273.11
| 1103221 | 醇酸防锈漆 | kg | 9.6741 |  | 9.95 |  |  |  | 9.95 | 21568.17 |  | 21568.17
| C11-2-2 | 管道刷油 红丹防锈漆 第二遍 | 10m2 | 6.581 | 0.54 | 0.41 |  | 0.05 | 0.1 | 1.1 | 39.6 |  | 260.61
| 1103221 | 醇酸防锈漆 | kg | 8.5553 |  | 9.95 |  |  |  | 9.95 | 21568.17 |  | 21568.17
| C11-2-10 | 管道刷油 调和漆 第一遍 | 10m2 | 6.581 | 0.57 | 0.31 |  | 0.05 | 0.1 | 1.03 | 37.1 |  | 244.16
| 1111631 | 酚醛调合漆 | kg | 6.9101 |  | 10.13 |  |  |  | 10.13 | 8323.56 |  | 8323.56
| C7-2-78 | 自动喷水灭火系统管网水冲洗 公称直径(80mm以内) | 100m | 2.3673 | 0.65 | 1.35 | 0.16 | 0.08 | 0.12 | 2.35 | 235.25 |  | 556.91
| BM91 | 暗室增加费(给排水、采暖、燃气工程) | 元 | 1 | 3.65 |  |  |  | 0.66 | 4.31 | 1020.77 |  | 1020.77
分部分项工程量清单综合单价分析表
工程名称：给排水工程 | [11 empty] | 第 68 页 共 109 页
序号 | 编码 | 名称 | 单位 | 工程量 | 其中：（元） | [5 empty] | 综合单价 （元） |  | 合价 （元） | 备注
[5 empty] | 人工费 | 材料费 | 机械费 | 管理费 | 利润 | 小计
| BM59 | 暗室增加费(消防安装工程) | 元 | 1 | 0.19 |  |  |  | 0.03 | 0.23 | 54.29 |  | 54.29
185 | 030901001007 | 内外浸热水喷淋镀锌钢管 DN65*3.75 | m | 773.42 | 14.51 | 90.9 | 0.24 | 1.33 | 2.61 | 109.59 | 109.59 |  | 84759.1
| C8-1-296 | 内外浸热镀锌钢管(沟槽式卡箍连接)管道安装 公称直径(65mm以内) | 10m | 77.342 | 4.41 | 51.49 | 0.1 | 0.53 | 0.79 | 57.32 | 573.19 |  | 44331.66
| 1401201@5 | 内外浸热镀锌钢管 DN65 | m | 788.8884 |  | 49.62 |  |  |  | 49.62 | 139537.37 |  | 139537.37
| C8-1-310 | 卡箍安装 公称直径(65mm以内) | 10套 | 104.8 | 5.02 | 37.37 |  | 0.6 | 0.9 | 43.9 | 323.95 |  | 33949.96
| 补充主材060@1 | 弯头DN65 | 个 | 3 |  | 12.64 |  |  |  | 12.64 | 37.92 |  | 37.92
| 补充主材061@1 | 大小头DN65*50 | 个 | 56 |  | 5 |  |  |  | 5 | 280 |  | 280
| 补充主材063@1 | 三通DN65*50 | 个 | 456 |  | 21.85 |  |  |  | 21.85 | 9963.6 |  | 9963.6
| 补充主材062@1 | 大小头DN65*40 | 个 | 7 |  | 5 |  |  |  | 5 | 35 |  | 35
| 补充主材064@1 | 四通DN65*65*50*50 | 个 | 31 |  | 46.26 |  |  |  | 46.26 | 1434.06 |  | 1434.06
| 补充主材065@1 | 四通DN65*65*25*25 | 个 | 1 |  | 46.26 |  |  |  | 46.26 | 46.26 |  | 46.26
| 0205001@11 | 橡胶圈DN65 | 个 | 1048 |  | 3 |  |  |  | 3 | 4488 |  | 4488
| 0307351@6 | 卡箍（含螺栓） DN65 | 套 | 1048 |  | 11.02 |  |  |  | 11.02 | 16485.92 |  | 16485.92
| C11-2-1 | 管道刷油 红丹防锈漆 第一遍 | 10m2 | 18.346 | 0.46 | 0.39 |  | 0.04 | 0.08 | 0.98 | 41.5 |  | 761.36
| 1103221 | 醇酸防锈漆 | kg | 26.9686 |  | 9.95 |  |  |  | 9.95 | 21568.17 |  | 21568.17
| C11-2-2 | 管道刷油 红丹防锈漆 第二遍 | 10m2 | 18.346 | 0.46 | 0.35 |  | 0.04 | 0.08 | 0.94 | 39.6 |  | 726.5
分部分项工程量清单综合单价分析表
工程名称：给排水工程 | [11 empty] | 第 69 页 共 109 页
序号 | 编码 | 名称 | 单位 | 工程量 | 其中：（元） | [5 empty] | 综合单价 （元） |  | 合价 （元） | 备注
[5 empty] | 人工费 | 材料费 | 机械费 | 管理费 | 利润 | 小计
| 1103221 | 醇酸防锈漆 | kg | 23.8498 |  | 9.95 |  |  |  | 9.95 | 21568.17 |  | 21568.17
| C11-2-10 | 管道刷油 调和漆 第一遍 | 10m2 | 18.346 | 0.48 | 0.27 |  | 0.04 | 0.09 | 0.88 | 37.1 |  | 680.64
| 1111631 | 酚醛调合漆 | kg | 19.2633 |  | 10.13 |  |  |  | 10.13 | 8323.56 |  | 8323.56
| C7-2-77 | 自动喷水灭火系统管网水冲洗 公称直径(65mm以内) | 100m | 7.7342 | 0.65 | 1.03 | 0.14 | 0.08 | 0.12 | 2.01 | 201.22 |  | 1556.28
| BM91 | 暗室增加费(给排水、采暖、燃气工程) | 元 | 1 | 2.83 |  |  |  | 0.51 | 3.34 | 2581.57 |  | 2581.57
| BM59 | 暗室增加费(消防安装工程) | 元 | 1 | 0.19 |  |  |  | 0.03 | 0.23 | 177.37 |  | 177.37
186 | 030901001008 | 内外浸热水喷淋镀锌钢管 DN50*3.5 | m | 3478.21 | 25.52 | 53.15 | 0.72 | 2.35 | 4.59 | 86.33 | 86.33 |  | 300273.87
| C7-2-4 | 内外浸热镀锌钢管(螺纹连接) 公称直径(50mm以内) | 10m | 347.821 | 18.18 | 51.66 | 0.61 | 2.18 | 3.27 | 75.9 | 758.98 |  | 263989.18
| 1403001@1 | 内外浸热镀锌钢管 DN50 | m | 3547.7742 |  | 36.47 |  |  |  | 36.47 | 129387.33 |  | 129387.33
| 1507061@2 | 内外浸热镀锌钢管管件 DN50 | 个 | 3245.1699 |  | 14.69 |  |  |  | 14.69 | 47671.55 |  | 47671.55
| C11-2-1 | 管道刷油 红丹防锈漆 第一遍 | 10m2 | 65.564 | 0.37 | 0.31 |  | 0.03 | 0.07 | 0.78 | 41.5 |  | 2720.91
| 1103221 | 醇酸防锈漆 | kg | 96.3791 |  | 9.95 |  |  |  | 9.95 | 21568.17 |  | 21568.17
| C11-2-2 | 管道刷油 红丹防锈漆 第二遍 | 10m2 | 65.564 | 0.37 | 0.28 |  | 0.03 | 0.07 | 0.75 | 39.6 |  | 2596.33
| 1103221 | 醇酸防锈漆 | kg | 85.2332 |  | 9.95 |  |  |  | 9.95 | 21568.17 |  | 21568.17
| C11-2-10 | 管道刷油 调和漆 第一遍 | 10m2 | 65.564 | 0.38 | 0.21 |  | 0.03 | 0.07 | 0.7 | 37.1 |  | 2432.42
| 1111631 | 酚醛调合漆 | kg | 68.8422 |  | 10.13 |  |  |  | 10.13 | 8323.56 |  | 8323.56
分部分项工程量清单综合单价分析表
工程名称：给排水工程 | [11 empty] | 第 70 页 共 109 页
序号 | 编码 | 名称 | 单位 | 工程量 | 其中：（元） | [5 empty] | 综合单价 （元） |  | 合价 （元） | 备注
[5 empty] | 人工费 | 材料费 | 机械费 | 管理费 | 利润 | 小计
| C7-2-76 | 自动喷水灭火系统管网水冲洗 公称直径(50mm以内) | 100m | 34.7821 | 0.59 | 0.69 | 0.11 | 0.07 | 0.11 | 1.56 | 156.38 |  | 5439.22
| BM59 | 暗室增加费(消防安装工程) | 元 | 1 | 5.63 |  |  |  | 1.01 | 6.64 | 23108.79 |  | 23108.79
187 | 030901001009 | 内外浸热水喷淋镀锌钢管 DN40*3.5 | m | 7223.98 | 24.34 | 41.82 | 0.81 | 2.24 | 4.38 | 73.59 | 73.59 |  | 531612.69
| C7-2-3 | 内外浸热镀锌钢管(螺纹连接) 公称直径(40mm以内) | 10m | 722.398 | 17.44 | 40.49 | 0.7 | 2.09 | 3.14 | 63.86 | 638.62 |  | 461337.81
| 1403001@2 | 内外浸热镀锌钢管 DN40 | m | 7368.4596 |  | 28.92 |  |  |  | 28.92 | 213095.85 |  | 213095.85
| 1507061@3 | 内外浸热镀锌钢管管件 DN40 | 个 | 8834.9275 |  | 8.37 |  |  |  | 8.37 | 73948.34 |  | 73948.34
| C11-2-1 | 管道刷油 红丹防锈漆 第一遍 | 10m2 | 108.938 | 0.3 | 0.25 |  | 0.03 | 0.05 | 0.63 | 41.5 |  | 4520.93
| 1103221 | 醇酸防锈漆 | kg | 160.1389 |  | 9.95 |  |  |  | 9.95 | 21568.17 |  | 21568.17
| C11-2-2 | 管道刷油 红丹防锈漆 第二遍 | 10m2 | 108.938 | 0.3 | 0.22 |  | 0.03 | 0.05 | 0.6 | 39.6 |  | 4313.94
| 1103221 | 醇酸防锈漆 | kg | 141.6194 |  | 9.95 |  |  |  | 9.95 | 21568.17 |  | 21568.17
| C11-2-10 | 管道刷油 调和漆 第一遍 | 10m2 | 108.938 | 0.31 | 0.17 |  | 0.03 | 0.06 | 0.56 | 37.1 |  | 4041.6
| 1111631 | 酚醛调合漆 | kg | 114.3849 |  | 10.13 |  |  |  | 10.13 | 8323.56 |  | 8323.56
| C7-2-76 | 自动喷水灭火系统管网水冲洗 公称直径(50mm以内) | 100m | 72.2398 | 0.59 | 0.69 | 0.11 | 0.07 | 0.11 | 1.56 | 156.38 |  | 11296.86
| BM59 | 暗室增加费(消防安装工程) | 元 | 1 | 5.41 |  |  |  | 0.97 | 6.38 | 46115.59 |  | 46115.59
分部分项工程量清单综合单价分析表
工程名称：给排水工程 | [11 empty] | 第 71 页 共 109 页
序号 | 编码 | 名称 | 单位 | 工程量 | 其中：（元） | [5 empty] | 综合单价 （元） |  | 合价 （元） | 备注
[5 empty] | 人工费 | 材料费 | 机械费 | 管理费 | 利润 | 小计
188 | 030901001010 | 内外浸热水喷淋镀锌钢管 DN32*3.25 | m | 4125.67 | 21.49 | 32.08 | 0.56 | 1.98 | 3.87 | 59.98 | 59.98 |  | 247457.69
| C7-2-2 | 内外浸热镀锌钢管(螺纹连接) 公称直径(32mm以内) | 10m | 412.567 | 15.34 | 30.83 | 0.45 | 1.84 | 2.76 | 51.22 | 512.17 |  | 211304.44
| 1403001@3 | 内外浸热镀锌钢管 DN32 | m | 4208.1834 |  | 23.46 |  |  |  | 23.46 | 98723.98 |  | 98723.98
| 1507061@4 | 内外浸热镀锌钢管管件 DN32 | 个 | 3329.4157 |  | 7.94 |  |  |  | 7.94 | 26435.56 |  | 26435.56
| C11-2-1 | 管道刷油 红丹防锈漆 第一遍 | 10m2 | 54.748 | 0.26 | 0.22 |  | 0.02 | 0.05 | 0.55 | 41.5 |  | 2272.04
| 1103221 | 醇酸防锈漆 | kg | 80.4796 |  | 9.95 |  |  |  | 9.95 | 21568.17 |  | 21568.17
| C11-2-2 | 管道刷油 红丹防锈漆 第二遍 | 10m2 | 54.748 | 0.26 | 0.2 |  | 0.02 | 0.05 | 0.53 | 39.6 |  | 2168.02
| 1103221 | 醇酸防锈漆 | kg | 71.1724 |  | 9.95 |  |  |  | 9.95 | 21568.17 |  | 21568.17
| C11-2-10 | 管道刷油 调和漆 第一遍 | 10m2 | 54.748 | 0.27 | 0.15 |  | 0.02 | 0.05 | 0.49 | 37.1 |  | 2031.15
| 1111631 | 酚醛调合漆 | kg | 57.4854 |  | 10.13 |  |  |  | 10.13 | 8323.56 |  | 8323.56
| C7-2-76 | 自动喷水灭火系统管网水冲洗 公称直径(50mm以内) | 100m | 41.2567 | 0.59 | 0.69 | 0.11 | 0.07 | 0.11 | 1.56 | 156.38 |  | 6451.72
| BM59 | 暗室增加费(消防安装工程) | 元 | 1 | 4.78 |  |  |  | 0.86 | 5.64 | 23259.72 |  | 23259.72
189 | 030901001011 | 内外浸热水喷淋镀锌钢管 DN25*3.25 | m | 5287.55 | 20.59 | 23.64 | 0.43 | 1.9 | 3.71 | 50.27 | 50.27 |  | 265805.14
| C7-2-1 | 内外浸热镀锌钢管(螺纹连接) 公称直径(25mm以内) | 10m | 528.755 | 14.77 | 22.51 | 0.31 | 1.77 | 2.66 | 42.02 | 420.17 |  | 222166.99
| 1403001@4 | 内外浸热镀锌钢管 DN25 | m | 5393.301 |  | 18.34 |  |  |  | 18.34 | 98913.14 |  | 98913.14
分部分项工程量清单综合单价分析表
工程名称：给排水工程 | [11 empty] | 第 72 页 共 109 页
序号 | 编码 | 名称 | 单位 | 工程量 | 其中：（元） | [5 empty] | 综合单价 （元） |  | 合价 （元） | 备注
[5 empty] | 人工费 | 材料费 | 机械费 | 管理费 | 利润 | 小计
| 1507061@5 | 内外浸热镀锌钢管管件 DN25 | 个 | 3822.8987 |  | 4.7 |  |  |  | 4.7 | 17967.62 |  | 17967.62
| C11-2-1 | 管道刷油 红丹防锈漆 第一遍 | 10m2 | 55.625 | 0.21 | 0.17 |  | 0.02 | 0.04 | 0.44 | 41.5 |  | 2308.44
| 1103221 | 醇酸防锈漆 | kg | 81.7688 |  | 9.95 |  |  |  | 9.95 | 21568.17 |  | 21568.17
| C11-2-2 | 管道刷油 红丹防锈漆 第二遍 | 10m2 | 55.625 | 0.21 | 0.15 |  | 0.02 | 0.04 | 0.42 | 39.6 |  | 2202.75
| 1103221 | 醇酸防锈漆 | kg | 72.3125 |  | 9.95 |  |  |  | 9.95 | 21568.17 |  | 21568.17
| C11-2-10 | 管道刷油 调和漆 第一遍 | 10m2 | 55.625 | 0.21 | 0.12 |  | 0.02 | 0.04 | 0.39 | 37.1 |  | 2063.69
| 1111631 | 酚醛调合漆 | kg | 58.4063 |  | 10.13 |  |  |  | 10.13 | 8323.56 |  | 8323.56
| C7-2-76 | 自动喷水灭火系统管网水冲洗 公称直径(50mm以内) | 100m | 52.8755 | 0.59 | 0.69 | 0.11 | 0.07 | 0.11 | 1.56 | 156.38 |  | 8268.67
| BM59 | 暗室增加费(消防安装工程) | 元 | 1 | 4.61 |  |  |  | 0.83 | 5.44 | 28746.99 |  | 28746.99
190 | 030901001012 | 内外浸热水喷淋镀锌钢管 DN15*2.75 | m | 1545.2 | 20.36 | 12.28 | 0.43 | 1.88 | 3.66 | 38.61 | 38.61 |  | 59660.17
| C7-2-1 | 内外浸热镀锌钢管(螺纹连接) 公称直径(25mm以内) | 10m | 154.52 | 14.77 | 11.3 | 0.31 | 1.77 | 2.66 | 30.82 | 308.15 |  | 47615.34
| 1403001@5 | 内外浸热镀锌钢管 DN15 | m | 1576.104 |  | 10.03 |  |  |  | 10.03 | 15808.32 |  | 15808.32
| 1507061@1 | 内外浸热镀锌钢管管件 DN15 | 个 | 1117.1796 |  | 0.93 |  |  |  | 0.93 | 1038.98 |  | 1038.98
| C11-2-1 | 管道刷油 红丹防锈漆 第一遍 | 10m2 | 10.322 | 0.13 | 0.11 |  | 0.01 | 0.02 | 0.28 | 41.5 |  | 428.36
| 1103221 | 醇酸防锈漆 | kg | 15.1733 |  | 9.95 |  |  |  | 9.95 | 21568.17 |  | 21568.17
分部分项工程量清单综合单价分析表
工程名称：给排水工程 | [11 empty] | 第 73 页 共 109 页
序号 | 编码 | 名称 | 单位 | 工程量 | 其中：（元） | [5 empty] | 综合单价 （元） |  | 合价 （元） | 备注
[5 empty] | 人工费 | 材料费 | 机械费 | 管理费 | 利润 | 小计
| C11-2-2 | 管道刷油 红丹防锈漆 第二遍 | 10m2 | 10.322 | 0.13 | 0.1 |  | 0.01 | 0.02 | 0.26 | 39.6 |  | 408.75
| 1103221 | 醇酸防锈漆 | kg | 13.4186 |  | 9.95 |  |  |  | 9.95 | 21568.17 |  | 21568.17
| C11-2-10 | 管道刷油 调和漆 第一遍 | 10m2 | 10.322 | 0.14 | 0.08 |  | 0.01 | 0.02 | 0.25 | 37.1 |  | 382.95
| 1111631 | 酚醛调合漆 | kg | 10.8381 |  | 10.13 |  |  |  | 10.13 | 8323.56 |  | 8323.56
| C7-2-76 | 自动喷水灭火系统管网水冲洗 公称直径(50mm以内) | 100m | 15.452 | 0.59 | 0.69 | 0.11 | 0.07 | 0.11 | 1.56 | 156.38 |  | 2416.38
| BM59 | 暗室增加费(消防安装工程) | 元 | 1 | 4.61 |  |  |  | 0.83 | 5.44 | 8400.83 |  | 8400.83
191 | 031002003027 | 柔性防水套管DN250 | 个 | 2 | 69.57 | 656.83 |  | 6.79 | 12.52 | 745.71 | 745.71 |  | 1491.42
| C6-8-95 | 柔性防水套管安装 公称直径(300mm以内) | 个 | 2 | 53.51 | 656.83 |  | 6.79 | 9.63 | 726.76 | 726.76 |  | 1453.52
| 补充主材084 | 柔性防水套管DN250 | 个 | 2 |  | 655.57 |  |  |  | 655.57 | 1311.14 |  | 1311.14
| BM55 | 暗室增加费(工业管道工程) | 元 | 1 | 16.06 |  |  |  | 2.89 | 18.95 | 37.89 |  | 37.89
192 | 031002003028 | 柔性防水套管DN200 | 个 | 1 | 63.32 | 584.5 |  | 6.18 | 11.4 | 665.4 | 665.4 |  | 665.4
| C6-8-94 | 柔性防水套管安装 公称直径(200mm以内) | 个 | 1 | 48.71 | 584.5 |  | 6.18 | 8.77 | 648.16 | 648.16 |  | 648.16
| 补充主材085 | 柔性防水套管DN200 | 个 | 1 |  | 583.49 |  |  |  | 583.49 | 583.49 |  | 583.49
| BM55 | 暗室增加费(工业管道工程) | 元 | 1 | 14.61 |  |  |  | 2.63 | 17.24 | 17.24 |  | 17.24
193 | 031002003024 | 刚性防水套管DN100 | 个 | 1 | 76.95 | 186.91 |  | 7.51 | 13.85 | 285.22 | 285.22 |  | 285.22
分部分项工程量清单综合单价分析表
工程名称：给排水工程 | [11 empty] | 第 74 页 共 109 页
序号 | 编码 | 名称 | 单位 | 工程量 | 其中：（元） | [5 empty] | 综合单价 （元） |  | 合价 （元） | 备注
[5 empty] | 人工费 | 材料费 | 机械费 | 管理费 | 利润 | 小计
| C6-8-119 | 刚性防水套管安装 公称直径(150mm以内) | 个 | 1 | 59.19 | 186.91 |  | 7.51 | 10.65 | 264.26 | 264.26 |  | 264.26
| 补充主材086 | 刚性防水套管DN100 | 个 | 1 |  | 162.18 |  |  |  | 162.18 | 162.18 |  | 162.18
| BM55 | 暗室增加费(工业管道工程) | 元 | 1 | 17.76 |  |  |  | 3.2 | 20.96 | 20.96 |  | 20.96
194 | 031002003025 | 刚性防水套管DN150 | 个 | 4 | 76.95 | 228.09 |  | 7.51 | 13.85 | 326.4 | 326.4 |  | 1305.6
| C6-8-119 | 刚性防水套管安装 公称直径(150mm以内) | 个 | 4 | 59.19 | 228.09 |  | 7.51 | 10.65 | 305.44 | 305.44 |  | 1221.76
| 补充主材087 | 刚性防水套管DN150 | 个 | 4 |  | 203.36 |  |  |  | 203.36 | 813.44 |  | 813.44
| BM55 | 暗室增加费(工业管道工程) | 元 | 1 | 17.76 |  |  |  | 3.2 | 20.96 | 83.82 |  | 83.82
195 | 031002003026 | 一般穿墙套管DN150 | 个 | 6 | 25.99 | 54.91 | 0.79 | 2.39 | 4.68 | 88.76 | 88.76 |  | 532.56
| C8-1-345 | 穿墙钢套管制作安装 公称直径(150mm以内) | 个 | 6 | 19.99 | 54.91 | 0.79 | 2.39 | 3.6 | 81.68 | 81.68 |  | 490.08
| 1401151@27 | 焊接钢管 DN200 | m | 1.5 |  | 79.13 |  |  |  | 79.13 | 118.7 |  | 118.7
| BM91 | 暗室增加费(给排水、采暖、燃气工程) | 元 | 1 | 6 |  |  |  | 1.08 | 7.08 | 42.46 |  | 42.46
196 | 030109001003 | 喷淋系统增压稳压泵 Q=1.8L/S,H=30M,P=2.2KW | 台 | 2 | 809.06 | 2849.41 | 46.28 | 100.82 | 145.63 | 3951.2 | 3951.2 |  | 7902.4
| C1-9-2 | 喷淋系统增压稳压泵 | 台 | 2 | 380.14 | 2732.97 | 46.28 | 65.49 | 68.43 | 3293.31 | 3293.31 |  | 6586.62
| 补充设备012@1 | 喷淋系统增压稳压泵 Q=1.8L/S,H=30M,P=2.2KW | 台 | 2 |  | 2655 |  |  |  | 2655 | 5310 |  | 5310
| C9-7-19 | 减震器安装 | 个 | 8 | 121.92 | 2 |  | 14.6 | 21.96 | 160.48 | 40.12 |  | 320.96
分部分项工程量清单综合单价分析表
工程名称：给排水工程 | [11 empty] | 第 75 页 共 109 页
序号 | 编码 | 名称 | 单位 | 工程量 | 其中：（元） | [5 empty] | 综合单价 （元） |  | 合价 （元） | 备注
[5 empty] | 人工费 | 材料费 | 机械费 | 管理费 | 利润 | 小计
| C1-13-136 | 设备底座与基础间灌浆 一台设备的灌浆体积(>0.3m3以内) | m3 | 0.644 | 120.3 | 114.44 |  | 20.73 | 21.65 | 277.11 | 860.57 |  | 554.21
| BM3 | 暗室增加费(机械设备安装) | 元 | 1 | 150.13 |  |  |  | 27.03 | 177.16 | 354.31 |  | 354.31
| BM128 | 暗室增加费(通风空调工程) | 元 | 1 | 36.58 |  |  |  | 6.59 | 43.16 | 86.32 |  | 86.32
197 | 031006004002 | 喷淋系统稳压罐 800#公称直径1.0mpa | 台 | 1 | 900.32 | 9944.53 | 109.3 | 85.24 | 162.06 | 11201.45 | 11201.45 |  | 11201.45
| C7-2-70 | 喷淋系统稳压罐 | 台 | 1 | 527.83 | 9923.03 | 109.3 | 63.27 | 95.01 | 10718.44 | 10718.44 |  | 10718.44
| 2029001@2 | 喷淋系统稳压罐 800#公称直径1.0mpa | 台 | 1 |  | 9906.47 |  |  |  | 9906.47 | 9906.47 |  | 9906.47
| C9-7-19 | 减震器安装 | 个 | 4 | 121.92 | 2 |  | 14.6 | 21.96 | 160.48 | 40.12 |  | 160.48
| C1-13-133 | 设备底座与基础间灌浆 一台设备的灌浆体积(0.05m3以内) | m3 | 0.049 | 42.8 | 19.5 |  | 7.37 | 7.7 | 77.38 | 1579.16 |  | 77.38
| BM59 | 暗室增加费(消防安装工程) | 元 | 1 | 158.35 |  |  |  | 28.5 | 186.85 | 186.85 |  | 186.85
| BM128 | 暗室增加费(通风空调工程) | 元 | 1 | 36.58 |  |  |  | 6.58 | 43.16 | 43.16 |  | 43.16
| BM3 | 暗室增加费(机械设备安装) | 元 | 1 | 12.84 |  |  |  | 2.31 | 15.15 | 15.15 |  | 15.15
198 | 030109001004 | 立式喷淋泵 XBD 6/40型 Q=40L/s，H=60m，N=45kW（一用一备） | 台 | 2 | 986.06 | 12297.21 | 86.5 | 124.27 | 177.49 | 13671.53 | 13671.53 |  | 27343.06
| C1-9-3 | 喷淋水泵 | 台 | 2 | 593.78 | 12275.71 | 86.5 | 102.29 | 106.88 | 13165.16 | 13165.16 |  | 26330.32
分部分项工程量清单综合单价分析表
工程名称：给排水工程 | [11 empty] | 第 76 页 共 109 页
序号 | 编码 | 名称 | 单位 | 工程量 | 其中：（元） | [5 empty] | 综合单价 （元） |  | 合价 （元） | 备注
[5 empty] | 人工费 | 材料费 | 机械费 | 管理费 | 利润 | 小计
| 补充设备013@1 | 立式喷淋泵 XBD 6/40型 Q=40L/s，H=60m，N=45kW（一用一备） | 台 | 2 |  | 12165 |  |  |  | 12165 | 24330 |  | 24330
| C9-7-19 | 减震器安装 | 个 | 8 | 121.92 | 2 |  | 14.6 | 21.96 | 160.48 | 40.12 |  | 320.96
| C1-13-133 | 设备底座与基础间灌浆 一台设备的灌浆体积(0.05m3以内) | m3 | 0.098 | 42.81 | 19.5 |  | 7.38 | 7.71 | 77.38 | 1579.16 |  | 154.76
| BM3 | 暗室增加费(机械设备安装) | 元 | 1 | 190.98 |  |  |  | 34.38 | 225.35 | 450.7 |  | 450.7
| BM128 | 暗室增加费(通风空调工程) | 元 | 1 | 36.58 |  |  |  | 6.59 | 43.16 | 86.32 |  | 86.32
199 | 030404016005 | 喷淋泵控制柜(一用一备） | 台 | 1 | 191.74 | 8820.18 | 42.55 | 18.32 | 34.51 | 9107.3 | 9107.3 |  | 9107.3
| C2-4-26 | 控制台、控制箱安装 同期小屏控制箱 | 台 | 1 | 147.49 | 8820.18 | 42.55 | 18.32 | 26.55 | 9055.09 | 9055.09 |  | 9055.09
| SB210026@4 | 喷淋泵控制柜 | 台 | 1 |  | 8800 |  |  |  | 8800 | 8800 |  | 8800
| BM12 | 暗室增加费(电气设备安装工程) | 元 | 1 | 44.25 |  |  |  | 7.97 | 52.22 | 52.22 |  | 52.22
200 | 030404016006 | 稳压泵控制柜 | 台 | 1 | 191.74 | 6450.18 | 42.55 | 18.32 | 34.51 | 6737.3 | 6737.3 |  | 6737.3
| C2-4-26 | 控制台、控制箱安装 同期小屏控制箱 | 台 | 1 | 147.49 | 6450.18 | 42.55 | 18.32 | 26.55 | 6685.09 | 6685.09 |  | 6685.09
| SB210026@2 | 稳压泵控制柜 | 台 | 1 |  | 6430 |  |  |  | 6430 | 12860 |  | 12860
| BM12 | 暗室增加费(电气设备安装工程) | 元 | 1 | 44.25 |  |  |  | 7.97 | 52.22 | 52.22 |  | 52.22
分部分项工程量清单综合单价分析表
工程名称：给排水工程 | [11 empty] | 第 77 页 共 109 页
序号 | 编码 | 名称 | 单位 | 工程量 | 其中：（元） | [5 empty] | 综合单价 （元） |  | 合价 （元） | 备注
[5 empty] | 人工费 | 材料费 | 机械费 | 管理费 | 利润 | 小计
201 | 030901012001 | 喷淋水泵接合器 SQX100-A 带闸阀、止回阀、安全阀等 | 套 | 3 | 178.62 | 2002.81 | 7.34 | 16.47 | 32.15 | 2237.39 | 2237.39 |  | 6712.17
| C7-2-64 | 消防水泵接合器安装 地下式 100 | 套 | 3 | 137.4 | 2002.81 | 7.34 | 16.47 | 24.73 | 2188.75 | 2188.75 |  | 6566.25
| 1701341@1 | 平焊法兰 DN100 | 片 | 3 |  | 43.2 |  |  |  | 43.2 | 259.2 |  | 259.2
| 2005001@2 | 喷淋水泵接合器 SQX100-A 带闸阀、止回阀、安全阀等 | 套 | 3 |  | 1930.67 |  |  |  | 1930.67 | 5792.01 |  | 5792.01
| BM59 | 暗室增加费(消防安装工程) | 元 | 1 | 41.22 |  |  |  | 7.42 | 48.64 | 145.92 |  | 145.92
202 | 030601004002 | 流量仪表 | 台 | 1 | 64.21 | 55.27 | 4.11 | 6.28 | 11.56 | 141.43 | 141.43 |  | 141.43
| C10-1-63 | 流量开关 | 台 | 1 | 49.39 | 55.27 | 4.11 | 6.28 | 8.89 | 123.94 | 123.94 |  | 123.94
| 补充主材011 | 流量开关 | 套 | 1 |  | 51.48 |  |  |  | 51.48 | 51.48 |  | 51.48
| BM129 | 暗室增加费(自动化控制仪表安装工程) | 元 | 1 | 14.82 |  |  |  | 2.67 | 17.49 | 17.49 |  | 17.49
203 | 030601002004 | 压力开关 | 台 | 1 | 80.26 | 71.34 | 3.37 | 7.86 | 14.45 | 177.28 | 177.28 |  | 177.28
| C10-1-33 | 压力开关压力控制器 | 台(块) | 1 | 61.74 | 71.34 | 3.37 | 7.86 | 11.11 | 155.42 | 155.42 |  | 155.42
| 2165001 | 取源部件 | 套 | 1 |  | 34.32 |  |  |  | 34.32 | 205.92 |  | 205.92
| 2159001 | 仪表接头 | 套 | 1 |  | 34.32 |  |  |  | 34.32 | 205.92 |  | 205.92
| BM129 | 暗室增加费(自动化控制仪表安装工程) | 元 | 1 | 18.52 |  |  |  | 3.33 | 21.85 | 21.85 |  | 21.85
204 | 030601002005 | 压力表 | 台 | 3 | 41.54 | 45.91 |  | 4.07 | 7.48 | 99 | 99 |  | 297
分部分项工程量清单综合单价分析表
工程名称：给排水工程 | [11 empty] | 第 78 页 共 109 页
序号 | 编码 | 名称 | 单位 | 工程量 | 其中：（元） | [5 empty] | 综合单价 （元） |  | 合价 （元） | 备注
[5 empty] | 人工费 | 材料费 | 机械费 | 管理费 | 利润 | 小计
| C10-1-23 | 压力计 单管 | 台(块) | 3 | 31.95 | 45.91 |  | 4.07 | 5.75 | 87.68 | 87.68 |  | 263.04
| 2165001@2 | 压力表 | 套 | 3 |  | 34.32 |  |  |  | 34.32 | 205.92 |  | 205.92
| BM129 | 暗室增加费(自动化控制仪表安装工程) | 元 | 1 | 9.59 |  |  |  | 1.73 | 11.31 | 33.94 |  | 33.94
205 | 030601002006 | 电接点压力表 | 台 | 2 | 88.81 | 71.45 | 5.54 | 8.69 | 15.99 | 190.48 | 190.48 |  | 380.96
| C10-1-31 | 电接点压力表 | 台(块) | 2 | 68.31 | 71.45 | 5.54 | 8.69 | 12.3 | 166.29 | 166.29 |  | 332.58
| 2165001 | 取源部件 | 套 | 2 |  | 34.32 |  |  |  | 34.32 | 205.92 |  | 205.92
| 2159001 | 仪表接头 | 套 | 2 |  | 34.32 |  |  |  | 34.32 | 205.92 |  | 205.92
| BM129 | 暗室增加费(自动化控制仪表安装工程) | 元 | 1 | 20.5 |  |  |  | 3.69 | 24.19 | 48.37 |  | 48.37
206 | 031003006002 | 水锤吸纳器 DN200 | 组 | 1 | 676.62 | 1022.7 |  | 62.35 | 121.79 | 1883.46 | 1883.46 |  | 1883.46
| C8-3-71 | 水锤消除器安装 公称直径(200mm以内) | 套 | 1 | 520.48 | 1022.7 |  | 62.35 | 93.69 | 1699.22 | 1699.22 |  | 1699.22
| 3003041@1 | 水锤吸纳器 DN200 | 套 | 1 |  | 964.64 |  |  |  | 964.64 | 1929.28 |  | 1929.28
| BM91 | 暗室增加费(给排水、采暖、燃气工程) | 元 | 1 | 156.14 |  |  |  | 28.11 | 184.25 | 184.25 |  | 184.25
207 | 031003012005 | 防止旋流器 DN100 | 套 | 1 | 93.9 | 6522.35 | 17.46 | 8.65 | 16.9 | 6659.26 | 6659.26 |  | 6659.26
| C8-2-21 | 焊接法兰阀安装 公称直径(100mm以内) | 个 | 1 | 72.23 | 6522.35 | 17.46 | 8.65 | 13 | 6633.69 | 6633.69 |  | 6633.69
| 1701381@1 | 平焊法兰 DN100 | 片 | 2 |  | 43.2 |  |  |  | 43.2 | 14342.4 |  | 14342.4
分部分项工程量清单综合单价分析表
工程名称：给排水工程 | [11 empty] | 第 79 页 共 109 页
序号 | 编码 | 名称 | 单位 | 工程量 | 其中：（元） | [5 empty] | 综合单价 （元） |  | 合价 （元） | 备注
[5 empty] | 人工费 | 材料费 | 机械费 | 管理费 | 利润 | 小计
| 1600021@31 | 防止旋流器 DN100 | 个 | 1 |  | 6416.8 |  |  |  | 6416.8 | 6416.8 |  | 6416.8
| BM91 | 暗室增加费(给排水、采暖、燃气工程) | 元 | 1 | 21.67 |  |  |  | 3.9 | 25.57 | 25.57 |  | 25.57
208 | 031003012006 | 防止旋流器 DN250 | 套 | 2 | 235.06 | 22037.04 | 97.25 | 21.66 | 42.31 | 22433.32 | 22433.32 |  | 44866.64
| C8-2-25 | 焊接法兰阀安装 公称直径(250mm以内) | 个 | 2 | 180.81 | 22037.04 | 97.25 | 21.66 | 32.55 | 22369.31 | 22369.31 |  | 44738.62
| 1701381@14 | 平焊法兰 DN250 | 片 | 4 |  | 144 |  |  |  | 144 | 576 |  | 576
| 1600021@32 | 防止旋流器 DN250 | 个 | 2 |  | 21669.12 |  |  |  | 21669.12 | 43338.24 |  | 43338.24
| BM91 | 暗室增加费(给排水、采暖、燃气工程) | 元 | 1 | 54.25 |  |  |  | 9.77 | 64.01 | 128.02 |  | 128.02
209 | 030901006002 | 水流指示器 DN200 | 个 | 2 | 238.37 | 374.09 | 42.5 | 21.98 | 42.91 | 719.85 | 719.85 |  | 1439.7
| C7-2-39 | 水流指示器安装 法兰连接 公称直径(200mm以内) | 个 | 2 | 183.36 | 374.09 | 42.5 | 21.98 | 33 | 654.93 | 654.93 |  | 1309.86
| 2013001@1 | 水流指示器 DN200 | 个 | 2 |  | 160.68 |  |  |  | 160.68 | 642.72 |  | 642.72
| 1701381@8 | 平焊法兰 DN200 | 片 | 4 |  | 91.44 |  |  |  | 91.44 | 22677.12 |  | 22677.12
| BM59 | 暗室增加费(消防安装工程) | 元 | 1 | 55.01 |  |  |  | 9.9 | 64.91 | 129.82 |  | 129.82
210 | 030901006003 | 水流指示器 DN150 | 个 | 33 | 180.14 | 279.77 | 21.22 | 16.61 | 32.43 | 530.17 | 530.17 |  | 17495.61
| C7-2-38 | 水流指示器安装 法兰连接 公称直径(150mm以内) | 个 | 33 | 138.57 | 279.77 | 21.22 | 16.61 | 24.94 | 481.11 | 481.11 |  | 15876.63
| 1701381@4 | 平焊法兰 DN150 | 片 | 66 |  | 72 |  |  |  | 72 | 32544 |  | 32544
| 2013001@2 | 水流指示器 DN150 | 个 | 33 |  | 114.53 |  |  |  | 114.53 | 3779.49 |  | 3779.49
分部分项工程量清单综合单价分析表
工程名称：给排水工程 | [11 empty] | 第 80 页 共 109 页
序号 | 编码 | 名称 | 单位 | 工程量 | 其中：（元） | [5 empty] | 综合单价 （元） |  | 合价 （元） | 备注
[5 empty] | 人工费 | 材料费 | 机械费 | 管理费 | 利润 | 小计
| BM59 | 暗室增加费(消防安装工程) | 元 | 1 | 41.57 |  |  |  | 7.48 | 49.05 | 1618.77 |  | 1618.77
211 | 031003003027 | 蝶阀 DN100 | 个 | 7 | 93.9 | 452.45 | 17.46 | 11.36 | 16.9 | 592.07 | 592.07 |  | 4144.49
| C8-2-21 | 焊接法兰阀安装 公称直径(100mm以内) | 个 | 7 | 72.23 | 452.45 | 17.46 | 11.36 | 13 | 566.5 | 566.5 |  | 3965.5
| 1701381@1 | 平焊法兰 DN100 | 片 | 14 |  | 43.2 |  |  |  | 43.2 | 14342.4 |  | 14342.4
| 1600021@2 | 蝶阀 DN100 | 个 | 7 |  | 346.9 |  |  |  | 346.9 | 2775.2 |  | 2775.2
| BM91 | 暗室增加费(给排水、采暖、燃气工程) | 元 | 1 | 21.67 |  |  |  | 3.9 | 25.57 | 178.98 |  | 178.98
212 | 031003003028 | 蝶阀 DN65 | 个 | 2 | 66.63 | 224.05 | 14.87 | 8.06 | 11.99 | 325.6 | 325.6 |  | 651.2
| C8-2-19 | 焊接法兰阀安装 公称直径(65mm以内) | 个 | 2 | 51.25 | 224.05 | 14.87 | 8.06 | 9.23 | 307.46 | 307.46 |  | 614.92
| 1600021@3 | 蝶阀 DN65 | 个 | 2 |  | 149.95 |  |  |  | 149.95 | 2849.05 |  | 2849.05
| 1701381@2 | 平焊法兰 DN65 | 片 | 4 |  | 31.68 |  |  |  | 31.68 | 2217.6 |  | 2217.6
| BM91 | 暗室增加费(给排水、采暖、燃气工程) | 元 | 1 | 15.38 |  |  |  | 2.77 | 18.15 | 36.29 |  | 36.29
213 | 031003003030 | 闸阀 DN200 | 个 | 15 | 206.9 | 1817.87 | 42.67 | 25.02 | 37.24 | 2129.7 | 2129.7 |  | 31945.5
| C8-2-24 | 焊接法兰阀安装 公称直径(200mm以内) | 个 | 15 | 159.15 | 1817.87 | 42.67 | 25.02 | 28.65 | 2073.36 | 2073.36 |  | 31100.4
| 1701381@8 | 平焊法兰 DN200 | 片 | 30 |  | 91.44 |  |  |  | 91.44 | 22677.12 |  | 22677.12
| 1600021@17 | 闸阀 DN200 | 个 | 15 |  | 1582.94 |  |  |  | 1582.94 | 77564.06 |  | 77564.06
分部分项工程量清单综合单价分析表
工程名称：给排水工程 | [11 empty] | 第 81 页 共 109 页
序号 | 编码 | 名称 | 单位 | 工程量 | 其中：（元） | [5 empty] | 综合单价 （元） |  | 合价 （元） | 备注
[5 empty] | 人工费 | 材料费 | 机械费 | 管理费 | 利润 | 小计
| BM91 | 暗室增加费(给排水、采暖、燃气工程) | 元 | 1 | 47.75 |  |  |  | 8.59 | 56.34 | 845.09 |  | 845.09
214 | 031003003031 | 止回阀 DN200 | 个 | 3 | 206.9 | 2293.6 | 42.67 | 25.02 | 37.24 | 2605.43 | 2605.43 |  | 7816.29
| C8-2-24 | 焊接法兰阀安装 公称直径(200mm以内) | 个 | 3 | 159.15 | 2293.6 | 42.67 | 25.02 | 28.65 | 2549.09 | 2549.09 |  | 7647.27
| 1701381@8 | 平焊法兰 DN200 | 片 | 6 |  | 91.44 |  |  |  | 91.44 | 22677.12 |  | 22677.12
| 1600021@21 | 止回阀 DN200 | 个 | 3 |  | 2058.67 |  |  |  | 2058.67 | 12352.02 |  | 12352.02
| BM91 | 暗室增加费(给排水、采暖、燃气工程) | 元 | 1 | 47.75 |  |  |  | 8.59 | 56.34 | 169.02 |  | 169.02
215 | 031003003032 | 止回阀 DN100 | 个 | 3 | 93.9 | 776.64 | 17.46 | 11.36 | 16.9 | 916.26 | 916.26 |  | 2748.78
| C8-2-21 | 焊接法兰阀安装 公称直径(100mm以内) | 个 | 3 | 72.23 | 776.64 | 17.46 | 11.36 | 13 | 890.69 | 890.69 |  | 2672.07
| 1701381@1 | 平焊法兰 DN100 | 片 | 6 |  | 43.2 |  |  |  | 43.2 | 14342.4 |  | 14342.4
| 1600021@27 | 止回阀 DN100 | 个 | 3 |  | 671.09 |  |  |  | 671.09 | 2013.27 |  | 2013.27
| BM91 | 暗室增加费(给排水、采暖、燃气工程) | 元 | 1 | 21.67 |  |  |  | 3.9 | 25.57 | 76.71 |  | 76.71
216 | 031003003033 | 截止阀 DN200 | 个 | 3 | 206.9 | 1770.88 | 42.67 | 25.02 | 37.24 | 2082.71 | 2082.71 |  | 6248.13
| C8-2-24 | 焊接法兰阀安装 公称直径(200mm以内) | 个 | 3 | 159.15 | 1770.88 | 42.67 | 25.02 | 28.65 | 2026.37 | 2026.37 |  | 6079.11
| 1701381@8 | 平焊法兰 DN200 | 片 | 6 |  | 91.44 |  |  |  | 91.44 | 22677.12 |  | 22677.12
| 1600021@22 | 截止阀 DN200 | 个 | 3 |  | 1535.95 |  |  |  | 1535.95 | 6143.8 |  | 6143.8
分部分项工程量清单综合单价分析表
工程名称：给排水工程 | [11 empty] | 第 82 页 共 109 页
序号 | 编码 | 名称 | 单位 | 工程量 | 其中：（元） | [5 empty] | 综合单价 （元） |  | 合价 （元） | 备注
[5 empty] | 人工费 | 材料费 | 机械费 | 管理费 | 利润 | 小计
| BM91 | 暗室增加费(给排水、采暖、燃气工程) | 元 | 1 | 47.75 |  |  |  | 8.59 | 56.34 | 169.02 |  | 169.02
217 | 031003003034 | 泄压阀 DN200 | 个 | 1 | 206.9 | 8739.95 | 42.67 | 25.02 | 37.24 | 9051.78 | 9051.78 |  | 9051.78
| C8-2-24 | 焊接法兰阀安装 公称直径(200mm以内) | 个 | 1 | 159.15 | 8739.95 | 42.67 | 25.02 | 28.65 | 8995.44 | 8995.44 |  | 8995.44
| 1701381@8 | 平焊法兰 DN200 | 片 | 2 |  | 91.44 |  |  |  | 91.44 | 22677.12 |  | 22677.12
| 1600021@23 | 泄压阀 DN200 | 个 | 1 |  | 8505.02 |  |  |  | 8505.02 | 17010.04 |  | 17010.04
| BM91 | 暗室增加费(给排水、采暖、燃气工程) | 元 | 1 | 47.75 |  |  |  | 8.6 | 56.35 | 56.35 |  | 56.35
218 | 031003003035 | 异径管DN250 | 个 | 2 |  | 112.15 |  |  |  | 112.15 | 112.15 |  | 224.3
| 补充主材008@1 | 异径管DN250 | 个 | 2 |  | 112.15 |  |  |  | 112.15 | 112.15 |  | 224.3
219 | 031003003036 | 异径管DN200 | 个 | 6 |  | 59.7 |  |  |  | 59.7 | 59.7 |  | 358.2
| 补充主材010 | 异径管DN200 | 个 | 6 |  | 59.7 |  |  |  | 59.7 | 59.7 |  | 358.2
220 | 031003003037 | 信号阀 DN150 | 个 | 55 | 132.24 | 1870.49 | 19.4 | 16 | 23.8 | 2061.93 | 2061.93 |  | 113406.15
| C8-2-23 | 焊接法兰阀安装 公称直径(150mm以内) | 个 | 55 | 101.72 | 1870.49 | 19.4 | 16 | 18.31 | 2025.92 | 2025.92 |  | 111425.6
| 1701381@4 | 平焊法兰 DN150 | 片 | 110 |  | 72 |  |  |  | 72 | 32544 |  | 32544
| 1600021@26 | 信号阀 DN150 | 个 | 55 |  | 1692.8 |  |  |  | 1692.8 | 93104 |  | 93104
| BM91 | 暗室增加费(给排水、采暖、燃气工程) | 元 | 1 | 30.52 |  |  |  | 5.49 | 36.01 | 1980.49 |  | 1980.49
分部分项工程量清单综合单价分析表
工程名称：给排水工程 | [11 empty] | 第 83 页 共 109 页
序号 | 编码 | 名称 | 单位 | 工程量 | 其中：（元） | [5 empty] | 综合单价 （元） |  | 合价 （元） | 备注
[5 empty] | 人工费 | 材料费 | 机械费 | 管理费 | 利润 | 小计
221 | 031003003038 | 闸阀 DN150 | 个 | 56 | 132.24 | 1222.6 | 19.4 | 16 | 23.8 | 1414.04 | 1414.04 |  | 79186.24
| C8-2-23 | 焊接法兰阀安装 公称直径(150mm以内) | 个 | 56 | 101.72 | 1222.6 | 19.4 | 16 | 18.31 | 1378.03 | 1378.03 |  | 77169.68
| 1701381@4 | 平焊法兰 DN150 | 片 | 112 |  | 72 |  |  |  | 72 | 32544 |  | 32544
| 1600021@18 | 闸阀 DN150 | 个 | 56 |  | 1044.91 |  |  |  | 1044.91 | 102401.18 |  | 102401.18
| BM91 | 暗室增加费(给排水、采暖、燃气工程) | 元 | 1 | 30.52 |  |  |  | 5.49 | 36.01 | 2016.5 |  | 2016.5
222 | 031003003039 | 闸阀 DN100 | 个 | 3 | 93.9 | 636.19 | 17.46 | 11.36 | 16.9 | 775.81 | 775.81 |  | 2327.43
| C8-2-21 | 焊接法兰阀安装 公称直径(100mm以内) | 个 | 3 | 72.23 | 636.19 | 17.46 | 11.36 | 13 | 750.24 | 750.24 |  | 2250.72
| 1701381@1 | 平焊法兰 DN100 | 片 | 6 |  | 43.2 |  |  |  | 43.2 | 14342.4 |  | 14342.4
| 1600021@6 | 闸阀 DN100 | 个 | 3 |  | 530.64 |  |  |  | 530.64 | 80657.28 |  | 80657.28
| BM91 | 暗室增加费(给排水、采暖、燃气工程) | 元 | 1 | 21.67 |  |  |  | 3.9 | 25.57 | 76.71 |  | 76.71
223 | 031003003040 | 闸阀 DN80 | 个 | 3 | 75.67 | 504.3 | 14.87 | 9.15 | 13.62 | 617.61 | 617.61 |  | 1852.83
| C8-2-20 | 焊接法兰阀安装 公称直径(80mm以内) | 个 | 3 | 58.21 | 504.3 | 14.87 | 9.15 | 10.48 | 597.01 | 597.01 |  | 1791.03
| 1600021@7 | 闸阀 DN80 | 个 | 3 |  | 419.18 |  |  |  | 419.18 | 1257.54 |  | 1257.54
| 1701381@5 | 平焊法兰 DN80 | 片 | 6 |  | 33.84 |  |  |  | 33.84 | 338.4 |  | 338.4
| BM91 | 暗室增加费(给排水、采暖、燃气工程) | 元 | 1 | 17.46 |  |  |  | 3.14 | 20.61 | 61.82 |  | 61.82
分部分项工程量清单综合单价分析表
工程名称：给排水工程 | [11 empty] | 第 84 页 共 109 页
序号 | 编码 | 名称 | 单位 | 工程量 | 其中：（元） | [5 empty] | 综合单价 （元） |  | 合价 （元） | 备注
[5 empty] | 人工费 | 材料费 | 机械费 | 管理费 | 利润 | 小计
224 | 031003003041 | 闸阀 DN65 | 个 | 1 | 66.63 | 409.91 | 14.87 | 8.06 | 11.99 | 511.46 | 511.46 |  | 511.46
| C8-2-19 | 焊接法兰阀安装 公称直径(65mm以内) | 个 | 1 | 51.25 | 409.91 | 14.87 | 8.06 | 9.23 | 493.32 | 493.32 |  | 493.32
| 1701381@2 | 平焊法兰 DN65 | 片 | 2 |  | 31.68 |  |  |  | 31.68 | 2217.6 |  | 2217.6
| 1600021@8 | 闸阀 DN65 | 个 | 1 |  | 335.81 |  |  |  | 335.81 | 5037.15 |  | 5037.15
| BM91 | 暗室增加费(给排水、采暖、燃气工程) | 元 | 1 | 15.38 |  |  |  | 2.77 | 18.15 | 18.15 |  | 18.15
225 | 030901004001 | 湿式报警装置 DN150 | 组 | 11 | 795.11 | 2326.42 | 33.42 | 73.31 | 143.12 | 3371.38 | 3371.38 |  | 37085.18
| C7-2-24 | 湿式报警装置安装 公称直径(150mm以内) | 组 | 11 | 611.62 | 2326.42 | 33.42 | 73.31 | 110.09 | 3154.86 | 3154.86 |  | 34703.46
| 2701001@2 | 湿式报警装置 DN150 | 套 | 11 |  | 1729.02 |  |  |  | 1729.02 | 19019.22 |  | 19019.22
| 1701381@13 | 平焊法兰 DN150 | 片 | 22 |  | 72 |  |  |  | 72 | 1584 |  | 1584
| BM59 | 暗室增加费(消防安装工程) | 元 | 1 | 183.49 |  |  |  | 33.03 | 216.51 | 2381.65 |  | 2381.65
226 | 030901008001 | 末端试水装置K=80 | 组 | 11 | 76.18 | 1931.47 | 1.62 | 7.02 | 13.71 | 2030 | 2030 |  | 22330
| C7-2-45 | 末端试水装置安装 公称直径(25mm以内) | 组 | 11 | 58.6 | 1931.47 | 1.62 | 7.02 | 10.55 | 2009.26 | 2009.26 |  | 22101.86
| 2111131 | 压力表 | 块 | 11 |  | 34.32 |  |  |  | 34.32 | 377.52 |  | 377.52
| 2165011 | 压力表气门 | 个 | 11 |  | 34.32 |  |  |  | 34.32 | 377.52 |  | 377.52
| 1600131@1 | 末端试水装置K=80 | 个 | 22.22 |  | 915.57 |  |  |  | 915.57 | 20343.97 |  | 20343.97
| BM59 | 暗室增加费(消防安装工程) | 元 | 1 | 17.58 |  |  |  | 3.16 | 20.74 | 228.19 |  | 228.19
分部分项工程量清单综合单价分析表
工程名称：给排水工程 | [11 empty] | 第 85 页 共 109 页
序号 | 编码 | 名称 | 单位 | 工程量 | 其中：（元） | [5 empty] | 综合单价 （元） |  | 合价 （元） | 备注
[5 empty] | 人工费 | 材料费 | 机械费 | 管理费 | 利润 | 小计
227 | 031003001011 | 末端试水阀 DN25 | 个 | 21 | 11.09 | 152.33 |  | 1.02 | 2 | 166.44 | 166.44 |  | 3495.24
| C8-2-3 | 螺纹阀安装 公称直径(25mm以内) | 个 | 21 | 8.53 | 152.33 |  | 1.02 | 1.54 | 163.42 | 163.42 |  | 3431.82
| 1600001@10 | 末端试水阀 DN25 | 个 | 21.21 |  | 141.58 |  |  |  | 141.58 | 3002.91 |  | 3002.91
| BM91 | 暗室增加费(给排水、采暖、燃气工程) | 元 | 1 | 2.56 |  |  |  | 0.46 | 3.02 | 63.41 |  | 63.41
228 | 031003010004 | 可曲挠橡胶接头 DN250 | 个 | 2 | 235.06 | 1526.06 | 88.82 | 21.66 | 42.31 | 1913.91 | 1913.91 |  | 3827.82
| C8-2-84 | 可曲挠橡胶接头安装 公称直径(250mm以内) | 个 | 2 | 180.81 | 1526.06 | 88.82 | 21.66 | 32.55 | 1849.9 | 1849.9 |  | 3699.8
| 1701381@7 | 平焊法兰 DN250 | 片 | 4 |  | 144 |  |  |  | 144 | 2304 |  | 2304
| 1543551@2 | 可曲挠橡胶接头 DN250 | 个 | 2 |  | 1117.56 |  |  |  | 1117.56 | 4470.24 |  | 4470.24
| BM91 | 暗室增加费(给排水、采暖、燃气工程) | 元 | 1 | 54.25 |  |  |  | 9.77 | 64.01 | 128.02 |  | 128.02
229 | 031003010005 | 可曲挠橡胶接头 DN200 | 个 | 4 | 206.39 | 1239.93 | 52.32 | 19.02 | 37.15 | 1554.81 | 1554.81 |  | 6219.24
| C8-2-83 | 可曲挠橡胶接头安装 公称直径(200mm以内) | 个 | 4 | 158.76 | 1239.93 | 52.32 | 19.02 | 28.58 | 1498.61 | 1498.61 |  | 5994.44
| 1701381@8 | 平焊法兰 DN200 | 片 | 8 |  | 91.44 |  |  |  | 91.44 | 22677.12 |  | 22677.12
| 1543551@3 | 可曲挠橡胶接头 DN200 | 个 | 4 |  | 947.31 |  |  |  | 947.31 | 5683.86 |  | 5683.86
| BM91 | 暗室增加费(给排水、采暖、燃气工程) | 元 | 1 | 47.63 |  |  |  | 8.57 | 56.2 | 224.8 |  | 224.8
230 | 030901003001 | 标准喷头（下喷式）DN15 | 个 | 4209 | 23.42 | 23.25 | 0.56 | 2.16 | 4.22 | 53.61 | 53.61 |  | 225644.49
分部分项工程量清单综合单价分析表
工程名称：给排水工程 | [11 empty] | 第 86 页 共 109 页
序号 | 编码 | 名称 | 单位 | 工程量 | 其中：（元） | [5 empty] | 综合单价 （元） |  | 合价 （元） | 备注
[5 empty] | 人工费 | 材料费 | 机械费 | 管理费 | 利润 | 小计
| C7-2-14 | 喷头安装 有吊顶 公称直径(15mm内) | 10个 | 420.9 | 18.01 | 23.25 | 0.56 | 2.16 | 3.24 | 47.23 | 472.25 |  | 198770.03
| 2021001@1 | 标准喷头（下喷式）DN15 | 套 | 4251.09 |  | 18.41 |  |  |  | 18.41 | 78262.57 |  | 78262.57
| BM59 | 暗室增加费(消防安装工程) | 元 | 1 | 5.4 |  |  |  | 0.97 | 6.38 | 26837.63 |  | 26837.63
231 | 030901003002 | 快速响应喷头（下喷式）DN15 | 个 | 3522 | 23.42 | 29.45 | 0.56 | 2.16 | 4.22 | 59.81 | 59.81 |  | 210650.82
| C7-2-14 | 喷头安装 有吊顶 公称直径(15mm内) | 10个 | 352.2 | 18.01 | 29.44 | 0.56 | 2.16 | 3.24 | 53.42 | 534.16 |  | 188131.15
| 2021001@2 | 快速响应喷头（下喷式）DN15 | 套 | 3557.22 |  | 24.54 |  |  |  | 24.54 | 87294.18 |  | 87294.18
| BM59 | 暗室增加费(消防安装工程) | 元 | 1 | 5.4 |  |  |  | 0.97 | 6.38 | 22457.15 |  | 22457.15
232 | 031002001027 | 管道支架 | 套 | 152 |  | 1781.36 |  |  |  | 1781.36 | 1781.36 |  | 270766.72
| C8-1-354 换 | 管道支架安装 | 套 | 152 |  | 1781.36 |  |  |  | 1781.36 | 1781.36 |  | 270766.72
| 补充主材005@1 | 侧向支架 DN65 | 套 | 152 |  | 1781.36 |  |  |  | 1781.36 | 391899.2 |  | 391899.2
| BM91 | 暗室增加费(给排水、采暖、燃气工程) | 元 | 1
233 | 031002001028 | 管道支架 | 套 | 19 |  | 1802.64 |  |  |  | 1802.64 | 1802.64 |  | 34250.16
| C8-1-354 换 | 管道支架安装 | 套 | 19 |  | 1802.64 |  |  |  | 1802.64 | 1802.64 |  | 34250.16
| 补充主材005@2 | 侧向支架 DN80 | 套 | 19 |  | 1802.64 |  |  |  | 1802.64 | 41460.72 |  | 41460.72
| BM91 | 暗室增加费(给排水、采暖、燃气工程) | 元 | 1
分部分项工程量清单综合单价分析表
工程名称：给排水工程 | [11 empty] | 第 87 页 共 109 页
序号 | 编码 | 名称 | 单位 | 工程量 | 其中：（元） | [5 empty] | 综合单价 （元） |  | 合价 （元） | 备注
[5 empty] | 人工费 | 材料费 | 机械费 | 管理费 | 利润 | 小计
234 | 031002001029 | 管道支架 | 套 | 31 |  | 1834.91 |  |  |  | 1834.91 | 1834.91 |  | 56882.21
| C8-1-354 换 | 管道支架安装 | 套 | 31 |  | 1834.91 |  |  |  | 1834.91 | 1834.91 |  | 56882.21
| 补充主材005@3 | 侧向支架 DN100 | 套 | 31 |  | 1834.91 |  |  |  | 1834.91 | 82570.95 |  | 82570.95
| BM91 | 暗室增加费(给排水、采暖、燃气工程) | 元 | 1
235 | 031002001030 | 管道支架 | 套 | 4 |  | 1902.87 |  |  |  | 1902.87 | 1902.87 |  | 7611.48
| C8-1-354 换 | 管道支架安装 | 套 | 4 |  | 1902.87 |  |  |  | 1902.87 | 1902.87 |  | 7611.48
| 补充主材005@24 | 侧向支架DN125 | 套 | 4 |  | 1902.87 |  |  |  | 1902.87 | 7611.48 |  | 7611.48
| BM91 | 暗室增加费(给排水、采暖、燃气工程) | 元 | 1
236 | 031002001031 | 管道支架 | 套 | 263 |  | 1931.01 |  |  |  | 1931.01 | 1931.01 |  | 507855.63
| C8-1-354 换 | 管道支架安装 | 套 | 263 |  | 1931.01 |  |  |  | 1931.01 | 1931.01 |  | 507855.63
| 补充主材005@4 | 侧向支架 DN150 | 套 | 263 |  | 1931.01 |  |  |  | 1931.01 | 764679.96 |  | 764679.96
| BM91 | 暗室增加费(给排水、采暖、燃气工程) | 元 | 1
237 | 031002001044 | 管道支架 | 套 | 8 |  | 1985.93 |  |  |  | 1985.93 | 1985.93 |  | 15887.44
| C8-1-354 换 | 管道支架安装 | 套 | 8 |  | 1985.93 |  |  |  | 1985.93 | 1985.93 |  | 15887.44
| 补充主材005@15 | 侧向支架 DN200 | 套 | 8 |  | 1985.93 |  |  |  | 1985.93 | 21845.23 |  | 21845.23
分部分项工程量清单综合单价分析表
工程名称：给排水工程 | [11 empty] | 第 88 页 共 109 页
序号 | 编码 | 名称 | 单位 | 工程量 | 其中：（元） | [5 empty] | 综合单价 （元） |  | 合价 （元） | 备注
[5 empty] | 人工费 | 材料费 | 机械费 | 管理费 | 利润 | 小计
238 | 031002001032 | 管道支架 | 套 | 67 |  | 2425.95 |  |  |  | 2425.95 | 2425.95 |  | 162538.65
| C8-1-354 换 | 管道支架安装 | 套 | 67 |  | 2425.95 |  |  |  | 2425.95 | 2425.95 |  | 162538.65
| 补充主材005@5 | 双向支架 DN65 | 套 | 67 |  | 2425.95 |  |  |  | 2425.95 | 177094.35 |  | 177094.35
| BM91 | 暗室增加费(给排水、采暖、燃气工程) | 元 | 1
239 | 031002001041 | 管道支架 | 套 | 18 |  | 2452.72 |  |  |  | 2452.72 | 2452.72 |  | 44148.96
| C8-1-354 换 | 管道支架安装 | 套 | 18 |  | 2452.72 |  |  |  | 2452.72 | 2452.72 |  | 44148.96
| 补充主材005@6 | 双向支架 DN80 | 套 | 18 |  | 2452.72 |  |  |  | 2452.72 | 49054.4 |  | 49054.4
240 | 031002001042 | 管道支架 | 套 | 18 |  | 2607.86 |  |  |  | 2607.86 | 2607.86 |  | 46941.48
| C8-1-354 换 | 管道支架安装 | 套 | 18 |  | 2607.86 |  |  |  | 2607.86 | 2607.86 |  | 46941.48
| 补充主材005@7 | 双向支架 DN100 | 套 | 18 |  | 2607.86 |  |  |  | 2607.86 | 78235.8 |  | 78235.8
241 | 031002001033 | 管道支架 | 套 | 3 |  | 2935.64 |  |  |  | 2935.64 | 2935.64 |  | 8806.92
| C8-1-354 换 | 管道支架安装 | 套 | 3 |  | 2935.64 |  |  |  | 2935.64 | 2935.64 |  | 8806.92
| 补充主材005@29 | 双向支架DN125 | 套 | 3 |  | 2935.64 |  |  |  | 2935.64 | 8806.92 |  | 8806.92
| BM91 | 暗室增加费(给排水、采暖、燃气工程) | 元 | 1
242 | 031002001036 | 管道支架 | 套 | 177 |  | 3263.43 |  |  |  | 3263.43 | 3263.43 |  | 577627.11
分部分项工程量清单综合单价分析表
工程名称：给排水工程 | [11 empty] | 第 89 页 共 109 页
序号 | 编码 | 名称 | 单位 | 工程量 | 其中：（元） | [5 empty] | 综合单价 （元） |  | 合价 （元） | 备注
[5 empty] | 人工费 | 材料费 | 机械费 | 管理费 | 利润 | 小计
| C8-1-354 换 | 管道支架安装 | 套 | 177 |  | 3263.43 |  |  |  | 3263.43 | 3263.43 |  | 577627.11
| 补充主材005@8 | 双向支架 DN150 | 套 | 177 |  | 3263.43 |  |  |  | 3263.43 | 597207.69 |  | 597207.69
| BM91 | 暗室增加费(给排水、采暖、燃气工程) | 元 | 1
243 | 031002001043 | 管道支架 | 套 | 3 |  | 3823.58 |  |  |  | 3823.58 | 3823.58 |  | 11470.74
| C8-1-354 换 | 管道支架安装 | 套 | 3 |  | 3823.58 |  |  |  | 3823.58 | 3823.58 |  | 11470.74
| 补充主材005@18 | 双向支架 DN200 | 套 | 3 |  | 3823.58 |  |  |  | 3823.58 | 19117.9 |  | 19117.9
244 | 031002001037 | 抗震加固节点（多管侧向） | 套 | 17 |  | 3605.29 |  |  |  | 3605.29 | 3605.29 |  | 61289.93
| C8-1-354 换 | 管道支架安装 | 套 | 17 |  | 3605.29 |  |  |  | 3605.29 | 3605.29 |  | 61289.93
| 补充主材005@31 | 抗震加固节点（多管侧向） | 套 | 17 |  | 3605.29 |  |  |  | 3605.29 | 61289.93 |  | 61289.93
| BM91 | 暗室增加费(给排水、采暖、燃气工程) | 元 | 1
245 | 031002001039 | 抗震加固节点（多管侧向+纵向） | 套 | 12 |  | 5209.54 |  |  |  | 5209.54 | 5209.54 |  | 62514.48
| C8-1-354 换 | 管道支架安装 | 套 | 12 |  | 5209.54 |  |  |  | 5209.54 | 5209.54 |  | 62514.48
| 补充主材005@33 | 抗震加固节点（多管侧向+纵向） | 套 | 12 |  | 5209.54 |  |  |  | 5209.54 | 62514.48 |  | 62514.48
| BM91 | 暗室增加费(给排水、采暖、燃气工程) | 元 | 1
气体灭火系统
分部分项工程量清单综合单价分析表
工程名称：给排水工程 | [11 empty] | 第 90 页 共 109 页
序号 | 编码 | 名称 | 单位 | 工程量 | 其中：（元） | [5 empty] | 综合单价 （元） |  | 合价 （元） | 备注
[5 empty] | 人工费 | 材料费 | 机械费 | 管理费 | 利润 | 小计
246 | 030902009001 | 无管网气体灭火装置 | 套 | 1 | 819.82 | 70022.94 | 38.58 | 75.59 | 147.57 | 71104.5 | 71104.5 |  | 71104.5
| C7-5-2 | 无管网型灭火装置安装 双瓶 | 套 | 1 | 630.63 | 70022.94 | 38.58 | 75.59 | 113.51 | 70881.25 | 70881.25 |  | 70881.25
| 2007011@1 | 柜式七氟丙烷自动灭火装置 GQQ 150x2/2.5型，双瓶装，每瓶充装150kg；220V，1.1A | 套 | 1 |  | 25000 |  |  |  | 25000 | 25000 |  | 25000
| 补充主材007@1 | 七氟丙烷自动灭火装置药剂 | kg | 300 |  | 150 |  |  |  | 150 | 45000 |  | 45000
| BM59 | 暗室增加费(消防安装工程) | 元 | 1 | 189.19 |  |  |  | 34.05 | 223.24 | 223.24 |  | 223.24
247 | 030902005001 | 选择阀 | 套 | 4 | 92.5 | 1726.12 | 5.79 | 8.53 | 16.65 | 1849.59 | 1849.59 |  | 7398.36
| C7-3-32 | 自动泄压阀 | 套 | 4 | 71.15 | 1726.12 | 5.79 | 8.53 | 12.81 | 1824.4 | 1824.4 |  | 7297.6
| 2025001@1 | 自动泄压阀 FXY-III型 有效泄压面积0.21m2 850*458 | 套 | 4 |  | 1716.15 |  |  |  | 1716.15 | 6864.6 |  | 6864.6
| BM59 | 暗室增加费(消防安装工程) | 元 | 1 | 21.35 |  |  |  | 3.84 | 25.19 | 100.75 |  | 100.75
室外给排水工程
给水系统
248 | 031001005001 | 球墨铸铁管 DN200 | m | 875.85 | 15.57 | 117.31 | 5.44 | 1.87 | 2.8 | 142.99 | 142.99 |  | 125237.79
| C8-1-48 | 室外承插铸铁给水管(胶圈接口) 公称直径(200mm以内) | 10m | 87.585 | 14.97 | 116.56 | 5.44 | 1.79 | 2.69 | 141.45 | 1414.52 |  | 123890.73
| 1409051@1 | 球墨铸铁管 DN200 | m | 875.85 |  | 113.7 |  |  |  | 113.7 | 99584.15 |  | 99584.15
分部分项工程量清单综合单价分析表
工程名称：给排水工程 | [11 empty] | 第 91 页 共 109 页
序号 | 编码 | 名称 | 单位 | 工程量 | 其中：（元） | [5 empty] | 综合单价 （元） |  | 合价 （元） | 备注
[5 empty] | 人工费 | 材料费 | 机械费 | 管理费 | 利润 | 小计
| 0205001@1 | 橡胶圈 DN200 | 个 | 231.2244 |  | 10 |  |  |  | 10 | 2312.24 |  | 2312.24
| C8-1-413 | 管道消毒、冲洗 公称直径(200mm以内) | 100m | 8.7585 | 0.61 | 0.76 |  | 0.07 | 0.11 | 1.55 | 154.98 |  | 1357.39
249 | 031001005007 | 球墨铸铁管 DN150 | m | 10 | 12.91 | 74.46 | 0.24 | 1.55 | 2.32 | 91.48 | 91.48 |  | 914.8
| C8-1-47 | 室外承插铸铁给水管(胶圈接口) 公称直径(150mm以内) | 10m | 1 | 12.3 | 73.7 | 0.24 | 1.47 | 2.21 | 89.93 | 899.27 |  | 899.27
| 1409051@7 | 球墨铸铁管 DN150 | m | 10 |  | 72.08 |  |  |  | 72.08 | 720.8 |  | 720.8
| 0205001@7 | 橡胶圈 DN150 | 个 | 2.96 |  | 5 |  |  |  | 5 | 14.8 |  | 14.8
| C8-1-413 | 管道消毒、冲洗 公称直径(200mm以内) | 100m | 0.1 | 0.61 | 0.76 |  | 0.07 | 0.11 | 1.55 | 154.98 |  | 15.5
250 | 031001005002 | 球墨铸铁管 DN100 | m | 464 | 9.67 | 44.72 |  | 1.16 | 1.74 | 57.29 | 57.29 |  | 26582.56
| C8-1-46 | 室外承插铸铁给水管(胶圈接口) 公称直径(100mm以内) | 10m | 46.4 | 9.18 | 44.45 |  | 1.1 | 1.65 | 56.38 | 563.81 |  | 26160.78
| 1409051@2 | 球墨铸铁管 DN100 | m | 464 |  | 43.03 |  |  |  | 43.03 | 19965.92 |  | 19965.92
| 0205001@2 | 橡胶圈 DN100 | 个 | 155.44 |  | 4 |  |  |  | 4 | 1440.37 |  | 1440.37
| C8-1-412 | 管道消毒、冲洗 公称直径(100mm以内) | 100m | 4.64 | 0.49 | 0.28 |  | 0.06 | 0.09 | 0.91 | 90.98 |  | 422.15
251 | 031001005003 | 球墨铸铁管 DN50 | m | 22.6 | 9.58 | 31.62 |  | 1.15 | 1.72 | 44.07 | 44.07 |  | 995.98
分部分项工程量清单综合单价分析表
工程名称：给排水工程 | [11 empty] | 第 92 页 共 109 页
序号 | 编码 | 名称 | 单位 | 工程量 | 其中：（元） | [5 empty] | 综合单价 （元） |  | 合价 （元） | 备注
[5 empty] | 人工费 | 材料费 | 机械费 | 管理费 | 利润 | 小计
| C8-1-46 | 室外承插铸铁给水管(胶圈接口) 公称直径(100mm以内) | 10m | 2.26 | 9.18 | 31.44 |  | 1.1 | 1.65 | 43.38 | 433.76 |  | 980.3
| 0205001@3 | 橡胶圈 DN50 | 个 | 7.571 |  | 3 |  |  |  | 3 | 22.71 |  | 22.71
| 1409051@3 | 球墨铸铁管 DN50 | m | 22.6 |  | 30.36 |  |  |  | 30.36 | 686.14 |  | 686.14
| C8-1-411 | 管道消毒、冲洗 公称直径(50mm以内) | 100m | 0.226 | 0.4 | 0.17 |  | 0.05 | 0.07 | 0.69 | 68.68 |  | 15.52
252 | 031001005004 | 球墨铸铁管 DN40 | m | 23.16 | 9.58 | 13.12 |  | 1.15 | 1.72 | 25.57 | 25.57 |  | 592.2
| C8-1-46 | 室外承插铸铁给水管(胶圈接口) 公称直径(100mm以内) | 10m | 2.316 | 9.18 | 12.95 |  | 1.1 | 1.65 | 24.88 | 248.81 |  | 576.24
| 0205001@4 | 橡胶圈 DN40 | 个 | 7.7586 |  | 2 |  |  |  | 2 | 15.52 |  | 15.52
| 1409051@4 | 球墨铸铁管 DN40 | m | 23.16 |  | 12.2 |  |  |  | 12.2 | 282.55 |  | 282.55
| C8-1-411 | 管道消毒、冲洗 公称直径(50mm以内) | 100m | 0.2316 | 0.4 | 0.17 |  | 0.05 | 0.07 | 0.69 | 68.68 |  | 15.91
253 | 031001005005 | 球墨铸铁管 DN32 | m | 79.26 | 9.58 | 10.87 |  | 1.15 | 1.72 | 23.32 | 23.32 |  | 1848.34
| C8-1-46 | 室外承插铸铁给水管(胶圈接口) 公称直径(100mm以内) | 10m | 7.926 | 9.18 | 10.69 |  | 1.1 | 1.65 | 22.63 | 226.31 |  | 1793.73
| 0205001@5 | 橡胶圈 DN32 | 个 | 26.5521 |  | 2 |  |  |  | 2 | 53.1 |  | 53.1
| 1409051@5 | 球墨铸铁管 DN32 | m | 79.26 |  | 9.95 |  |  |  | 9.95 | 788.64 |  | 788.64
| C8-1-411 | 管道消毒、冲洗 公称直径(50mm以内) | 100m | 0.7926 | 0.4 | 0.17 |  | 0.05 | 0.07 | 0.69 | 68.68 |  | 54.44
分部分项工程量清单综合单价分析表
工程名称：给排水工程 | [11 empty] | 第 93 页 共 109 页
序号 | 编码 | 名称 | 单位 | 工程量 | 其中：（元） | [5 empty] | 综合单价 （元） |  | 合价 （元） | 备注
[5 empty] | 人工费 | 材料费 | 机械费 | 管理费 | 利润 | 小计
254 | 031001005006 | 球墨铸铁管 DN25 | m | 368.04 | 9.58 | 9.89 |  | 1.15 | 1.72 | 22.34 | 22.34 |  | 8222.01
| C8-1-46 | 室外承插铸铁给水管(胶圈接口) 公称直径(100mm以内) | 10m | 36.804 | 9.18 | 9.72 |  | 1.1 | 1.65 | 21.65 | 216.51 |  | 7968.43
| 0205001@6 | 橡胶圈 DN25 | 个 | 123.2934 |  | 2 |  |  |  | 2 | 246.59 |  | 246.59
| 1409051@6 | 球墨铸铁管 DN25 | m | 368.04 |  | 8.97 |  |  |  | 8.97 | 3301.32 |  | 3301.32
| C8-1-411 | 管道消毒、冲洗 公称直径(50mm以内) | 100m | 3.6804 | 0.4 | 0.17 |  | 0.05 | 0.07 | 0.69 | 68.68 |  | 252.77
255 | 040504001003 | 阀门井 | 座 | 5 | 573.51 | 2380.92 | 16.19 | 69.38 | 103.23 | 3143.23 | 3143.23 |  | 15716.15
| 借D4-3-17 换 | 直筒式井内径 1.2m 井深 1.5m 合并制作子目 普通商品混凝土 碎石粒径40石 C20 合并制作子目 砂浆制作 现场搅拌砌筑砂浆 水泥砂浆 M7.5 | 座 | 5 | 573.51 | 2380.92 | 16.19 | 69.38 | 103.23 | 3143.23 | 3143.23 |  | 15716.15
| 1445051 | 钢筋混凝土管 | m | 2.8 |  | 43.65 |  |  |  | 43.65 | 855.54 |  | 855.54
| 3301021 | 铸铁井盖、井座 | 套 | 5 |  | 300 |  |  |  | 300 | 10500 |  | 10500
| 补充主材070@1 | 铸铁闸阀 DN200 | 个 | 5 |  | 1358.28 |  |  |  | 1358.28 | 6791.4 |  | 6791.4
256 | 040504001004 | 阀门井 | 座 | 2 | 573.51 | 1256.42 | 16.19 | 69.38 | 103.23 | 2018.73 | 2018.73 |  | 4037.46
分部分项工程量清单综合单价分析表
工程名称：给排水工程 | [11 empty] | 第 94 页 共 109 页
序号 | 编码 | 名称 | 单位 | 工程量 | 其中：（元） | [5 empty] | 综合单价 （元） |  | 合价 （元） | 备注
[5 empty] | 人工费 | 材料费 | 机械费 | 管理费 | 利润 | 小计
| 借D4-3-17 换 | 直筒式井内径 1.2m 井深 1.5m 合并制作子目 普通商品混凝土 碎石粒径40石 C20 合并制作子目 砂浆制作 现场搅拌砌筑砂浆 水泥砂浆 M7.5 | 座 | 2 | 573.51 | 1256.42 | 16.19 | 69.38 | 103.23 | 2018.73 | 2018.73 |  | 4037.46
| 1445051 | 钢筋混凝土管 | m | 1.12 |  | 43.65 |  |  |  | 43.65 | 855.54 |  | 855.54
| 3301021 | 铸铁井盖、井座 | 套 | 2 |  | 300 |  |  |  | 300 | 10500 |  | 10500
| 补充主材095@1 | 铸铁闸阀 DN50 | 个 | 2 |  | 233.78 |  |  |  | 233.78 | 467.56 |  | 467.56
257 | 040504001002 | 快速取水阀井 DN25 | 座 | 26 | 573.51 | 1057.84 | 16.19 | 69.38 | 103.23 | 1820.15 | 1820.15 |  | 47323.9
| 借D4-3-17 换 | 直筒式井内径 1.2m 井深 1.5m 合并制作子目 普通商品混凝土 碎石粒径40石 C20 合并制作子目 砂浆制作 现场搅拌砌筑砂浆 水泥砂浆 M7.5 | 座 | 26 | 573.51 | 1057.84 | 16.19 | 69.38 | 103.23 | 1820.15 | 1820.15 |  | 47323.9
| 1445051 | 钢筋混凝土管 | m | 14.56 |  | 43.65 |  |  |  | 43.65 | 855.54 |  | 855.54
| 3301021 | 铸铁井盖、井座 | 套 | 26 |  | 300 |  |  |  | 300 | 10500 |  | 10500
| 补充主材066@1 | 闸阀DN25 | 个 | 26 |  | 35.2 |  |  |  | 35.2 | 915.2 |  | 915.2
258 | 040504001001 | 水表井 | 座 | 2 | 775.45 | 1351.2 | 25.17 | 93.82 | 139.58 | 2385.22 | 2385.22 |  | 4770.44
分部分项工程量清单综合单价分析表
工程名称：给排水工程 | [11 empty] | 第 95 页 共 109 页
序号 | 编码 | 名称 | 单位 | 工程量 | 其中：（元） | [5 empty] | 综合单价 （元） |  | 合价 （元） | 备注
[5 empty] | 人工费 | 材料费 | 机械费 | 管理费 | 利润 | 小计
| 借D4-3-39 换 | 砖砌矩形水表井、井室净空尺寸(m) 1.5×1 井室净高 1.9m 合并制作子目 砂浆制作 现场搅拌抹灰砂浆 水泥砂浆 1：2 合并制作子目 普通商品混凝土 碎石粒径40石 C10 合并制作子目 砂浆制作 现场搅拌砌筑砂浆 水泥砂浆 M7.5 | 座 | 2 | 775.45 | 1351.2 | 25.17 | 93.82 | 139.58 | 2385.22 | 2385.22 |  | 4770.44
| 1445051 | 钢筋混凝土管 | m | 1.12 |  | 43.65 |  |  |  | 43.65 | 855.54 |  | 855.54
| 3301021 | 铸铁井盖、井座 | 套 | 2 |  | 300 |  |  |  | 300 | 10500 |  | 10500
259 | 031003013005 | 水表DN200（不带旁通） | 组 | 2 | 689.5 | 4108.09 | 122.19 | 63.54 | 124.11 | 5107.43 | 5107.43 |  | 10214.86
| C8-3-43 | 焊接法兰水表 公称直径(200mm以内) | 组 | 2 | 530.38 | 4108.09 | 122.19 | 63.54 | 95.47 | 4919.67 | 4919.67 |  | 9839.34
| 1603001 | 法兰闸阀DN200 | 个 | 2 |  | 1582.94 |  |  |  | 1582.94 | 3165.88 |  | 3165.88
| 1701351 | 钢板平焊法兰DN200 | 片 | 10 |  | 72 |  |  |  | 72 | 720 |  | 720
| 1609031 | 法兰止回阀DN200 | 个 | 1 |  | 1175.56 |  |  |  | 1175.56 | 1175.56 |  | 1175.56
| 2101001@4 | 水表DN200 | 个 | 2 |  | 1421.18 |  |  |  | 1421.18 | 2842.36 |  | 2842.36
| BM91 | 暗室增加费(给排水、采暖、燃气工程) | 元 | 1 | 159.12 |  |  |  | 28.64 | 187.76 | 375.51 |  | 375.51
260 | 010101003001 | 挖沟槽土方 | m3 | 1240.731 | 0.53 |  | 1.78 | 0.24 | 0.1 | 2.65 | 2.65 |  | 3287.94
| 借A1-18 | 挖土机挖土 一、二类土 | 1000m3 | 1.2407 | 0.53 |  | 1.78 | 0.24 | 0.1 | 2.64 | 2641.85 |  | 3277.82
分部分项工程量清单综合单价分析表
工程名称：给排水工程 | [11 empty] | 第 96 页 共 109 页
序号 | 编码 | 名称 | 单位 | 工程量 | 其中：（元） | [5 empty] | 综合单价 （元） |  | 合价 （元） | 备注
[5 empty] | 人工费 | 材料费 | 机械费 | 管理费 | 利润 | 小计
261 | 010103001001 | 回填方 | m3 | 1209.09 | 8.42 |  | 1.28 | 0.74 | 1.52 | 11.96 | 11.96 |  | 14460.72
| 借A1-146 | 回填土 夯实机夯实 平地 | 100m3 | 12.0909 | 8.42 |  | 1.28 | 0.74 | 1.52 | 11.96 | 1196.03 |  | 14461.08
污水系统
262 | 040501004001 | HDPE双壁波纹管 DN300 | m | 437.8 | 11.16 | 75.61 | 0.36 | 0.74 | 2.01 | 89.88 | 89.88 |  | 39349.46
| 借D5-1-138 | 双壁波纹管安装[PVC-U或HDPE](承插式胶圈接口) 管径(mm以内) 300 | 10m | 43.78 | 9.53 | 74.65 | 0.36 | 0.64 | 1.72 | 86.89 | 868.9 |  | 38040.44
| 1431271@2 | HDPE双壁波纹管 DN300 | m | 442.178 |  | 70.73 |  |  |  | 70.73 | 31275.25 |  | 31275.25
| 0205001@13 | 橡胶圈 DN300 | 个 | 90.1868 |  | 13.47 |  |  |  | 13.47 | 1214.82 |  | 1214.82
| 借D5-1-309 换 | 管道闭水试验 管径(mm以内) 400 合并制作子目 砂浆制作 现场搅拌抹灰砂浆 水泥砂浆 1：2 合并制作子目 砂浆制作 现场搅拌砌筑砂浆 水泥砂浆 M7.5 | 100m | 4.378 | 1.64 | 0.96 | 0.01 | 0.1 | 0.29 | 3 | 300.3 |  | 1314.71
263 | 040501004002 | HDPE双壁波纹管 DN100 | m | 7 | 11.16 | 13.25 | 0.37 | 0.74 | 2.01 | 27.53 | 27.53 |  | 192.71
| 借D5-1-138 | 双壁波纹管安装[PVC-U或HDPE](承插式胶圈接口) 管径(mm以内) 300 | 10m | 0.7 | 9.53 | 12.29 | 0.36 | 0.64 | 1.72 | 24.53 | 245.31 |  | 171.72
| 0205001@2 | 橡胶圈 DN100 | 个 | 1.442 |  | 4 |  |  |  | 4 | 1440.37 |  | 1440.37
| 1431271@1 | HDPE双壁波纹管 DN100 | m | 7.07 |  | 10.92 |  |  |  | 10.92 | 77.2 |  | 77.2
分部分项工程量清单综合单价分析表
工程名称：给排水工程 | [11 empty] | 第 97 页 共 109 页
序号 | 编码 | 名称 | 单位 | 工程量 | 其中：（元） | [5 empty] | 综合单价 （元） |  | 合价 （元） | 备注
[5 empty] | 人工费 | 材料费 | 机械费 | 管理费 | 利润 | 小计
| 借D5-1-309 换 | 管道闭水试验 管径(mm以内) 400 合并制作子目 砂浆制作 现场搅拌抹灰砂浆 水泥砂浆 1：2 合并制作子目 砂浆制作 现场搅拌砌筑砂浆 水泥砂浆 M7.5 | 100m | 0.07 | 1.64 | 0.96 | 0.01 | 0.1 | 0.29 | 3 | 300.3 |  | 21.02
264 | 040504002008 | 污水圆形混凝土检查井/φ1000mm | 座 | 38 | 603.64 | 1589.89 | 33.9 | 36.55 | 108.66 | 2372.64 | 2372.64 |  | 90160.32
| 借D5-3-4 换 | 非定型井垫层 混凝土 合并制作子目 普通商品混凝土 碎石粒径20石 C15 换为【普通商品混凝土 碎石粒径20石C10】 | 10m3 | 0.8626 | 34.54 | 60.23 | 3.35 | 2.18 | 6.22 | 106.52 | 4692.69 |  | 4047.91
| 借D5-5-34 换 | 现浇钢筋混凝土池 半地下室池底 平池底(厚度) 50cm以内 合并制作子目 普通商品混凝土 碎石粒径20石 C25 换为【商品S6~S8混凝土 碎石粒径20石C25】 | 10m3 | 1.6796 | 47.21 | 137.61 | 0.44 | 2.67 | 8.5 | 196.44 | 4444.42 |  | 7464.85
| 借D5-5-47 换 | 现浇钢筋混凝土池 池壁(隔墙) 圆、弧形(厚度) 20cm以内 合并制作子目 商品S6~S8混凝土 碎石粒径20石 C25 | 10m3 | 3.838 | 185.29 | 303.23 | 1.35 | 10.45 | 33.35 | 533.67 | 5283.85 |  | 20279.42
| 借D5-3-95 换 | 预制 井室盖板 合并制作子目 普通商品混凝土 碎石粒径20石 C25 | 10m3 | 0.418 | 22.63 | 36.35 | 1.65 | 1.39 | 4.07 | 66.1 | 6009.08 |  | 2511.8
分部分项工程量清单综合单价分析表
工程名称：给排水工程 | [11 empty] | 第 98 页 共 109 页
序号 | 编码 | 名称 | 单位 | 工程量 | 其中：（元） | [5 empty] | 综合单价 （元） |  | 合价 （元） | 备注
[5 empty] | 人工费 | 材料费 | 机械费 | 管理费 | 利润 | 小计
| 借D5-3-106 换 | 井室盖板 矩形盖板(每块体积m3) 0.3以内 合并制作子目 砂浆制作 现场搅拌抹灰砂浆 水泥砂浆 1：2 | 10m3 | 0.418 | 11.36 | 4.14 | 2.72 | 0.88 | 2.04 | 21.15 | 1922.56 |  | 803.63
| 3301051 | 预制混凝土盖板 | m3 | 4.2218
| 借D5-6-4 | 预制(直径mm) Φ10以内 | t | 0.988 | 32.75 | 64.51 | 2.97 | 2.11 | 5.89 | 108.22 | 4162.46 |  | 4112.51
| 借D5-6-2 换 | 现浇(直径mm) Φ25以内 换为【螺纹钢φ10～25】 | t | 8.778 | 157.49 | 586.75 | 17.73 | 10.31 | 28.35 | 800.63 | 3465.95 |  | 30424.11
| 借D5-3-14 换 | 砖墙 抹灰 流槽 合并制作子目 砂浆制作 现场搅拌抹灰砂浆 水泥防水砂浆 1：2 | 100m2 | 0.1558 | 5.83 | 3.63 | 0.39 | 0.36 | 1.05 | 11.25 | 2744.69 |  | 427.62
| 3205001@1 | 防坠网 | 个 | 38 |  | 14.07 |  |  |  | 14.07 | 14.07 |  | 534.66
| 借D5-3-24 换 | 钢筋混凝土井盖、井圈制作 井圈 合并制作子目 商品S6~S8混凝土 碎石粒径20石 C25 | 10m3 | 0.73492 | 45.49 | 63.91 | 2.85 | 2.75 | 8.19 | 123.19 | 6369.5 |  | 4681.07
| 借D5-3-32 | 井盖、井箅安装 小型构件 | 10m3 | 0.266 | 12.01 | 0.09 |  | 0.67 | 2.16 | 14.93 | 2132.4 |  | 567.22
| 0429061 | 混凝土构件 | 套 | 2.6866
| 借D5-3-27 换 | 井盖、井箅安装 检查井 铸铁井盖、座 合并制作子目 砂浆制作 现场搅拌抹灰砂浆 水泥砂浆 1：2 | 10套 | 3.8 | 49.04 | 315.37 | 0.45 | 2.77 | 8.83 | 376.46 | 3764.58 |  | 14305.4
| 3301001@2 | 井环盖、井座 | 套 | 38 |  | 300 |  |  |  | 300 | 23700 |  | 23700
分部分项工程量清单综合单价分析表
工程名称：给排水工程 | [11 empty] | 第 99 页 共 109 页
序号 | 编码 | 名称 | 单位 | 工程量 | 其中：（元） | [5 empty] | 综合单价 （元） |  | 合价 （元） | 备注
[5 empty] | 人工费 | 材料费 | 机械费 | 管理费 | 利润 | 小计
265 | 040504008002 | 钢筋砼化粪池G13a-100SQ 100m3 | 座 | 1 | 20944.05 | 55165.49 | 3509.14 | 1913.68 | 3769.93 | 85302.29 | 85302.29 |  | 85302.29
| 借D5-3-4 换 | 非定型井垫层 混凝土 合并制作子目 普通商品混凝土 碎石粒径40石 C10 | 10m3 | 0.53 | 806.52 | 1359.11 | 78.19 | 57.83 | 145.17 | 2446.82 | 4616.65 |  | 2446.82
| 借D5-3-134 换 | 现浇混凝土渠箱 底板 合并制作子目 普通商品混凝土 碎石粒径20石 C30 | 10m3 | 4.154 | 5141.57 | 13716.88 | 612.84 | 378.72 | 925.47 | 20775.48 | 5001.32 |  | 20775.48
| 借D5-3-135 换 | 现浇混凝土渠箱 墙身 合并制作子目 普通商品混凝土 碎石粒径20石 C30 | 10m3 | 4.154 | 7115.97 | 13832.24 | 612.84 | 503.46 | 1280.89 | 23345.4 | 5619.98 |  | 23345.4
| 借D5-3-136 换 | 现浇混凝土渠箱 顶板 合并制作子目 普通商品混凝土 碎石粒径20石 C30 | 10m3 | 0.416 | 665.74 | 1375.45 | 61.37 | 47.46 | 119.83 | 2269.85 | 5456.38 |  | 2269.85
| 借D5-3-88 换 | 预制 矩形盖板(板厚cm) 20以内 合并制作子目 普通商品混凝土 碎石粒径20石 C30 | 10m3 | 0.322 | 591.8 | 1113.46 | 48.25 | 41.66 | 106.52 | 1901.7 | 5905.9 |  | 1901.7
| 借D5-3-26 换 | 钢筋混凝土井盖、井圈制作 小型构件 合并制作子目 普通商品混凝土 碎石粒径20石 C25 | 10m3 | 0.324 | 762.05 | 1123.91 | 47.78 | 52.35 | 137.17 | 2123.25 | 6553.25 |  | 2123.25
| 借A7-193 换 | 防水砂浆 普通 立面 合并制作子目 预拌砂浆（干拌） 1:2 水泥防水砂浆 | 100m2 | 1.1543 | 1375.79 | 855.64 | 27.99 | 88.51 | 247.64 | 2595.57 | 2248.61 |  | 2595.57
| 8001311-01 | 水泥防水砂浆 | m3 | 2.3548 |  | 347.67 |  |  |  | 347.67 | 999.55 |  | 999.55
| 借A4-176 | 现浇构件圆钢 φ25内 | t | 6.263 | 3484.98 | 16843.34 | 293.3 | 511.5 | 627.3 | 21760.42 | 3474.44 |  | 21760.42
分部分项工程量清单综合单价分析表
工程名称：给排水工程 | [11 empty] | 第 100 页 共 109 页
序号 | 编码 | 名称 | 单位 | 工程量 | 其中：（元） | [5 empty] | 综合单价 （元） |  | 合价 （元） | 备注
[5 empty] | 人工费 | 材料费 | 机械费 | 管理费 | 利润 | 小计
| 借D1-1-29 | 挖土机挖沟槽、基坑土方 一、二类土 | 1000m3 | 0.10923 | 69.37 |  | 315.21 | 23.47 | 12.49 | 420.54 | 3850 |  | 420.54
| 借D1-1-11 | 人工挖沟槽、基坑 一、二类土 深度在6m内 | 100m3 | 0.03366 | 135.26 |  |  | 5.35 | 24.35 | 164.96 | 4900.71 |  | 164.96
| 借D1-1-125 | 回填土 夯实机夯实 槽、坑 | 100m3 | 0.3099 | 339.48 |  | 51.55 | 17.1 | 61.11 | 469.24 | 1514.16 |  | 469.24
| 借A1-35 | 挖土机装土自卸汽车运土 运距1km内 | 1000m3 | 0.1827 | 63.24 |  | 1356.2 | 161.07 | 11.38 | 1591.89 | 8713.15 |  | 1591.89
| 借D5-3-27 换 | 井盖、井箅安装 检查井 铸铁井盖、座 合并制作子目 砂浆制作 现场搅拌抹灰砂浆 水泥砂浆 1：2 | 10套 | 0.8 | 392.28 | 4122.96 | 3.62 | 25.2 | 70.61 | 4614.67 | 5768.34 |  | 4614.67
| 3301001@3 | 双层加锁井盖及盖座 | 套 | 8 |  | 500 |  |  |  | 500 | 5500 |  | 5500
| 补子目1 | 通气管 | m | 8.5 |  | 722.5 |  |  |  | 722.5 | 85 |  | 722.5
| 补子目2 | 管罩 | 个 | 2 |  | 40 |  |  |  | 40 | 20 |  | 40
| 补子目3 | 通气管三通90° | 个 | 2 |  | 30 |  |  |  | 30 | 15 |  | 30
| 补子目4 | 管道支架 | 付 | 2 |  | 30 |  |  |  | 30 | 15 |  | 30
266 | 040504008001 | 钢筋砼化粪池G11-50SQ 50m3 | 座 | 1 | 11277.74 | 30964.11 | 1495.87 | 1010.73 | 2029.99 | 46778.44 | 46778.44 |  | 46778.44
| 借D5-3-4 换 | 非定型井垫层 混凝土 合并制作子目 普通商品混凝土 碎石粒径40石 C10 | 10m3 | 0.28 | 426.09 | 718.02 | 41.31 | 30.55 | 76.69 | 1292.66 | 4616.65 |  | 1292.66
| 借D5-3-134 换 | 现浇混凝土渠箱 底板 合并制作子目 普通商品混凝土 碎石粒径20石 C30 | 10m3 | 2.37 | 2933.44 | 7825.95 | 349.65 | 216.07 | 528.01 | 11853.13 | 5001.32 |  | 11853.13
分部分项工程量清单综合单价分析表
工程名称：给排水工程 | [11 empty] | 第 101 页 共 109 页
序号 | 编码 | 名称 | 单位 | 工程量 | 其中：（元） | [5 empty] | 综合单价 （元） |  | 合价 （元） | 备注
[5 empty] | 人工费 | 材料费 | 机械费 | 管理费 | 利润 | 小计
| 借D5-3-135 换 | 现浇混凝土渠箱 墙身 合并制作子目 普通商品混凝土 碎石粒径20石 C30 | 10m3 | 2.37 | 4059.9 | 7891.77 | 349.65 | 287.24 | 730.79 | 13319.35 | 5619.98 |  | 13319.35
| 借D5-3-136 换 | 现浇混凝土渠箱 顶板 合并制作子目 普通商品混凝土 碎石粒径20石 C30 | 10m3 | 0.285 | 456.1 | 942.32 | 42.05 | 32.51 | 82.1 | 1555.07 | 5456.38 |  | 1555.07
| 借D5-3-88 换 | 预制 矩形盖板(板厚cm) 20以内 合并制作子目 普通商品混凝土 碎石粒径20石 C30 | 10m3 | 0.285 | 523.8 | 985.52 | 42.71 | 36.87 | 94.28 | 1683.18 | 5905.9 |  | 1683.18
| 借A7-193 换 | 防水砂浆 普通 立面 合并制作子目 预拌砂浆（干拌） 1:2 水泥防水砂浆 | 100m2 | 0.255 | 303.93 | 189.02 | 6.18 | 19.55 | 54.71 | 573.4 | 2248.61 |  | 573.4
| 8001311-01 | 水泥防水砂浆 | m3 | 0.5202 |  | 347.67 |  |  |  | 347.67 | 999.55 |  | 999.55
| 借A4-176 | 现浇构件圆钢 φ25内 | t | 3.884 | 2161.21 | 10445.4 | 181.89 | 317.21 | 389.02 | 13494.72 | 3474.44 |  | 13494.72
| 借D1-1-29 | 挖土机挖沟槽、基坑土方 一、二类土 | 1000m3 | 0.03005 | 19.08 |  | 86.72 | 6.46 | 3.44 | 115.69 | 3850 |  | 115.69
| 借D1-1-11 | 人工挖沟槽、基坑 一、二类土 深度在6m内 | 100m3 | 0.01918 | 77.07 |  |  | 3.05 | 13.87 | 94 | 4900.71 |  | 94
| 借D1-1-125 | 回填土 夯实机夯实 槽、坑 | 100m3 | 0.1394 | 152.7 |  | 23.19 | 7.69 | 27.49 | 211.07 | 1514.16 |  | 211.07
| 借A1-35 | 挖土机装土自卸汽车运土 运距1km内 | 1000m3 | 0.05 | 17.31 |  | 371.16 | 44.08 | 3.12 | 435.66 | 8713.15 |  | 435.66
| 借D5-3-27 换 | 井盖、井箅安装 检查井 铸铁井盖、座 合并制作子目 砂浆制作 现场搅拌抹灰砂浆 水泥砂浆 1：2 | 10套 | 0.3 | 147.11 | 1546.11 | 1.36 | 9.45 | 26.48 | 1730.5 | 5768.34 |  | 1730.5
分部分项工程量清单综合单价分析表
工程名称：给排水工程 | [11 empty] | 第 102 页 共 109 页
序号 | 编码 | 名称 | 单位 | 工程量 | 其中：（元） | [5 empty] | 综合单价 （元） |  | 合价 （元） | 备注
[5 empty] | 人工费 | 材料费 | 机械费 | 管理费 | 利润 | 小计
| 3301001@3 | 双层加锁井盖及盖座 | 套 | 3 |  | 500 |  |  |  | 500 | 5500 |  | 5500
| 补子目1 | 通气管 | m | 4 |  | 340 |  |  |  | 340 | 85 |  | 340
| 补子目2 | 管罩 | 个 | 1 |  | 20 |  |  |  | 20 | 20 |  | 20
| 补子目3 | 通气管三通90° | 个 | 2 |  | 30 |  |  |  | 30 | 15 |  | 30
| 补子目4 | 管道支架 | 付 | 2 |  | 30 |  |  |  | 30 | 15 |  | 30
267 | 010101003004 | 挖沟槽土方 | m3 | 399.62 | 0.53 |  | 1.78 | 0.24 | 0.1 | 2.65 | 2.65 |  | 1058.99
| 借A1-18 | 挖土机挖土 一、二类土 | 1000m3 | 0.39962 | 0.53 |  | 1.78 | 0.24 | 0.1 | 2.64 | 2641.85 |  | 1055.74
268 | 010103001004 | 回填方 | m3 | 368.64 | 8.42 |  | 1.28 | 0.74 | 1.52 | 11.96 | 11.96 |  | 4408.93
| 借A1-146 | 回填土 夯实机夯实 平地 | 100m3 | 3.6864 | 8.42 |  | 1.28 | 0.74 | 1.52 | 11.96 | 1196.03 |  | 4409.04
雨水系统
269 | 040501004003 | HDPE双壁波纹管 DN800 | m | 35 | 30.66 | 536.89 | 3.59 | 2.31 | 5.52 | 578.97 | 578.97 |  | 20263.95
| 借D5-1-143 | 双壁波纹管安装[PVC-U或HDPE](承插式胶圈接口) 管径(mm以内) 800 | 10m | 3.5 | 26.81 | 533.44 | 3.56 | 2.06 | 4.83 | 570.7 | 5706.99 |  | 19974.47
| 1431271@3 | HDPE双壁波纹管 DN800 | m | 35.35 |  | 482.98 |  |  |  | 482.98 | 17073.34 |  | 17073.34
| 0205001@14 | 橡胶圈 DN800 | 个 | 7.21 |  | 218.4 |  |  |  | 218.4 | 1574.66 |  | 1574.66
分部分项工程量清单综合单价分析表
工程名称：给排水工程 | [11 empty] | 第 103 页 共 109 页
序号 | 编码 | 名称 | 单位 | 工程量 | 其中：（元） | [5 empty] | 综合单价 （元） |  | 合价 （元） | 备注
[5 empty] | 人工费 | 材料费 | 机械费 | 管理费 | 利润 | 小计
| 借D5-1-311 换 | 管道闭水试验 管径(mm以内) 800 合并制作子目 砂浆制作 现场搅拌抹灰砂浆 水泥砂浆 1：2 合并制作子目 砂浆制作 现场搅拌砌筑砂浆 水泥砂浆 M7.5 | 100m | 0.35 | 3.84 | 3.45 | 0.02 | 0.25 | 0.69 | 8.26 | 825.75 |  | 289.01
270 | 040501004004 | HDPE双壁波纹管 DN700 | m | 20 | 26.33 | 417.04 | 3.58 | 2.03 | 4.74 | 453.72 | 453.72 |  | 9074.4
| 借D5-1-142 | 双壁波纹管安装[PVC-U或HDPE](承插式胶圈接口) 管径(mm以内) 700 | 10m | 2 | 22.49 | 413.58 | 3.56 | 1.79 | 4.05 | 445.46 | 4454.64 |  | 8909.28
| 1431271@4 | HDPE双壁波纹管 DN700 | m | 20.2 |  | 375.06 |  |  |  | 375.06 | 7576.21 |  | 7576.21
| 0205001@15 | 橡胶圈 DN700 | 个 | 4.12 |  | 165.86 |  |  |  | 165.86 | 683.34 |  | 683.34
| 借D5-1-311 换 | 管道闭水试验 管径(mm以内) 800 合并制作子目 砂浆制作 现场搅拌抹灰砂浆 水泥砂浆 1：2 合并制作子目 砂浆制作 现场搅拌砌筑砂浆 水泥砂浆 M7.5 | 100m | 0.2 | 3.84 | 3.46 | 0.02 | 0.25 | 0.69 | 8.26 | 825.75 |  | 165.15
271 | 040501004005 | HDPE双壁波纹管 DN600 | m | 239.05 | 21.75 | 287.68 | 2.45 | 1.63 | 3.92 | 317.43 | 317.43 |  | 75881.64
| 借D5-1-141 | 双壁波纹管安装[PVC-U或HDPE](承插式胶圈接口) 管径(mm以内) 600 | 10m | 23.905 | 19.05 | 285.61 | 2.44 | 1.45 | 3.43 | 311.98 | 3119.84 |  | 74579.78
| 1431271@5 | HDPE双壁波纹管 DN600 | m | 241.4405 |  | 264.47 |  |  |  | 264.47 | 63853.77 |  | 63853.77
分部分项工程量清单综合单价分析表
工程名称：给排水工程 | [11 empty] | 第 104 页 共 109 页
序号 | 编码 | 名称 | 单位 | 工程量 | 其中：（元） | [5 empty] | 综合单价 （元） |  | 合价 （元） | 备注
[5 empty] | 人工费 | 材料费 | 机械费 | 管理费 | 利润 | 小计
| 0205001@9 | 橡胶圈 DN600 | 个 | 49.2443 |  | 87.03 |  |  |  | 87.03 | 4285.73 |  | 4285.73
| 借D5-1-310 换 | 管道闭水试验 管径(mm以内) 600 合并制作子目 砂浆制作 现场搅拌抹灰砂浆 水泥砂浆 1：2 合并制作子目 砂浆制作 现场搅拌砌筑砂浆 水泥砂浆 M7.5 | 100m | 2.3905 | 2.7 | 2.08 | 0.01 | 0.17 | 0.49 | 5.45 | 545.1 |  | 1303.06
272 | 040501004006 | HDPE双壁波纹管 DN400 | m | 61.8 | 13.63 | 130.38 | 0.55 | 0.92 | 2.45 | 147.93 | 147.93 |  | 9142.07
| 借D5-1-139 | 双壁波纹管安装[PVC-U或HDPE](承插式胶圈接口) 管径(mm以内) 400 | 10m | 6.18 | 11.99 | 129.43 | 0.54 | 0.81 | 2.16 | 144.94 | 1449.36 |  | 8957.04
| 1431271@6 | HDPE双壁波纹管 DN400 | m | 62.418 |  | 121.63 |  |  |  | 121.63 | 7591.9 |  | 7591.9
| 0205001@10 | 橡胶圈DN400 | 个 | 12.7308 |  | 29.64 |  |  |  | 29.64 | 377.34 |  | 377.34
| 借D5-1-309 换 | 管道闭水试验 管径(mm以内) 400 合并制作子目 砂浆制作 现场搅拌抹灰砂浆 水泥砂浆 1：2 合并制作子目 砂浆制作 现场搅拌砌筑砂浆 水泥砂浆 M7.5 | 100m | 0.618 | 1.64 | 0.96 | 0.01 | 0.1 | 0.29 | 3 | 300.3 |  | 185.59
273 | 040501004007 | HDPE双壁波纹管DN300 | m | 598.95 | 11.16 | 75.61 | 0.37 | 0.74 | 2.01 | 89.89 | 89.89 |  | 53839.62
| 借D5-1-138 | 双壁波纹管安装[PVC-U或HDPE](承插式胶圈接口) 管径(mm以内) 300 | 10m | 59.895 | 9.53 | 74.65 | 0.36 | 0.64 | 1.72 | 86.89 | 868.9 |  | 52042.77
分部分项工程量清单综合单价分析表
工程名称：给排水工程 | [11 empty] | 第 105 页 共 109 页
序号 | 编码 | 名称 | 单位 | 工程量 | 其中：（元） | [5 empty] | 综合单价 （元） |  | 合价 （元） | 备注
[5 empty] | 人工费 | 材料费 | 机械费 | 管理费 | 利润 | 小计
| 1431271@7 | HDPE双壁波纹管DN300 | m | 604.9395 |  | 70.73 |  |  |  | 70.73 | 42787.37 |  | 42787.37
| 0205001@16 | 橡胶圈 DN300 | 个 | 123.3837 |  | 13.47 |  |  |  | 13.47 | 1661.98 |  | 1661.98
| 借D5-1-309 换 | 管道闭水试验 管径(mm以内) 400 合并制作子目 砂浆制作 现场搅拌抹灰砂浆 水泥砂浆 1：2 合并制作子目 砂浆制作 现场搅拌砌筑砂浆 水泥砂浆 M7.5 | 100m | 5.9895 | 1.64 | 0.96 | 0.01 | 0.1 | 0.29 | 3 | 300.3 |  | 1798.65
274 | 040501004009 | HDPE双壁波纹管DN150 | m | 345 | 11.16 | 21.42 | 0.37 | 0.74 | 2.01 | 35.7 | 35.7 |  | 12316.5
| 借D5-1-138 | 双壁波纹管安装[PVC-U或HDPE](承插式胶圈接口) 管径(mm以内) 300 | 10m | 34.5 | 9.53 | 20.46 | 0.36 | 0.64 | 1.72 | 32.7 | 326.96 |  | 11280.12
| 0205001@8 | 橡胶圈DN150 | 个 | 71.07 |  | 5 |  |  |  | 5 | 355.35 |  | 355.35
| 1431271@9 | HDPE双壁波纹管DN150 | m | 348.45 |  | 18.8 |  |  |  | 18.8 | 6550.86 |  | 6550.86
| 借D5-1-309 换 | 管道闭水试验 管径(mm以内) 400 合并制作子目 砂浆制作 现场搅拌抹灰砂浆 水泥砂浆 1：2 合并制作子目 砂浆制作 现场搅拌砌筑砂浆 水泥砂浆 M7.5 | 100m | 3.45 | 1.64 | 0.96 | 0.01 | 0.1 | 0.29 | 3 | 300.3 |  | 1036.04
275 | 040501004008 | HDPE双壁波纹管DN100 | m | 35 | 11.16 | 13.25 | 0.37 | 0.74 | 2.01 | 27.53 | 27.53 |  | 963.55
分部分项工程量清单综合单价分析表
工程名称：给排水工程 | [11 empty] | 第 106 页 共 109 页
序号 | 编码 | 名称 | 单位 | 工程量 | 其中：（元） | [5 empty] | 综合单价 （元） |  | 合价 （元） | 备注
[5 empty] | 人工费 | 材料费 | 机械费 | 管理费 | 利润 | 小计
| 借D5-1-138 | 双壁波纹管安装[PVC-U或HDPE](承插式胶圈接口) 管径(mm以内) 300 | 10m | 3.5 | 9.53 | 12.3 | 0.36 | 0.64 | 1.72 | 24.53 | 245.31 |  | 858.59
| 0205001@2 | 橡胶圈 DN100 | 个 | 7.21 |  | 4 |  |  |  | 4 | 1440.37 |  | 1440.37
| 1431271@8 | HDPE双壁波纹管DN100 | m | 35.35 |  | 10.92 |  |  |  | 10.92 | 386.02 |  | 386.02
| 借D5-1-309 换 | 管道闭水试验 管径(mm以内) 400 合并制作子目 砂浆制作 现场搅拌抹灰砂浆 水泥砂浆 1：2 合并制作子目 砂浆制作 现场搅拌砌筑砂浆 水泥砂浆 M7.5 | 100m | 0.35 | 1.64 | 0.96 | 0.01 | 0.1 | 0.29 | 3 | 300.3 |  | 105.11
276 | 040504002009 | 雨水圆形混凝土检查井/φ1000mm | 座 | 41 | 603.64 | 1589.89 | 33.9 | 36.55 | 108.66 | 2372.64 | 2372.64 |  | 97278.24
| 借D5-3-4 换 | 非定型井垫层 混凝土 合并制作子目 普通商品混凝土 碎石粒径20石 C15 换为【普通商品混凝土 碎石粒径20石C10】 | 10m3 | 0.9307 | 34.54 | 60.23 | 3.35 | 2.18 | 6.22 | 106.52 | 4692.69 |  | 4367.49
| 借D5-5-34 换 | 现浇钢筋混凝土池 半地下室池底 平池底(厚度) 50cm以内 合并制作子目 普通商品混凝土 碎石粒径20石 C25 换为【商品S6~S8混凝土 碎石粒径20石C25】 | 10m3 | 1.8122 | 47.21 | 137.61 | 0.44 | 2.67 | 8.5 | 196.44 | 4444.42 |  | 8054.18
分部分项工程量清单综合单价分析表
工程名称：给排水工程 | [11 empty] | 第 107 页 共 109 页
序号 | 编码 | 名称 | 单位 | 工程量 | 其中：（元） | [5 empty] | 综合单价 （元） |  | 合价 （元） | 备注
[5 empty] | 人工费 | 材料费 | 机械费 | 管理费 | 利润 | 小计
| 借D5-5-47 换 | 现浇钢筋混凝土池 池壁(隔墙) 圆、弧形(厚度) 20cm以内 合并制作子目 商品S6~S8混凝土 碎石粒径20石 C25 | 10m3 | 4.141 | 185.29 | 303.23 | 1.35 | 10.45 | 33.35 | 533.67 | 5283.85 |  | 21880.42
| 借D5-3-95 换 | 预制 井室盖板 合并制作子目 普通商品混凝土 碎石粒径20石 C25 | 10m3 | 0.451 | 22.63 | 36.35 | 1.65 | 1.39 | 4.07 | 66.1 | 6009.08 |  | 2710.1
| 借D5-3-106 换 | 井室盖板 矩形盖板(每块体积m3) 0.3以内 合并制作子目 砂浆制作 现场搅拌抹灰砂浆 水泥砂浆 1：2 | 10m3 | 0.451 | 11.36 | 4.14 | 2.72 | 0.88 | 2.04 | 21.15 | 1922.56 |  | 867.07
| 3301051 | 预制混凝土盖板 | m3 | 4.5551
| 借D5-6-4 | 预制(直径mm) Φ10以内 | t | 1.066 | 32.75 | 64.51 | 2.97 | 2.11 | 5.89 | 108.22 | 4162.46 |  | 4437.18
| 借D5-6-2 换 | 现浇(直径mm) Φ25以内 换为【螺纹钢φ10～25】 | t | 9.471 | 157.49 | 586.75 | 17.73 | 10.31 | 28.35 | 800.63 | 3465.95 |  | 32826.01
| 借D5-3-14 换 | 砖墙 抹灰 流槽 合并制作子目 砂浆制作 现场搅拌抹灰砂浆 水泥防水砂浆 1：2 | 100m2 | 0.1681 | 5.83 | 3.63 | 0.39 | 0.36 | 1.05 | 11.25 | 2744.69 |  | 461.38
| 3205001@1 | 防坠网 | 个 | 41 |  | 14.07 |  |  |  | 14.07 | 14.07 |  | 576.87
| 借D5-3-24 换 | 钢筋混凝土井盖、井圈制作 井圈 合并制作子目 商品S6~S8混凝土 碎石粒径20石 C25 | 10m3 | 0.79294 | 45.49 | 63.91 | 2.85 | 2.75 | 8.19 | 123.19 | 6369.5 |  | 5050.63
分部分项工程量清单综合单价分析表
工程名称：给排水工程 | [11 empty] | 第 108 页 共 109 页
序号 | 编码 | 名称 | 单位 | 工程量 | 其中：（元） | [5 empty] | 综合单价 （元） |  | 合价 （元） | 备注
[5 empty] | 人工费 | 材料费 | 机械费 | 管理费 | 利润 | 小计
| 借D5-3-32 | 井盖、井箅安装 小型构件 | 10m3 | 0.287 | 12.01 | 0.09 |  | 0.67 | 2.16 | 14.93 | 2132.4 |  | 612
| 0429061 | 混凝土构件 | 套 | 2.8987
| 借D5-3-27 换 | 井盖、井箅安装 检查井 铸铁井盖、座 合并制作子目 砂浆制作 现场搅拌抹灰砂浆 水泥砂浆 1：2 | 10套 | 4.1 | 49.04 | 315.37 | 0.45 | 2.77 | 8.83 | 376.46 | 3764.58 |  | 15434.78
| 3301001@2 | 井环盖、井座 | 套 | 41 |  | 300 |  |  |  | 300 | 23700 |  | 23700
277 | 031004014006 | 铸铁地漏DN150 | 个 | 33 | 35.42 | 79.11 |  | 3.26 | 6.38 | 124.17 | 124.17 |  | 4097.61
| C8-4-79 | 金属地漏安装 公称直径(150mm以内) | 10个 | 3.3 | 27.24 | 79.11 |  | 3.26 | 4.9 | 114.52 | 1145.24 |  | 3779.29
| 1843001@3 | 铸铁地漏DN150 | 个 | 33 |  | 72.94 |  |  |  | 72.94 | 2407.02 |  | 2407.02
| BM91 | 暗室增加费(给排水、采暖、燃气工程) | 元 | 1 | 8.17 |  |  |  | 1.47 | 9.64 | 318.27 |  | 318.27
278 | 010101003003 | 挖沟槽土方 | m3 | 1142.64 | 0.53 |  | 1.78 | 0.24 | 0.1 | 2.65 | 2.65 |  | 3028
| 借A1-18 | 挖土机挖土 一、二类土 | 1000m3 | 1.1426 | 0.53 |  | 1.78 | 0.24 | 0.1 | 2.64 | 2641.85 |  | 3018.68
279 | 010103001003 | 回填方 | m3 | 999.45 | 8.42 |  | 1.28 | 0.74 | 1.52 | 11.96 | 11.96 |  | 11953.42
| 借A1-146 | 回填土 夯实机夯实 平地 | 100m3 | 9.9945 | 8.42 |  | 1.28 | 0.74 | 1.52 | 11.96 | 1196.03 |  | 11953.72
消防系统
280 | 030901011001 | 室外消火栓 | 套 | 13 | 77.62 | 732.64 |  | 9.3 | 13.97 | 833.53 | 833.53 |  | 10835.89
分部分项工程量清单综合单价分析表
工程名称：给排水工程 | [11 empty] | 第 109 页 共 109 页
序号 | 编码 | 名称 | 单位 | 工程量 | 其中：（元） | [5 empty] | 综合单价 （元） |  | 合价 （元） | 备注
[5 empty] | 人工费 | 材料费 | 机械费 | 管理费 | 利润 | 小计
| C7-2-57 | 室外地上式消火栓安装 1.0MPa 深100型 | 套 | 13 | 77.62 | 732.64 |  | 9.3 | 13.97 | 833.53 | 833.53 |  | 10835.89
| 2003001@1 | 地上式消防栓 SA100/65 | 套 | 13 |  | 729.49 |  |  |  | 729.49 | 9483.37 |  | 9483.37