## 表-04 单位工程招标控制价汇总表
单位工程招标控制价汇总表
工程名称：汕头市金平区国家税务局综合业务办公用房维修改造工程（安装部分） |  |  | 标段： |  | 第 1 页 共 1 页
序号 | 汇总内容 | 基数说明 |  | 费率(%) |  | 金额:(元)
1 | 分部分项工程费 | 分部分项合计 |  |  |  | 1771696.78
1.1 | 1.强电 |  |  |  |  | 736754.09
1.2 | 2.弱电 |  |  |  |  | 493811.53
1.3 | 3..自动报警 |  |  |  |  | 70216.19
1.4 | 4..消防电源监控系统 |  |  |  |  | 9040.9
1.5 | 5..防火门监控 |  |  |  |  | 41545.45
1.6 | 6..电气火灾监控系统 |  |  |  |  | 11120.78
1.7 | 7.气体灭火 |  |  |  |  | 51670.73
1.8 | 8.给排水 |  |  |  |  | 50173.01
1.9 | 9.喷淋 |  |  |  |  | 23980.82
1.10 | 10.消火栓泵 |  |  |  |  | 92376.92
1.11 | 11.空调 |  |  |  |  | 164375.48
1.12 | 12.防排烟 |  |  |  |  | 26630.88
2 | 措施项目费 | 安全文明施工措施费+其他措施项目费 |  |  |  | 128856.47
2.1 | 安全文明施工措施费 | 安全及文明施工措施费 |  |  |  | 128856.47
2.2 | 其他措施项目费 | 其他措施费
3 | 其他项目费 | 材料检验试验费+预算包干费+暂估价 |  |  |  | 38977.33
3.1 | 材料检验试验费 | 分部分项合计 |  | 0.2 |  | 3543.39
3.2 | 预算包干费 | 分部分项合计 |  | 2 |  | 35433.94
3.3 | 暂估价
4 | 规费 | 工程排污费及施工噪音排污费+危险作业意外伤害保险费+堤围防护费 |  |  |  | 8346.38
5 | 不含税工程造价 | 分部分项工程费+措施项目费+其他项目费+规费 |  |  |  | 1947876.96
7 | 增值税销项税额 | 不含税工程造价-堤围防护费 |  | 11 |  | 214052.41
8 | 含税工程造价 | 不含税工程造价+增值税销项税额 |  |  |  | 2161929.37
招标控制价合计=1+2+3+4+5 | [5 empty] | 2,161,929.37
注：本表适用于单位工程招标控制价或投标报价的汇总，如无单位工程划分，单项工程也使用本表汇总
表—04

## 表-08 分部分项工程和单价措施项目清单与计价表
分部分项工程和单价措施项目清单与计价表
工程名称：汕头市金平区国家税务局综合业务办公用房维修改造工程（安装部分） |  |  |  | 标段： |  |  | 第 1 页 共 23 页
序号 | 项目编码 | 项目名称 | 项目特征描述 |  | 计量单位 | 工程量 |  | 金额（元）
[8 empty] | 综合单价 | 综合合价
|  | 1.强电 | [6 empty] | 736754.09
1 | 030404017001 | 楼层动力配电箱 1.DL1(改造) | 1.DZ自动空气断路器安装 额定电流(30A以内) 2.高层增加费_15层以下 50m(电气设备安装工程) |  | 台 | 1 |  | 1045.54 | 1045.54
2 | 030404017002 | 楼层动力配电箱 2.DL1(改造) | 1.DZ自动空气断路器安装 额定电流(30A以内) 2.高层增加费_15层以下 50m(电气设备安装工程) |  | 台 | 1 |  | 1236.72 | 1236.72
3 | 030404017003 | 楼层动力配电箱 3.DL1(改造) | 1.DZ自动空气断路器安装 额定电流(30A以内) 2.高层增加费_15层以下 50m(电气设备安装工程) |  | 台 | 1 |  | 1136.5 | 1136.5
4 | 030404017004 | 楼层动力配电箱 4.DL1(改造) | 1.DZ自动空气断路器安装 额定电流(30A以内) 2.高层增加费_15层以下 50m(电气设备安装工程) |  | 台 | 1 |  | 1022.89 | 1022.89
5 | 030404017005 | 楼层动力配电箱 5~6.DL1(改造) | 1.DZ自动空气断路器安装 额定电流(30A以内) 2.高层增加费_15层以下 50m(电气设备安装工程) |  | 台 | 2 |  | 1022.89 | 2045.78
6 | 030404017006 | 楼层动力配电箱 7.DL1(改造) | 1.DZ自动空气断路器安装 额定电流(30A以内) 2.高层增加费_15层以下 50m(电气设备安装工程) |  | 台 | 1 |  | 795.58 | 795.58
7 | 030404017007 | 楼层动力配电箱 8~9.DL1(改造) | 1.DZ自动空气断路器安装 额定电流(30A以内) 2.高层增加费_15层以下 50m(电气设备安装工程) |  | 台 | 2 |  | 909.2 | 1818.4
8 | 030404017008 | 楼层动力配电箱 10.DL1(改造) | 1.DZ自动空气断路器安装 额定电流(30A以内) 2.高层增加费_15层以下 50m(电气设备安装工程) |  | 台 | 1 |  | 1022.89 | 1022.89
9 | 030404017009 | 楼层动力配电箱 11.DL1(改造) | 1.DZ自动空气断路器安装 额定电流(30A以内) 2.高层增加费_15层以下 50m(电气设备安装工程) |  | 台 | 1 |  | 1136.54 | 1136.54
10 | 030404017010 | 楼层动力配电箱 12.DL1(改造) | 1.DZ自动空气断路器安装 额定电流(30A以内) 2.高层增加费_15层以下 50m(电气设备安装工程) |  | 台 | 1 |  | 795.58 | 795.58
本页小计 | [8 empty] | 12056.42
注：为计取规费等的使用，可在表中增设其中：“定额人工费”。
表—08
分部分项工程和单价措施项目清单与计价表
工程名称：汕头市金平区国家税务局综合业务办公用房维修改造工程（安装部分） |  |  |  | 标段： |  |  | 第 2 页 共 23 页
序号 | 项目编码 | 项目名称 | 项目特征描述 |  | 计量单位 | 工程量 |  | 金额（元）
[8 empty] | 综合单价 | 综合合价
11 | 030404017011 | 楼层动力配电箱 13.DL1(改造) | 1.DZ自动空气断路器安装 额定电流(30A以内) 2.高层增加费_15层以下 50m(电气设备安装工程) |  | 台 | 1 |  | 795.58 | 795.58
12 | 030404017012 | 楼层动力配电箱 14.DL1(改造) | 1.DZ自动空气断路器安装 额定电流(30A以内) 2.高层增加费_15层以下 50m(电气设备安装工程) |  | 台 | 1 |  | 795.58 | 795.58
13 | 030404017013 | 楼层动力配电箱 15.DL1(改造) | 1.DZ自动空气断路器安装 额定电流(30A以内) 2.高层增加费_15层以下 50m(电气设备安装工程) |  | 台 | 1 |  | 1136.54 | 1136.54
14 | 030404017014 | 楼层照明配电箱 0.MX1(改造) | 1.DZ自动空气断路器安装 额定电流(30A以内) 2.高层增加费_15层以下 50m(电气设备安装工程) |  | 台 | 1 |  | 227.31 | 227.31
15 | 030404017015 | 楼层照明配电箱 1.MX1(改造) | 1.DZ自动空气断路器安装 额定电流(30A以内) 2.高层增加费_15层以下 50m(电气设备安装工程) |  | 台 | 1 |  | 1021.48 | 1021.48
16 | 030404017016 | 楼层照明配电箱 2.MX1(改造) | 1.DZ自动空气断路器安装 额定电流(30A以内) 2.高层增加费_15层以下 50m(电气设备安装工程) |  | 台 | 1 |  | 956.73 | 956.73
17 | 030404017017 | 楼层照明配电箱 3.MX1(改造) | 1.DZ自动空气断路器安装 额定电流(30A以内) 2.高层增加费_15层以下 50m(电气设备安装工程) |  | 台 | 1 |  | 778.33 | 778.33
18 | 030404017018 | 楼层照明配电箱 4.MX1(改造) | 1.DZ自动空气断路器安装 额定电流(30A以内) 2.高层增加费_15层以下 50m(电气设备安装工程) |  | 台 | 1 |  | 858.91 | 858.91
19 | 030404017019 | 楼层照明配电箱 5.MX1(改造) | 1.DZ自动空气断路器安装 额定电流(30A以内) 2.高层增加费_15层以下 50m(电气设备安装工程) |  | 台 | 1 |  | 923.66 | 923.66
20 | 030404017020 | 楼层照明配电箱 6.MX1(改造) | 1.DZ自动空气断路器安装 额定电流(30A以内) 2.高层增加费_15层以下 50m(电气设备安装工程) |  | 台 | 1 |  | 923.66 | 923.66
本页小计 | [8 empty] | 8417.78
注：为计取规费等的使用，可在表中增设其中：“定额人工费”。
表—08
分部分项工程和单价措施项目清单与计价表
工程名称：汕头市金平区国家税务局综合业务办公用房维修改造工程（安装部分） |  |  |  | 标段： |  |  | 第 3 页 共 23 页
序号 | 项目编码 | 项目名称 | 项目特征描述 |  | 计量单位 | 工程量 |  | 金额（元）
[8 empty] | 综合单价 | 综合合价
21 | 030404017021 | 楼层照明配电箱 7.MX1(改造) | 1.DZ自动空气断路器安装 额定电流(30A以内) 2.高层增加费_15层以下 50m(电气设备安装工程) |  | 台 | 1 |  | 664.68 | 664.68
22 | 030404017022 | 楼层照明配电箱 8.MX1(改造) | 1.DZ自动空气断路器安装 额定电流(30A以内) 2.高层增加费_15层以下 50m(电气设备安装工程) |  | 台 | 1 |  | 599.94 | 599.94
23 | 030404017023 | 楼层照明配电箱 9.MX1(改造) | 1.DZ自动空气断路器安装 额定电流(30A以内) 2.高层增加费_15层以下 50m(电气设备安装工程) |  | 台 | 1 |  | 557.03 | 557.03
24 | 030404017024 | 楼层照明配电箱 10.MX1(改造) | 1.DZ自动空气断路器安装 额定电流(30A以内) 2.高层增加费_15层以下 50m(电气设备安装工程) |  | 台 | 1 |  | 584.1 | 584.1
25 | 030404017025 | 楼层照明配电箱 11.MX1(改造) | 1.DZ自动空气断路器安装 额定电流(30A以内) 2.高层增加费_15层以下 50m(电气设备安装工程) |  | 台 | 1 |  | 891.99 | 891.99
26 | 030404017026 | 楼层照明配电箱 12.MX1(改造) | 1.DZ自动空气断路器安装 额定电流(30A以内) 2.高层增加费_15层以下 50m(电气设备安装工程) |  | 台 | 1 |  | 713.59 | 713.59
27 | 030404017027 | 楼层照明配电箱 13.MX1(改造) | 1.DZ自动空气断路器安装 额定电流(30A以内) 2.高层增加费_15层以下 50m(电气设备安装工程) |  | 台 | 1 |  | 454.62 | 454.62
28 | 030404017028 | 楼层照明配电箱 14.MX1(改造) | 1.DZ自动空气断路器安装 额定电流(30A以内) 2.高层增加费_15层以下 50m(电气设备安装工程) |  | 台 | 1 |  | 470.45 | 470.45
29 | 030404017029 | 楼层照明配电箱 15.MX1(改造) | 1.DZ自动空气断路器安装 额定电流(30A以内) 2.高层增加费_15层以下 50m(电气设备安装工程) |  | 台 | 1 |  | 762.5 | 762.5
30 | 030411001001 | 电气暗配管 SC20 | 1.镀锌电线管砖、混凝土结构暗配 公称直径(20mm以内) 2.高层增加费_15层以下 50m(电气设备安装工程) |  | m | 13997.92 |  | 13.52 | 189251.88
本页小计 | [8 empty] | 194950.78
注：为计取规费等的使用，可在表中增设其中：“定额人工费”。
表—08
分部分项工程和单价措施项目清单与计价表
工程名称：汕头市金平区国家税务局综合业务办公用房维修改造工程（安装部分） |  |  |  | 标段： |  |  | 第 4 页 共 23 页
序号 | 项目编码 | 项目名称 | 项目特征描述 |  | 计量单位 | 工程量 |  | 金额（元）
[8 empty] | 综合单价 | 综合合价
31 | 030411001002 | 金属软管 DN20 | 1.可挠金属套管吊棚内敷设 规格 15# 2.高层增加费_15层以下 50m(电气设备安装工程) |  | m | 1575.6 |  | 11.79 | 18576.32
32 | 030411004001 | 管内穿线 ZR-BVV-4 | 1.管内穿线 照明线路(铜芯) 导线截面(4mm2以内) 2.高层增加费_15层以下 50m(电气设备安装工程) |  | m | 9643.8 |  | 4.2 | 40503.96
33 | 030411004002 | 管内穿线 ZR-BVV-2.5 | 1.管内穿线 照明线路(铜芯) 导线截面(2.5mm2以内) 2.高层增加费_15层以下 50m(电气设备安装工程) |  | m | 30563.22 |  | 3.53 | 107888.17
34 | 030412001001 | 吸顶灯 | 1.圆球吸顶灯 灯罩直径(250mm以内) 2.高层增加费_15层以下 50m(电气设备安装工程) |  | 套 | 92 |  | 111.46 | 10254.32
35 | 030412004001 | LED筒灯 1*26w | 1.点光源艺术装饰灯具 吸顶式 示意图号:178 2.高层增加费_15层以下 50m(电气设备安装工程) |  | 套 | 648 |  | 110.35 | 71506.8
36 | 030412005001 | LED格栅射灯（双灯） 2*21w | 1.成套型荧光灯具安装 嵌入式 双管 2.高层增加费_15层以下 50m(电气设备安装工程) |  | 套 | 56 |  | 161.4 | 9038.4
37 | 030412005002 | 格栅LED灯盘 600*600 3*16w | 1.成套型荧光灯具安装 嵌入式 三管 2.高层增加费_15层以下 50m(电气设备安装工程) |  | 套 | 484 |  | 318.25 | 154033
38 | 030412004002 | LED面板灯 300*300 | 1.成套型荧光灯具安装 嵌入式 双管 2.高层增加费_15层以下 50m(电气设备安装工程) |  | 套 | 2 |  | 161.83 | 323.66
39 | 030412004003 | LED灯带（二次藏光）10w/米 | 1.组合荧光灯光带 嵌入式 单管 示意图号:127、128、129 2.高层增加费_15层以下 50m(电气设备安装工程) |  | m | 210.41 |  | 73.68 | 15503.01
40 | 030412005003 | T5LED灯管 | 1.成套型荧光灯具安装 吸顶式 单管 2.高层增加费_15层以下 50m(电气设备安装工程) |  | 套 | 30 |  | 65.14 | 1954.2
本页小计 | [8 empty] | 429581.84
注：为计取规费等的使用，可在表中增设其中：“定额人工费”。
表—08
分部分项工程和单价措施项目清单与计价表
工程名称：汕头市金平区国家税务局综合业务办公用房维修改造工程（安装部分） |  |  |  | 标段： |  |  | 第 5 页 共 23 页
序号 | 项目编码 | 项目名称 | 项目特征描述 |  | 计量单位 | 工程量 |  | 金额（元）
[8 empty] | 综合单价 | 综合合价
41 | 030412001002 | 定制会议室吊灯【暂定价】 | 1.发光棚安装及其它 发光棚灯 示意图号:141、142、143、144 2.高层增加费_15层以下 50m(电气设备安装工程) |  | 套 | 1 |  | 6735.01 | 6735.01
42 | 030412004004 | 应急灯 | 1.密闭灯具安装 应急灯 2.高层增加费_15层以下 50m(电气设备安装工程) |  | 套 | 86 |  | 161.05 | 13850.3
43 | 030412004005 | 疏散指示灯 | 1.标志、诱导装饰灯具 嵌入式 示意图号:171、172、173、174 2.高层增加费_15层以下 50m(电气设备安装工程) |  | 套 | 14 |  | 145.13 | 2031.82
44 | 030412004006 | 出口指示灯 | 1.标志、诱导装饰灯具 墙壁式 示意图号:171、172、173、174 2.高层增加费_15层以下 50m(电气设备安装工程) |  | 套 | 63 |  | 140.33 | 8840.79
45 | 030404034001 | 暗装三极开关 10A | 1.开关及按钮 扳式暗开关(单控) 三联 2.高层增加费_15层以下 50m(电气设备安装工程) |  | 个 | 10 |  | 31.32 | 313.2
46 | 030404034002 | 暗装二极开关 10A | 1.开关及按钮 扳式暗开关(单控) 双联 2.高层增加费_15层以下 50m(电气设备安装工程) |  | 个 | 13 |  | 26.24 | 341.12
47 | 030404034003 | 暗装单极开关 10A | 1.开关及按钮 扳式暗开关(单控) 单联 2.高层增加费_15层以下 50m(电气设备安装工程) |  | 个 | 176 |  | 20.27 | 3567.52
48 | 030404035001 | 安全型安装二三孔插座 | 1.单相暗插座 单相带接地(15A以下) 2.高层增加费_15层以下 50m(电气设备安装工程) |  | 个 | 365 |  | 28.74 | 10490.1
49 | 030411006001 | 接线盒 | 1.接线盒 暗装 2.高层增加费_15层以下 50m(电气设备安装工程) |  | 个 | 1476 |  | 7.33 | 10819.08
50 | 030411006002 | 开关盒 | 1.开关（插座）盒 暗装 2.高层增加费_15层以下 50m(电气设备安装工程) |  | 个 | 564 |  | 6.92 | 3902.88
51 | 030413002001 | 刨沟及修复 | 1.凿槽、刨沟(砖结构) (宽70×深70mm以内) 2.沟槽修补 尺寸(宽70×深70mm) 3.高层增加费_15层以下 50m(给排水、采暖、燃气工程) |  | m | 1509.6 |  | 19.64 | 29648.54
本页小计 | [8 empty] | 90540.36
注：为计取规费等的使用，可在表中增设其中：“定额人工费”。
表—08
分部分项工程和单价措施项目清单与计价表
工程名称：汕头市金平区国家税务局综合业务办公用房维修改造工程（安装部分） |  |  |  | 标段： |  |  | 第 6 页 共 23 页
序号 | 项目编码 | 项目名称 | 项目特征描述 |  | 计量单位 | 工程量 |  | 金额（元）
[8 empty] | 综合单价 | 综合合价
52 | 030414002001 | 送配电系统 | 1.送配电装置系统调试 1kV以下交流供电 (综合) 2.高层增加费_15层以下 50m(电气设备安装工程) |  | 系统 | 1 |  | 1206.91 | 1206.91
|  | 2.弱电 | [6 empty] | 493811.53
|  | 2.1弱电桥架敷设 | [6 empty] | 47634.92
53 | 030411002001 | 金属线槽 MR100*100 | 1.金属线槽安装 宽+高(300mm以内) 2.高层增加费_15层以下 50m(电气设备安装工程) |  | m | 496.29 |  | 64.5 | 32010.71
54 | 030413001001 | 吊支架 | 1.一般铁构件 制作 2.一般铁构件 安装 3.高层增加费_15层以下 50m(电气设备安装工程) |  | kg | 480.81 |  | 20.33 | 9774.87
55 | 030411006003 | 接线盒 | 1.接线盒 暗装 2.高层增加费_15层以下 50m(电气设备安装工程) |  | 个 | 798 |  | 7.33 | 5849.34
|  | 2.2安防视频监控系统 | [6 empty] | 160536.89
56 | 030507008001 | 室内固定彩色摄像机 | 1.微光摄像机 2.高层增加费_15层以下 50m(建筑智能化系统设备安装工程) |  | 台 | 57 |  | 776.64 | 44268.48
57 | 030507008002 | 室内匀速半球摄像机 | 1.微光摄像机 2.高层增加费_15层以下 50m(建筑智能化系统设备安装工程) |  | 台 | 8 |  | 793.8 | 6350.4
58 | 030507008003 | 电梯专用摄像机带防爆功能 | 1.微光摄像机 2.高层增加费_15层以下 50m(建筑智能化系统设备安装工程) |  | 台 | 2 |  | 999.74 | 1999.48
59 | 粤030507021001 | 支架 | 1.支架 悬挂式摄像机支架 2.高层增加费_15层以下 50m(建筑智能化系统设备安装工程) |  | 个 | 57 |  | 230.39 | 13132.23
60 | 030405001001 | 摄像机电源 | 1.固定密闭式铅酸蓄电池安装 蓄电池容量(100A·h以下) 2.高层增加费_15层以下 50m(电气设备安装工程) |  | 个 | 67 |  | 51.89 | 3476.63
61 | 030507012001 | 采集编码器 | 1.数据控制器 2.高层增加费_15层以下 50m(建筑智能化系统设备安装工程) |  | 台 | 4 |  | 1896.72 | 7586.88
本页小计 | [8 empty] | 125655.93
注：为计取规费等的使用，可在表中增设其中：“定额人工费”。
表—08
分部分项工程和单价措施项目清单与计价表
工程名称：汕头市金平区国家税务局综合业务办公用房维修改造工程（安装部分） |  |  |  | 标段： |  |  | 第 7 页 共 23 页
序号 | 项目编码 | 项目名称 | 项目特征描述 |  | 计量单位 | 工程量 |  | 金额（元）
[8 empty] | 综合单价 | 综合合价
62 | 030507009001 | 图像切换器 | 1.云台控制器视频切换器 视频控制器 2.高层增加费_15层以下 50m(建筑智能化系统设备安装工程) |  | 台 | 1 |  | 4354.81 | 4354.81
63 | 030507013001 | 硬盘录相机 | 1.录像设备 数字录像机 16路输入 2.高层增加费_15层以下 50m(建筑智能化系统设备安装工程) |  | 台 | 5 |  | 2744.43 | 13722.15
64 | 030507013002 | 硬盘 | 1.终端设备安装 微机 硬件 2.高层增加费_15层以下 50m(建筑智能化系统设备安装工程) |  | 台 | 20 |  | 824.55 | 16491
65 | 030501013001 | 工作站 | 1.多表采集中央管理计算机 2.高层增加费_15层以下 50m(建筑智能化系统设备安装工程) |  | 台 | 1 |  | 3320.46 | 3320.46
66 | 030507013003 | 矩阵主机 | 1.媒体矩阵控制主机 2.高层增加费_15层以下 50m(建筑智能化系统设备安装工程) |  | 台 | 1 |  | 12087.75 | 12087.75
67 | 030501012001 | 12口交换机 | 1.工作组级交换机 2.高层增加费_15层以下 50m(建筑智能化系统设备安装工程) |  | 台 | 1 |  | 2373.85 | 2373.85
68 | 030404017030 | 双电源切换器 | 1.切换器 2.高层增加费_15层以下 50m(建筑智能化系统设备安装工程) |  | 台 | 1 |  | 1165.25 | 1165.25
69 | 030608002001 | 打印机 | 1.打印机 普通 |  | 台 | 1 |  | 2673.91 | 2673.91
70 | 030502005001 | 网络线 CAT5 | 1.敷设双绞线缆 线槽、桥架、活动地板内明布放(4对以内) 2.高层增加费_15层以下 50m(建筑智能化系统设备安装工程) |  | m | 300 |  | 2.99 | 897
71 | 030505005001 | 视频线缆 SYV-75-5 | 1.室内穿放、布放射频传输电缆 管、暗槽内穿放 Φ9mm以内 2.高层增加费_15层以下 50m(建筑智能化系统设备安装工程) |  | m | 1500 |  | 3.17 | 4755
72 | 030502005002 | 控制线缆 RVVP 2×0.5 | 1.管、暗槽内穿放广播线 屏蔽软线(RVVP) 导线截面(2×1.0mm2以内) 2.高层增加费_15层以下 50m(建筑智能化系统设备安装工程) |  | m | 300 |  | 3.37 | 1011
73 | 030411004003 | 电源线 BV-2×2.5 | 1.线槽配线 导线截面(2.5mm2以内) 2.高层增加费_15层以下 50m(电气设备安装工程) |  | m | 600 |  | 4.74 | 2844
本页小计 | [8 empty] | 65696.18
注：为计取规费等的使用，可在表中增设其中：“定额人工费”。
表—08
分部分项工程和单价措施项目清单与计价表
工程名称：汕头市金平区国家税务局综合业务办公用房维修改造工程（安装部分） |  |  |  | 标段： |  |  | 第 8 页 共 23 页
序号 | 项目编码 | 项目名称 | 项目特征描述 |  | 计量单位 | 工程量 |  | 金额（元）
[8 empty] | 综合单价 | 综合合价
74 | 030411001003 | PVC组燃管 φ25 | 1.刚性阻燃管砖、混凝土结构暗配 公称直径(25mm以内) 2.高层增加费_15层以下 50m(电气设备安装工程) |  | m | 800 |  | 11.92 | 9536
75 | 030507017001 | 安全防范分系统调试 | 1.安全防范系统工程试运行 电视监控系统 2.安全防范分系统调试 电视监控系统 摄像机(台) 3.高层增加费_15层以下 50m(建筑智能化系统设备安装工程) |  | 系统 | 1 |  | 8490.61 | 8490.61
|  | 2.3综合布线及电话系统 | [6 empty] | 215468.13
76 | 030502005003 | 六类非屏蔽双绞线 CAT6 | 1.敷设双绞线缆 线槽、桥架、活动地板内明布放(4对以内) 2.高层增加费_15层以下 50m(建筑智能化系统设备安装工程) |  | m | 18000 |  | 3.35 | 60300
77 | 030502012001 | 六类网络模块 CAT6 | 1.安装8位模块式信息插座 单口 2.高层增加费_15层以下 50m(建筑智能化系统设备安装工程) |  | 个 | 345 |  | 25.58 | 8825.1
78 | 030502012002 | 单口面板 CAT6 | 1.安装8位模块式信息插座 单口 2.高层增加费_15层以下 50m(建筑智能化系统设备安装工程) |  | 个 | 655 |  | 16.92 | 11082.6
79 | 030502010001 | 六类24口插座架 | 1.配线架安装 24口 2.高层增加费_15层以下 50m(建筑智能化系统设备安装工程) |  | 台 | 16 |  | 842.87 | 13485.92
80 | 030502006001 | 电话线 RVB 4×0.5 | 1.敷设双绞线缆 管、暗槽内穿放(4对以内) 2.高层增加费_15层以下 50m(建筑智能化系统设备安装工程) |  | m | 15000 |  | 2.33 | 34950
81 | 030502004001 | 电话模块 CAT3 | 1.电话出线口安装 插座型 单联 2.高层增加费_15层以下 50m(建筑智能化系统设备安装工程) |  | 个 | 310 |  | 13.1 | 4061
82 | 030502010002 | 语音配线架 100对 | 1.跳线架安装 100对 2.高层增加费_15层以下 50m(建筑智能化系统设备安装工程) |  | 个 | 7 |  | 408.76 | 2861.32
83 | 030502010003 | 语音总线架 400对 | 1.跳线架安装 400对 2.高层增加费_15层以下 50m(建筑智能化系统设备安装工程) |  | 个 | 1 |  | 1405.32 | 1405.32
84 | 030502010004 | 绕线架 | 1.绕线架 |  | 个 | 16 |  | 128.71 | 2059.36
本页小计 | [8 empty] | 157057.23
注：为计取规费等的使用，可在表中增设其中：“定额人工费”。
表—08
分部分项工程和单价措施项目清单与计价表
工程名称：汕头市金平区国家税务局综合业务办公用房维修改造工程（安装部分） |  |  |  | 标段： |  |  | 第 9 页 共 23 页
序号 | 项目编码 | 项目名称 | 项目特征描述 |  | 计量单位 | 工程量 |  | 金额（元）
[8 empty] | 综合单价 | 综合合价
85 | 030502001001 | 19"标准机柜 42单元 | 1.标准机柜 19〞 2.高层增加费_15层以下 50m(建筑智能化系统设备安装工程) |  | 台 | 7 |  | 2159.3 | 15115.1
86 | 030502007001 | 单模光缆 8芯 单模 | 1.敷设光缆 线槽桥架支架活动地板内明布放 12芯以下 2.高层增加费_15层以下 50m(建筑智能化系统设备安装工程) |  | m | 250 |  | 6.37 | 1592.5
87 | 030502015001 | 光纤熔接盒 12口 含尾纤、耦合器 | 1.安装测试光缆终端盒 ≤20芯 2.高层增加费_15层以下 50m(建筑智能化系统设备安装工程) |  | 个 | 8 |  | 741.83 | 5934.64
88 | 030502015002 | 光纤熔接盒 24口 含尾纤、耦合器 | 1.安装测试光缆终端盒 ≤20芯 2.高层增加费_15层以下 50m(建筑智能化系统设备安装工程) |  | 个 | 3 |  | 1004.4 | 3013.2
89 | 030502014001 | 光纤熔接 SC | 1.光纤熔接 |  | 项 | 1 |  | 1716.15 | 1716.15
90 | 030501012002 | 48口网络交换机 | 1.工作组级交换机 2.高层增加费_15层以下 50m(建筑智能化系统设备安装工程) |  | 台 | 9 |  | 2802.88 | 25225.92
91 | 030411001004 | PVC组燃管 φ25 | 1.刚性阻燃管砖、混凝土结构暗配 公称直径(25mm以内) 2.高层增加费_15层以下 50m(电气设备安装工程) |  | m | 2000 |  | 11.92 | 23840
|  | 2.4有线电视系统 | [6 empty] | 22231.84
92 | 030505008001 | 信号接收鼎 | 1.卫星地面站接收设备安装、调试 接收机 2.高层增加费_15层以下 50m(建筑智能化系统设备安装工程) |  | 台 | 1 |  | 7066.81 | 7066.81
93 | 030505008002 | 接收机 | 1.卫星地面站接收设备安装、调试 接收机 2.高层增加费_15层以下 50m(建筑智能化系统设备安装工程) |  | 台 | 1 |  | 717.05 | 717.05
94 | 030505010001 | 调解器 | 1.数据通道调制器 2.高层增加费_15层以下 50m(建筑智能化系统设备安装工程) |  | 台 | 2 |  | 523.8 | 1047.6
95 | 03B001 | 接合器 | 1.接合器 |  | 台 | 1 |  | 1716.15 | 1716.15
96 | 030505013001 | 有线电视机顶盒 | 1.用户终端盒 明装 2.高层增加费_15层以下 50m(建筑智能化系统设备安装工程) |  | 个 | 1 |  | 281.86 | 281.86
本页小计 | [8 empty] | 87266.98
注：为计取规费等的使用，可在表中增设其中：“定额人工费”。
表—08
分部分项工程和单价措施项目清单与计价表
工程名称：汕头市金平区国家税务局综合业务办公用房维修改造工程（安装部分） |  |  |  | 标段： |  |  | 第 10 页 共 23 页
序号 | 项目编码 | 项目名称 | 项目特征描述 |  | 计量单位 | 工程量 |  | 金额（元）
[8 empty] | 综合单价 | 综合合价
97 | 030507013004 | 录相设备 | 1.显示记录设备安装、调试 录像设备 磁带录像机 2.高层增加费_15层以下 50m(建筑智能化系统设备安装工程) |  | 台 | 1 |  | 450.57 | 450.57
98 | 030505013002 | 有线放大器 | 1.放大器 暗装 2.高层增加费_15层以下 50m(建筑智能化系统设备安装工程) |  | 个 | 6 |  | 92.71 | 556.26
99 | 030505013003 | 分配器 1分配 | 1.用户分支器、分配器 暗装 2.高层增加费_15层以下 50m(建筑智能化系统设备安装工程) |  | 个 | 1 |  | 41.97 | 41.97
100 | 030505013004 | 分配器 3分配 | 1.用户分支器、分配器 暗装 2.高层增加费_15层以下 50m(建筑智能化系统设备安装工程) |  | 个 | 8 |  | 46.26 | 370.08
101 | 030505013005 | 分配器 4分配 | 1.用户分支器、分配器 暗装 2.高层增加费_15层以下 50m(建筑智能化系统设备安装工程) |  | 个 | 4 |  | 48.86 | 195.44
102 | 030505013006 | 分支器 6分支 | 1.用户分支器、分配器 暗装 2.高层增加费_15层以下 50m(建筑智能化系统设备安装工程) |  | 个 | 1 |  | 60.85 | 60.85
103 | 030505013007 | 分支器 三分支 | 1.用户分支器、分配器 暗装 2.高层增加费_15层以下 50m(建筑智能化系统设备安装工程) |  | 个 | 7 |  | 41.97 | 293.79
104 | 030503002001 | 终端电阻 75欧 | 1.终端电阻 2.高层增加费_15层以下 50m(建筑智能化系统设备安装工程) |  | 台 | 1 |  | 38.81 | 38.81
105 | 030505005002 | 管内穿线 SYKV-75-5P4型电缆 | 1.室内穿放、布放射频传输电缆 管、暗槽内穿放 Φ9mm以内 2.高层增加费_15层以下 50m(建筑智能化系统设备安装工程) |  | m | 600 |  | 3.98 | 2388
106 | 030505005003 | 线槽配线 SYKV-75-7P4型电缆 | 1.室内穿放、布放射频传输电缆 线槽、桥架、支架、活动地板内明布放 Φ9mm以内 2.高层增加费_15层以下 50m(建筑智能化系统设备安装工程) |  | m | 300 |  | 5.43 | 1629
107 | 030505005004 | 线槽配线 SYKV-75-9P4型电缆 | 1.室内穿放、布放射频传输电缆 线槽、桥架、支架、活动地板内明布放 Φ9mm以内 2.高层增加费_15层以下 50m(建筑智能化系统设备安装工程) |  | m | 100 |  | 7.48 | 748
108 | 030502004002 | 有线电视插座 | 1.用户终端盒 暗装 2.高层增加费_15层以下 50m(建筑智能化系统设备安装工程) |  | 个 | 30 |  | 42.62 | 1278.6
本页小计 | [8 empty] | 8051.37
注：为计取规费等的使用，可在表中增设其中：“定额人工费”。
表—08
分部分项工程和单价措施项目清单与计价表
工程名称：汕头市金平区国家税务局综合业务办公用房维修改造工程（安装部分） |  |  |  | 标段： |  |  | 第 11 页 共 23 页
序号 | 项目编码 | 项目名称 | 项目特征描述 |  | 计量单位 | 工程量 |  | 金额（元）
[8 empty] | 综合单价 | 综合合价
109 | 030411004004 | 电源线 RVV-3X1.0 | 1.多芯软导线管内穿线(芯以内) 四芯 导线截面(1mm2以内) 2.高层增加费_15层以下 50m(电气设备安装工程) |  | m | 500
110 | 030411001005 | 阻燃PVC管 φ20 | 1.刚性阻燃管砖、混凝土结构暗配 公称直径(25mm以内) 2.高层增加费_15层以下 50m(电气设备安装工程) |  | m | 300 |  | 11.17 | 3351
|  | 2.5门禁系统 | [6 empty] | 47939.75
111 | 030507006001 | 门禁控制器 DCU2001A | 1.门禁控制器 单门 2.高层增加费_15层以下 50m(建筑智能化系统设备安装工程) |  | 台 | 16 |  | 1147.21 | 18355.36
112 | 030507007001 | 电控锁 YB-100+ | 1.电控锁 2.高层增加费_15层以下 50m(建筑智能化系统设备安装工程) |  | 个 | 16 |  | 531.65 | 8506.4
113 | 030507005001 | Mifare1读卡器 | 1.目标识别设备安装 读卡器 2.高层增加费_15层以下 50m(建筑智能化系统设备安装工程) |  | 个 | 16 |  | 446.4 | 7142.4
114 | 030404031001 | 出门按钮 | 1.按钮 普通型 2.高层增加费_15层以下 50m(电气设备安装工程) |  | 个 | 16 |  | 90.55 | 1448.8
115 | 030503001001 | 管理电脑 | 1.中央管理系统安装、调试 中央站计算机 2.高层增加费_15层以下 50m(建筑智能化系统设备安装工程) |  | 台 | 1 |  | 3493.37 | 3493.37
116 | 03B002 | 485转TCP/IP | 1.485转TCP/IP |  | 台 | 1 |  | 257.42 | 257.42
117 | 030502005004 | 网络线 CAT5 | 1.敷设双绞线缆 管、暗槽内穿放(4对以内) 2.高层增加费_15层以下 50m(建筑智能化系统设备安装工程) |  | m | 400 |  | 2.76 | 1104
118 | 030411004005 | 电源线 RVV 2*1.0 | 1.多芯软导线管内穿线(芯以内) 二芯 导线截面(1mm2以内) 2.高层增加费_15层以下 50m(电气设备安装工程) |  | m | 800 |  | 4.3 | 3440
119 | 030411004006 | 电源线 RVV 3*2.5 | 1.多芯软导线管内穿线(芯以内) 二芯 导线截面(1mm2以内) 2.高层增加费_15层以下 50m(电气设备安装工程) |  | m | 200 |  | 5.33 | 1066
本页小计 | [8 empty] | 48164.75
注：为计取规费等的使用，可在表中增设其中：“定额人工费”。
表—08
分部分项工程和单价措施项目清单与计价表
工程名称：汕头市金平区国家税务局综合业务办公用房维修改造工程（安装部分） |  |  |  | 标段： |  |  | 第 12 页 共 23 页
序号 | 项目编码 | 项目名称 | 项目特征描述 |  | 计量单位 | 工程量 |  | 金额（元）
[8 empty] | 综合单价 | 综合合价
120 | 030411004007 | 通讯线 RVVP 4*0.5 | 1.多芯软导线管内穿线(芯以内) 四芯 导线截面(0.75mm2以内) 2.高层增加费_15层以下 50m(电气设备安装工程) |  | m | 200 |  | 4.46 | 892
121 | 030411001006 | 阻燃PVC管 φ20 | 1.刚性阻燃管砖、混凝土结构暗配 公称直径(25mm以内) 2.高层增加费_15层以下 50m(电气设备安装工程) |  | m | 200 |  | 11.17 | 2234
|  | 3..自动报警 | [6 empty] | 70216.19
122 | 030904001001 | 烟感探头 | 1.点型探测器安装 总线制 感烟 2.高层增加费_15层以下 50m(消防安装工程) |  | 个 | 107 |  | 141.4 | 15129.8
123 | 030904003001 | 报警按纽 | 1.按钮安装 2.高层增加费_15层以下 50m(消防安装工程) |  | 个 | 37 |  | 126.26 | 4671.62
124 | 030904006001 | 电话插孔 | 1.通讯插孔安装 2.高层增加费_15层以下 50m(消防安装工程) |  | 个 | 37 |  | 65.89 | 2437.93
125 | 030904004001 | 警铃 | 1.报警装置安装 警铃安装 2.高层增加费_15层以下 50m(消防安装工程) |  | 个 | 37 |  | 90.75 | 3357.75
126 | 030904007001 | 广播 | 1.火灾事故广播安装 吸顶式扬声器 2.高层增加费_15层以下 50m(消防安装工程) |  | 个 | 20 |  | 78.18 | 1563.6
127 | 030904008001 | 模块 | 1.控制模块(接口)安装 单输出 2.高层增加费_15层以下 50m(消防安装工程) |  | 个 | 65 |  | 221.76 | 14414.4
128 | 030411006004 | 模块盒 | 1.接线盒 暗装 2.高层增加费_15层以下 50m(电气设备安装工程) |  | 个 | 65 |  | 115.42 | 7502.3
129 | 030411006005 | 接线盒 | 1.接线盒 暗装 2.高层增加费_15层以下 50m(电气设备安装工程) |  | 个 | 238 |  | 7.33 | 1744.54
130 | 030411001007 | 电气配管 SC20 | 1.镀锌电线管砖、混凝土结构暗配 公称直径(20mm以内) 2.高层增加费_15层以下 50m(电气设备安装工程) |  | m | 190.4 |  | 13.52 | 2574.21
131 | 030411004008 | 管内穿线 RVS-2*1.5 | 1.多芯软导线管内穿线(芯以内) 二芯 导线截面(1.5mm2以内) 2.高层增加费_15层以下 50m(电气设备安装工程) |  | m | 317.4 |  | 4.44 | 1409.26
本页小计 | [8 empty] | 57931.41
注：为计取规费等的使用，可在表中增设其中：“定额人工费”。
表—08
分部分项工程和单价措施项目清单与计价表
工程名称：汕头市金平区国家税务局综合业务办公用房维修改造工程（安装部分） |  |  |  | 标段： |  |  | 第 13 页 共 23 页
序号 | 项目编码 | 项目名称 | 项目特征描述 |  | 计量单位 | 工程量 |  | 金额（元）
[8 empty] | 综合单价 | 综合合价
132 | 030411001008 | 金属软管 DN19 | 1.可挠金属套管吊棚内敷设 规格 15# 2.高层增加费_15层以下 50m(电气设备安装工程) |  | m | 127 |  | 11.88 | 1508.76
133 | 030905001001 | 自动报警系统调试 | 1.自动报警系统装置调试 500点以下 2.高层增加费_15层以下 50m(消防安装工程) |  | 系统 | 1 |  | 13902.02 | 13902.02
|  | 4..消防电源监控系统 | [6 empty] | 9040.9
134 | 030904010001 | 消防设备电源状态监控器 ZXHA | 1.控制模块(接口)安装 单输出 2.高层增加费_15层以下 50m(消防安装工程) |  | 台 | 1 |  | 1963.65 | 1963.65
135 | 030904009001 | 区域分机 ZXFJ | 1.报警控制器安装 多线制(壁挂式) 64点以下 2.高层增加费_15层以下 50m(消防安装工程) |  | 台 | 1 |  | 2352.39 | 2352.39
136 | 030507001001 | 传感器 ZXVA | 1.点型探测器安装 总线制 感温 2.高层增加费_15层以下 50m(消防安装工程) |  | 个 | 5 |  | 208.89 | 1044.45
137 | 030411001009 | 电气配管 SC20 | 1.镀锌电线管砖、混凝土结构暗配 公称直径(20mm以内) 2.高层增加费_15层以下 50m(电气设备安装工程) |  | m | 133.59 |  | 13.52 | 1806.14
138 | 030411004009 | 管内穿线 ZR-RVS-2*1.5mm2 | 1.多芯软导线管内穿线(芯以内) 二芯 导线截面(1.5mm2以内) 2.高层增加费_15层以下 50m(电气设备安装工程) |  | m | 133.59 |  | 4.71 | 629.21
139 | 030411004010 | 管内穿线 NH-BV-2.5mm2 | 1.管内穿线 照明线路(铜芯) 导线截面(2.5mm2以内) 2.高层增加费_15层以下 50m(电气设备安装工程) |  | m | 267.18 |  | 4.66 | 1245.06
|  | 5..防火门监控 | [6 empty] | 41545.45
140 | 030904009002 | 防火门监控器 | 1.报警控制器安装 多线制(壁挂式) 32点以下 2.高层增加费_15层以下 50m(消防安装工程) |  | 台 | 1 |  | 7848.57 | 7848.57
141 | 030904009003 | 防火门监控分机 | 1.报警控制器安装 多线制(壁挂式) 32点以下 2.高层增加费_15层以下 50m(消防安装工程) |  | 台 | 4 |  | 1945.02 | 7780.08
本页小计 | [8 empty] | 40080.33
注：为计取规费等的使用，可在表中增设其中：“定额人工费”。
表—08
分部分项工程和单价措施项目清单与计价表
工程名称：汕头市金平区国家税务局综合业务办公用房维修改造工程（安装部分） |  |  |  | 标段： |  |  | 第 14 页 共 23 页
序号 | 项目编码 | 项目名称 | 项目特征描述 |  | 计量单位 | 工程量 |  | 金额（元）
[8 empty] | 综合单价 | 综合合价
142 | 030904008002 | 输入模块 | 1.控制模块(接口)安装 单输出 2.高层增加费_15层以下 50m(消防安装工程) |  | 个 | 70 |  | 221.76 | 15523.2
143 | 030411001010 | 电气配管 PC25 | 1.刚性阻燃管砖、混凝土结构暗配 公称直径(25mm以内) 2.高层增加费_15层以下 50m(电气设备安装工程) |  | m | 370.76 |  | 11.95 | 4430.58
144 | 030411004011 | 管内穿线 ZR-RVS-2*1.5mm2 | 1.多芯软导线管内穿线(芯以内) 二芯 导线截面(1.5mm2以内) 2.高层增加费_15层以下 50m(电气设备安装工程) |  | m | 472.56 |  | 4.71 | 2225.76
145 | 030411004012 | 管内穿线 NH-BYJ-2.5mm2 | 1.管内穿线 照明线路(铜芯) 导线截面(2.5mm2以内) 2.高层增加费_15层以下 50m(电气设备安装工程) |  | m | 741.52 |  | 5.04 | 3737.26
|  | 6..电气火灾监控系统 | [6 empty] | 11120.78
146 | 030904009004 | 电气火灾监控主机 WEFPS-B256 | 1.报警控制器安装 多线制(壁挂式) 32点以下 2.高层增加费_15层以下 50m(消防安装工程) |  | 台 | 1 |  | 5605.09 | 5605.09
147 | 030507001002 | 电气火灾探测器 WEFPT-*Z* | 1.点型探测器安装 总线制 感温 2.高层增加费_15层以下 50m(消防安装工程) |  | 个 | 16 |  | 136.53 | 2184.48
148 | 030411001011 | 电气配管 SC20 | 1.镀锌电线管砖、混凝土结构暗配 公称直径(20mm以内) 2.高层增加费_15层以下 50m(电气设备安装工程) |  | m | 124.16 |  | 13.52 | 1678.64
149 | 030411004013 | 管内穿线 ZR-RVSP-2*1.5mm2 | 1.多芯软导线管内穿线(芯以内) 二芯 导线截面(1.5mm2以内) 2.高层增加费_15层以下 50m(电气设备安装工程) |  | m | 124.16 |  | 7.13 | 885.26
150 | 030411004014 | 管内穿线 NH-BYJ-1.5mm2 | 1.管内穿线 照明线路(铜芯) 导线截面(1.5mm2以内) 2.高层增加费_15层以下 50m(电气设备安装工程) |  | m | 248.32 |  | 3.09 | 767.31
|  | 7.气体灭火 | [6 empty] | 51670.73
151 | 030902007001 | S型热气溶胶灭火装置 QRR20LW/S | 1.贮存装置安装 贮存容器规格(40L) 2.高层增加费_15层以下 50m(消防安装工程) |  | 套 | 4 |  | 10907.49 | 43629.96
本页小计 | [8 empty] | 80667.54
注：为计取规费等的使用，可在表中增设其中：“定额人工费”。
表—08
分部分项工程和单价措施项目清单与计价表
工程名称：汕头市金平区国家税务局综合业务办公用房维修改造工程（安装部分） |  |  |  | 标段： |  |  | 第 15 页 共 23 页
序号 | 项目编码 | 项目名称 | 项目特征描述 |  | 计量单位 | 工程量 |  | 金额（元）
[8 empty] | 综合单价 | 综合合价
152 | 030905004001 | 气体灭火调试 | 1.气体灭火系统装置调试 试验容器规格(40L) 2.高层增加费_15层以下 50m(消防安装工程) |  | 套 | 4 |  | 764.74 | 3058.96
153 | 030404032001 | 端子箱 QTM-10DA | 1.端子箱安装 户内 2.高层增加费_15层以下 50m(电气设备安装工程) |  | 台 | 1 |  | 428.78 | 428.78
154 | 030904008003 | 隔离模块 | 1.控制模块(接口)安装 单输出 2.高层增加费_15层以下 50m(消防安装工程) |  | 个 | 1 |  | 217.47 | 217.47
155 | 030904004002 | 警铃 | 1.报警装置安装 警铃安装 2.高层增加费_15层以下 50m(消防安装工程) |  | 个 | 1 |  | 90.75 | 90.75
156 | 030904008004 | 输入输出模块 | 1.控制模块(接口)安装 多输出 2.高层增加费_15层以下 50m(消防安装工程) |  | 个 | 5 |  | 260.3 | 1301.5
157 | 030904008005 | 输入模块 | 1.控制模块(接口)安装 单输出 2.高层增加费_15层以下 50m(消防安装工程) |  | 个 | 4 |  | 221.76 | 887.04
158 | 030904006002 | 消防电话 | 1.通讯分机安装 2.高层增加费_15层以下 50m(消防安装工程) |  | 个 | 1 |  | 77.28 | 77.28
159 | 030411006006 | 接线盒 | 1.接线盒 暗装 2.高层增加费_15层以下 50m(电气设备安装工程) |  | 个 | 12 |  | 7.33 | 87.96
160 | 030411001012 | 电气配管 SC20 | 1.镀锌电线管砖、混凝土结构暗配 公称直径(20mm以内) 2.高层增加费_15层以下 50m(电气设备安装工程) |  | m | 86.47 |  | 13.52 | 1169.07
161 | 030411004015 | 管内穿线 WDZN-BYJ-2.5 | 1.管内穿线 照明线路(铜芯) 导线截面(2.5mm2以内) 2.高层增加费_15层以下 50m(电气设备安装工程) |  | m | 76.36 |  | 5.24 | 400.13
162 | 030411004016 | 管内穿线 NH-RVVP-2*1.5 | 1.多芯软导线管内穿线(芯以内) 二芯 导线截面(1.5mm2以内) 2.高层增加费_15层以下 50m(电气设备安装工程) |  | m | 3.94 |  | 6.5 | 25.61
163 | 030411004017 | 管内穿线 NH-RVS-2*1.5 | 1.多芯软导线管内穿线(芯以内) 二芯 导线截面(1.5mm2以内) 2.高层增加费_15层以下 50m(电气设备安装工程) |  | m | 38.18 |  | 6.17 | 235.57
本页小计 | [8 empty] | 7980.12
注：为计取规费等的使用，可在表中增设其中：“定额人工费”。
表—08
分部分项工程和单价措施项目清单与计价表
工程名称：汕头市金平区国家税务局综合业务办公用房维修改造工程（安装部分） |  |  |  | 标段： |  |  | 第 16 页 共 23 页
序号 | 项目编码 | 项目名称 | 项目特征描述 |  | 计量单位 | 工程量 |  | 金额（元）
[8 empty] | 综合单价 | 综合合价
164 | 030411004018 | 管内穿线 NH-KYJE-4*1.5 | 1.多芯软导线管内穿线(芯以内) 四芯 导线截面(1.5mm2以内) 2.高层增加费_15层以下 50m(电气设备安装工程) |  | m | 6.17 |  | 9.83 | 60.65
|  | 8.给排水 | [6 empty] | 50173.01
165 | 031001006001 | PP-R热水管 DN15 | 1.室内塑料给水管(热熔接) 公称直径(15mm以内) 2.管道消毒、冲洗 公称直径(50mm以内) 3.高层增加费_15层以下 50m(给排水、采暖、燃气工程) |  | m | 35.5 |  | 21.97 | 779.94
166 | 031001006002 | PP-R给水管 DN15 | 1.室内塑料给水管(热熔接) 公称直径(15mm以内) 2.管道消毒、冲洗 公称直径(50mm以内) 3.高层增加费_15层以下 50m(给排水、采暖、燃气工程) |  | m | 43.03 |  | 20.52 | 882.98
167 | 031001006003 | PP-R给水管 DN20 | 1.室内塑料给水管(热熔接) 公称直径(20mm以内) 2.管道消毒、冲洗 公称直径(50mm以内) 3.高层增加费_15层以下 50m(给排水、采暖、燃气工程) |  | m | 102.74 |  | 22.16 | 2276.72
168 | 031001006004 | PP-R给水管 DN25 | 1.室内塑料给水管(热熔接) 公称直径(25mm以内) 2.管道消毒、冲洗 公称直径(50mm以内) 3.高层增加费_15层以下 50m(给排水、采暖、燃气工程) |  | m | 37.39 |  | 29.32 | 1096.27
169 | 031001006005 | PP-R给水管 DN32 | 1.室内塑料给水管(热熔接) 公称直径(32mm以内) 2.管道消毒、冲洗 公称直径(50mm以内) 3.高层增加费_15层以下 50m(给排水、采暖、燃气工程) |  | m | 3.29 |  | 35.74 | 117.58
170 | 031001006006 | PP-R给水管 DN40 | 1.室内塑料给水管(热熔接) 公称直径(40mm以内) 2.管道消毒、冲洗 公称直径(50mm以内) 3.高层增加费_15层以下 50m(给排水、采暖、燃气工程) |  | m | 24.55 |  | 45.45 | 1115.8
本页小计 | [8 empty] | 6329.94
注：为计取规费等的使用，可在表中增设其中：“定额人工费”。
表—08
分部分项工程和单价措施项目清单与计价表
工程名称：汕头市金平区国家税务局综合业务办公用房维修改造工程（安装部分） |  |  |  | 标段： |  |  | 第 17 页 共 23 页
序号 | 项目编码 | 项目名称 | 项目特征描述 |  | 计量单位 | 工程量 |  | 金额（元）
[8 empty] | 综合单价 | 综合合价
171 | 031001006007 | UPVC排水管 DN50 | 1.室内塑料排水管(粘接) 公称直径(50mm以内) 2.高层增加费_15层以下 50m(给排水、采暖、燃气工程) |  | m | 17.32 |  | 25.04 | 433.69
172 | 031001006008 | UPVC排水管 DN100 | 1.室内塑料排水管(粘接) 公称直径(100mm以内) 2.阻火圈安装 管外径(110mm以内) 3.高层增加费_15层以下 50m(给排水、采暖、燃气工程) |  | m | 172.85 |  | 62.98 | 10886.09
173 | 031002003001 | 防水套管 DN50 | 1.刚性防水套管制作 公称直径(50mm以内) 2.刚性防水套管安装 公称直径(50mm以内) |  | 个 | 1 |  | 217.34 | 217.34
174 | 031002003002 | 防水套管 DN100 | 1.刚性防水套管制作 公称直径(100mm以内) 2.刚性防水套管安装 公称直径(150mm以内) |  | 个 | 15 |  | 308.87 | 4633.05
175 | 031002003003 | 穿墙塑料套管 DN15 | 1.塑料短管预埋 公称直径(mm以内) 25 2.高层增加费_15层以下 50m(给排水、采暖、燃气工程) |  | 个 | 1 |  | 13.86 | 13.86
176 | 031002003004 | 穿墙塑料套管 DN20 | 1.塑料短管预埋 公称直径(mm以内) 25 2.高层增加费_15层以下 50m(给排水、采暖、燃气工程) |  | 个 | 10 |  | 14.24 | 142.4
177 | 031002003005 | 穿墙塑料套管 DN25 | 1.塑料短管预埋 公称直径(mm以内) 25 2.高层增加费_15层以下 50m(给排水、采暖、燃气工程) |  | 个 | 2 |  | 14.3 | 28.6
178 | 031002003006 | 穿墙塑料套管 DN32 | 1.塑料短管预埋 公称直径(mm以内) 50 2.高层增加费_15层以下 50m(给排水、采暖、燃气工程) |  | 个 | 2 |  | 18.32 | 36.64
179 | 031002003007 | 穿墙塑料套管 DN40 | 1.塑料短管预埋 公称直径(mm以内) 50 2.高层增加费_15层以下 50m(给排水、采暖、燃气工程) |  | 个 | 1 |  | 19.38 | 19.38
180 | 031003001001 | 截止阀 DN20 | 1.螺纹阀安装 公称直径(20mm以内) 2.高层增加费_15层以下 50m(给排水、采暖、燃气工程) |  | 个 | 10 |  | 44.15 | 441.5
本页小计 | [8 empty] | 16852.55
注：为计取规费等的使用，可在表中增设其中：“定额人工费”。
表—08
分部分项工程和单价措施项目清单与计价表
工程名称：汕头市金平区国家税务局综合业务办公用房维修改造工程（安装部分） |  |  |  | 标段： |  |  | 第 18 页 共 23 页
序号 | 项目编码 | 项目名称 | 项目特征描述 |  | 计量单位 | 工程量 |  | 金额（元）
[8 empty] | 综合单价 | 综合合价
181 | 031004014001 | 水龙头 DN15 | 1.单冷水龙头安装 公称直径(15mm以内) 2.高层增加费_15层以下 50m(给排水、采暖、燃气工程) |  | 个 | 1 |  | 21 | 21
182 | 031004003001 | 洗脸盆（配单冷水龙头） | 1.洗脸盆安装 钢管组成 普通冷水嘴 2.高层增加费_15层以下 50m(给排水、采暖、燃气工程) |  | 个 | 7 |  | 174.52 | 1221.64
183 | 031004010001 | 淋浴器（成套） | 1.淋浴器组成、安装 成品淋浴器 冷热水 2.高层增加费_15层以下 50m(给排水、采暖、燃气工程) |  | 个 | 9 |  | 222.45 | 2002.05
184 | 031006012001 | 直立型电热水器 | 1.电热水器安装 (立式) 2.高层增加费_15层以下 50m(给排水、采暖、燃气工程) |  | 个 | 9 |  | 2071.98 | 18647.82
185 | 031004006001 | 坐式大便器 | 1.坐式大便器安装 连体水箱坐便 2.高层增加费_15层以下 50m(给排水、采暖、燃气工程) |  | 个 | 7 |  | 678.74 | 4751.18
186 | 031004014002 | 地漏 DN50 | 1.塑料地漏安装 公称直径(50mm以内) 2.高层增加费_15层以下 50m(给排水、采暖、燃气工程) |  | 个 | 9 |  | 30.86 | 277.74
187 | 031004014003 | 地漏 DN100 | 1.塑料地漏安装 公称直径(100mm以内) 2.高层增加费_15层以下 50m(给排水、采暖、燃气工程) |  | 个 | 2 |  | 64.87 | 129.74
|  | 9.喷淋 | [6 empty] | 23980.82
188 | 030901001001 | 内外热镀锌钢管 DN25（螺纹） | 1.镀锌钢管(螺纹连接) 公称直径(25mm以内) 2.自动喷水灭火系统管网水冲洗 公称直径(50mm以内) 3.高层增加费_15层以下 50m(消防安装工程) |  | m | 245 |  | 39.34 | 9638.3
189 | 031201001001 | 管道刷油 红丹防锈漆 | 1.管道刷油 红丹防锈漆 第一遍 2.管道刷油 红丹防锈漆 第二遍 |  | m2 | 24.75 |  | 9.37 | 231.91
190 | 031201001002 | 管道刷油 调和漆 | 1.管道刷油 调和漆 第一遍 2.管道刷油 调和漆 第二遍 |  | m2 | 24.75 |  | 7.82 | 193.55
191 | 030901003001 | 68度喷头 | 1.喷头安装 有吊顶 公称直径(15mm内) 2.高层增加费_15层以下 50m(消防安装工程) |  | 个 | 245 |  | 41.66 | 10206.7
本页小计 | [8 empty] | 47321.63
注：为计取规费等的使用，可在表中增设其中：“定额人工费”。
表—08
分部分项工程和单价措施项目清单与计价表
工程名称：汕头市金平区国家税务局综合业务办公用房维修改造工程（安装部分） |  |  |  | 标段： |  |  | 第 19 页 共 23 页
序号 | 项目编码 | 项目名称 | 项目特征描述 |  | 计量单位 | 工程量 |  | 金额（元）
[8 empty] | 综合单价 | 综合合价
192 | 030905002001 | 水灭火控制装置调试 | 1.水灭火系统控制装置调试 500点以下 2.高层增加费_15层以下 50m(消防安装工程) |  | 点 | 1 |  | 3710.36 | 3710.36
|  | 10.消火栓泵 | [6 empty] | 92376.92
193 | 030109001001 | 消防泵 XBD100/40-125L | 1.多级离心泵安装 设备重量(2t以内) 2.小型交流异步电机检查接线 交流异步电机检查接线(100kW以下) 3.设备支架制作安装 每组重量(1~3t以内) 4.高层增加费_15层以下 50m(电气设备安装工程) |  | 台 | 4 |  | 23094.23 | 92376.92
|  | 11.空调 | [6 empty] | 164375.48
194 | 030701003001 | 四面出风嵌入式空调机 2.0HP | 1.空调器安装(吊顶式) 设备重量(0.2t以内) 2.高层增加费_15层以下 50m(通风空调工程) |  | 台 | 10 |  | 5041.08 | 50410.8
195 | 030701003002 | 四面出风嵌入式空调机 3.0HP | 1.空调器安装(吊顶式) 设备重量(0.4t以内) 2.高层增加费_15层以下 50m(通风空调工程) |  | 台 | 1 |  | 6435.94 | 6435.94
196 | 030701003003 | 落地柜式空调机 3.0HP | 1.空调器安装(落地式) 设备重量(0.4t以内) 2.高层增加费_15层以下 50m(通风空调工程) |  | 台 | 8 |  | 6088.33 | 48706.64
197 | 030701003004 | 壁挂式空调机 1.0HP | 1.空调器安装(墙上式) 设备重量(0.1t以内) 2.高层增加费_15层以下 50m(通风空调工程) |  | 台 | 3 |  | 2572.95 | 7718.85
198 | 030701003005 | 壁挂式空调机 1.5HP | 1.空调器安装(墙上式) 设备重量(0.15t以内) 2.高层增加费_15层以下 50m(通风空调工程) |  | 台 | 1 |  | 3206.71 | 3206.71
199 | 030404033001 | 排气扇 Q=200m3/h(自配消声排风口和止回阀) | 1.排气扇 2.高层增加费_15层以下 50m(电气设备安装工程) |  | 个 | 25 |  | 797.66 | 19941.5
200 | 030703021001 | 风箱 1500*1000*200 | 1.成品静压箱安装 每个(1m3以内) 2.高层增加费_15层以下 50m(通风空调工程) |  | 个 | 2 |  | 741.99 | 1483.98
本页小计 | [8 empty] | 233991.7
注：为计取规费等的使用，可在表中增设其中：“定额人工费”。
表—08
分部分项工程和单价措施项目清单与计价表
工程名称：汕头市金平区国家税务局综合业务办公用房维修改造工程（安装部分） |  |  |  | 标段： |  |  | 第 20 页 共 23 页
序号 | 项目编码 | 项目名称 | 项目特征描述 |  | 计量单位 | 工程量 |  | 金额（元）
[8 empty] | 综合单价 | 综合合价
201 | 030703007001 | 单层防雨百叶 1500*200 | 1.风口安装 百叶风口 周长(4200mm以内) 2.高层增加费_15层以下 50m(通风空调工程) |  | 个 | 2 |  | 295.9 | 591.8
202 | 031001006009 | UPVC排水塑料管 DN20（含保温） | 1.室内塑料排水管(粘接) 公称直径(25mm以内) 2.橡塑保温套管安装 管道公称直径(25mm以内) 3.高层增加费_15层以下 50m(给排水、采暖、燃气工程) |  | m | 24.07 |  | 24.08 | 579.61
203 | 031001006010 | UPVC排水塑料管 DN25（含保温） | 1.室内塑料排水管(粘接) 公称直径(25mm以内) 2.橡塑保温套管安装 管道公称直径(25mm以内) 3.高层增加费_15层以下 50m(给排水、采暖、燃气工程) |  | m | 85.45 |  | 25.33 | 2164.45
204 | 031001006011 | UPVC排水塑料管 DN32（含保温） | 1.室内塑料排水管(粘接) 公称直径(32mm以内) 2.橡塑保温套管安装 管道公称直径(32mm以内) 3.高层增加费_15层以下 50m(给排水、采暖、燃气工程) |  | m | 56.23 |  | 28.2 | 1585.69
205 | 031001006012 | UPVC排水塑料管 DN40（含保温） | 1.室内塑料排水管(粘接) 公称直径(40mm以内) 2.橡塑保温套管安装 管道公称直径(40mm以内) 3.高层增加费_15层以下 50m(给排水、采暖、燃气工程) |  | m | 1.91 |  | 32.02 | 61.16
206 | 030702002001 | 冷媒管 φ6.35/φ12.7 0.8~2.0HP（含保温） | 1.智能集中式空调系统铜管安装 配管外径(6.4mm以内) 2.智能集中式空调系统铜管安装 配管外径(12.7mm以内) 3.橡塑保温套管安装 管道公称直径(20mm以内) 4.高层增加费_15层以下 50m(通风空调工程) |  | m | 93.9 |  | 50.39 | 4731.62
本页小计 | [8 empty] | 9714.33
注：为计取规费等的使用，可在表中增设其中：“定额人工费”。
表—08
分部分项工程和单价措施项目清单与计价表
工程名称：汕头市金平区国家税务局综合业务办公用房维修改造工程（安装部分） |  |  |  | 标段： |  |  | 第 21 页 共 23 页
序号 | 项目编码 | 项目名称 | 项目特征描述 |  | 计量单位 | 工程量 |  | 金额（元）
[8 empty] | 综合单价 | 综合合价
207 | 030702002002 | 冷媒管 φ9.52/φ15.88 3.0HP（含保温） | 1.智能集中式空调系统铜管安装 配管外径(9.5mm以内) 2.智能集中式空调系统铜管安装 配管外径(15.9mm以内) 3.橡塑保温套管安装 管道公称直径(25mm以内) 4.高层增加费_15层以下 50m(通风空调工程) |  | m | 81.86 |  | 65.6 | 5370.02
208 | 030702001001 | 镀锌薄钢板矩形风管(δ=1.2mm以内咬口) 周长(2000mm以下),δ=0.5mm | 1.镀锌薄钢板矩形风管(δ=1.2mm以内咬口) 周长(2000mm以下) 2.高层增加费_15层以下 50m(通风空调工程) |  | m2 | 77.19 |  | 105.38 | 8134.28
209 | 030702001002 | 镀锌薄钢板矩形风管(δ=1.2mm以内咬口) 周长(2000mm以下),δ=0.6mm | 1.镀锌薄钢板矩形风管(δ=1.2mm以内咬口) 周长(2000mm以下) 2.高层增加费_15层以下 50m(通风空调工程) |  | m2 | 24.18 |  | 110.25 | 2665.85
210 | 031002003008 | 穿墙套管 DN25 | 1.塑料短管预埋 公称直径(mm以内) 25 2.高层增加费_15层以下 50m(给排水、采暖、燃气工程) |  | 个 | 1 |  | 14.3 | 14.3
211 | 031002003009 | 穿墙套管 DN32 | 1.塑料短管预埋 公称直径(mm以内) 50 2.高层增加费_15层以下 50m(给排水、采暖、燃气工程) |  | 个 | 8 |  | 18.32 | 146.56
212 | 031002003010 | 穿墙套管 DN40 | 1.塑料短管预埋 公称直径(mm以内) 50 2.高层增加费_15层以下 50m(给排水、采暖、燃气工程) |  | 个 | 1 |  | 19.38 | 19.38
213 | 030503003001 | 空调温控器安装 | 1.风机盘管温控器 2.高层增加费_15层以下 50m(建筑智能化系统设备安装工程) |  | 个 | 11 |  | 36.94 | 406.34
|  | 12.防排烟 | [6 empty] | 26630.88
本页小计 | [8 empty] | 16756.73
注：为计取规费等的使用，可在表中增设其中：“定额人工费”。
表—08
分部分项工程和单价措施项目清单与计价表
工程名称：汕头市金平区国家税务局综合业务办公用房维修改造工程（安装部分） |  |  |  | 标段： |  |  | 第 22 页 共 23 页
序号 | 项目编码 | 项目名称 | 项目特征描述 |  | 计量单位 | 工程量 |  | 金额（元）
[8 empty] | 综合单价 | 综合合价
214 | 030108003004 | 轴流风机Q=18750m³/h;P=374Pa;N=1.5Kw | 1.轴流通风机安装 设备重量(0.5t以内) 2.减震器安装 3.软管接口制作安装 4.设备支架制作 5.设备支架安装 6.手工除锈 一般钢结构 轻锈 7.一般钢结构 调和漆 第一遍 8.一般钢结构 调和漆 第二遍 9.一般钢结构 红丹防锈漆 第一遍 10.一般钢结构 红丹防锈漆 第二遍 |  | 台 | 1 |  | 7210.08 | 7210.08
215 | 030404016002 | 风机控制箱 | 1.控制台、控制箱安装 同期小屏控制箱 |  | 台 | 8 |  | 985.99 | 7887.92
216 | 030703001028 | 70℃常开防火阀（1000x320） | 1.调节阀安装 风管防火阀 周长(3600mm以内) |  | 个 | 2 |  | 686.81 | 1373.62
217 | 030703007024 | 单层防雨百叶1000x320 | 1.风口安装 百叶风口 周长(4200mm以内) |  | 个 | 1 |  | 345.21 | 345.21
218 | 030702001007 | 镀锌薄钢板矩形风管(δ=1.00mm) | 1.镀锌薄钢板矩形风管(δ=1.2mm以内咬口) 周长(4000mm以下) |  | m2 | 64.85 |  | 118.9 | 7710.67
219 | 030904008007 | 输入输出模块 | 1.控制模块(接口)安装 多输出 |  | 个 | 1 |  | 297.45 | 297.45
220 | 030411001017 | 电气配管 SC25 | 1.镀锌电线管砖、混凝土结构暗配 公称直径(25mm以内) 2.凿槽、刨沟(砖结构) (宽70×深70mm以内) 3.沟槽修补 尺寸(宽70×深70mm) 4.接线盒 暗装 |  | m | 30 |  | 27.81 | 834.3
221 | 030502005009 | 信号总线WDZR-RVS-2*1.5 | 1.敷设双绞线缆 管、暗槽内穿放(4对以内) |  | m | 50 |  | 9.06 | 453
222 | 030411004021 | 电源线WDZN-BYJ-2*2.5 | 1.多芯软导线管内穿线(芯以内) 二芯 导线截面(2.5mm2以内) |  | m | 50 |  | 9.56 | 478
223 | 030905003002 | 防火控制装置调试 | 1.正压送风阀、排烟阀、防火阀 |  | 个 | 1 |  | 40.63 | 40.63
|  | 措施项目 | [6 empty] | 17257.61
本页小计 | [8 empty] | 26630.88
注：为计取规费等的使用，可在表中增设其中：“定额人工费”。
表—08
分部分项工程和单价措施项目清单与计价表
工程名称：汕头市金平区国家税务局综合业务办公用房维修改造工程（安装部分） |  |  |  | 标段： |  |  | 第 23 页 共 23 页
序号 | 项目编码 | 项目名称 | 项目特征描述 |  | 计量单位 | 工程量 |  | 金额（元）
[8 empty] | 综合单价 | 综合合价
224 | 031301017001 | 脚手架搭拆 | 1.脚手架搭拆(电气设备安装工程) 2.脚手架搭拆(给排水、采暖、燃气工程) 3.脚手架搭拆(通风空调工程) 4.脚手架搭拆(刷油、防腐蚀、绝缘工程) 5.脚手架搭拆(建筑智能化系统设备安装工程) 6.脚手架搭拆(消防安装工程) 7.脚手架搭拆(工业管道工程) 8.脚手架搭拆(静置设备与工艺金属结构制作安装工程，2-10章) 9.脚手架搭拆(自动化控制仪表安装工程) |  | 项 | 1 |  | 17257.61 | 17257.61
本页小计 | [8 empty] | 17257.61
合 计 | [8 empty] | 1788954.39
注：为计取规费等的使用，可在表中增设其中：“定额人工费”。
表—08

## 表-11 总价措施项目清单与计价表
总价措施项目清单与计价表
工程名称：汕头市金平区国家税务局综合业务办公用房维修改造工程（安装部分） | [5 empty] | 标段： |  | 第 1 页 共 1 页
序号 | 项目编码 | 项目名称 | 计算基础 | 费率 (%) | 金额 (元) |  | 调整 费率(%) |  | 调整后 金额(元) | 备注
1 | 031302001001 | 安全文明施工 | 分部分项人工费+机上人工费 | 26.57 | 111598.86 |  |  |  |  | 以人工费为计算基础，费率26.57%
2 | 031302002001 | 夜间施工增加费 |  | 20 | [5 empty] | 以夜间施工项目人工费的20%计算
3 | 031302003001 | 非夜间施工增加 | 管井内非夜间施工增加费+地下室非夜间施工增加费
4 | 031302004001 | 二次搬运
5 | 031302005001 | 冬雨季施工增加
6 | 031302006001 | 已完工程及设备保护
7 | 031302007001 | 高层施工增加 | 高层增加费
8 | 粤031302008001 | 赶工措施费 | 分部分项人工费 | 0 | [5 empty] | 以人工费为计算基础，合同工期/定额工期(δ)，0.9≤δ≤1，费率为0；0.8≤δ≤0.9，费率为3.44%；0.7≤δ≤0.8，费率为6.88%
9 | 粤031302009001 | 文明工地增加费 | 分部分项合计 | 0 | [5 empty] | 以分部分项工程费为计算基础；市级文明工地0.20%；省级文明工地0.40%
合 计 |  |  |  |  | 111598.86
表-11

## 表-09 综合单价分析表
综合单价分析表
工程名称：汕头市金平区国家税务局综合业务办公用房维修改造工程（安装部分） | [7 empty] | 标段： |  | 第 1 页 共 229 页
项目编码 |  | 030404017001 |  | 项目名称 | 楼层动力配电箱 1.DL1(改造) |  |  |  | 计量单位 |  | 台 | 工程量 | 1
清单综合单价组成明细
定额编号 | 定额项目名称 | 定额 单位 | 数量 | 单价 |  |  |  |  | 合价
|  |  |  | 人工费 | 材料费 | 机械费 | 管理费 和利润 |  | 人工费 |  | 材料费 | 机械费 | 管理费 和利润
C2-4-56 | DZ自动空气断路器安装 额定电流(30A以内) | 个 | 9 | 16.5 | 94.86 |  | 4.8 |  | 148.5 |  | 853.74 |  | 43.2
BM17 | 高层增加费_15层以下 50m(电气设备安装工程) | 元 | 1
人工单价 |  | 小计 | [6 empty] | 148.5 |  | 853.74 |  | 43.2
综合工日110元/工日 |  | 未计价材料费 | [6 empty] | 848.98
清单项目综合单价 | [8 empty] | 1045.54
材 料 费 明 细 | 主要材料名称、规格、型号 |  |  |  |  | 单位 | 数量 |  | 单价（元） |  | 合价（元） | 暂估单价 （元） | 暂估合价 （元）
| 楼层动力配电箱 1.DL1(改造) |  |  |  |  | 个 | 1 |  | 848.98 |  | 848.98
| 其他材料费 | [7 empty] | - |  | 4.84 | -
| 材料费小计 | [7 empty] | - |  | 853.82 | -
注：1.如不使用省级或行业建设主管部门发布的计价依据，可不填定额编码、名称等； 2.招标文件提供了暂估单价的材料，按暂估的单价填入表内“暂估单价”栏及“暂估合价”栏。
表-09
综合单价分析表
工程名称：汕头市金平区国家税务局综合业务办公用房维修改造工程（安装部分） | [7 empty] | 标段： |  | 第 2 页 共 229 页
项目编码 |  | 030404017002 |  | 项目名称 | 楼层动力配电箱 2.DL1(改造) |  |  |  | 计量单位 |  | 台 | 工程量 | 1
清单综合单价组成明细
定额编号 | 定额项目名称 | 定额 单位 | 数量 | 单价 |  |  |  |  | 合价
|  |  |  | 人工费 | 材料费 | 机械费 | 管理费 和利润 |  | 人工费 |  | 材料费 | 机械费 | 管理费 和利润
C2-4-56 | DZ自动空气断路器安装 额定电流(30A以内) | 个 | 9 | 16.5 | 116.1 |  | 4.8 |  | 148.5 |  | 1044.9 |  | 43.2
BM17 | 高层增加费_15层以下 50m(电气设备安装工程) | 元 | 1
人工单价 |  | 小计 | [6 empty] | 148.5 |  | 1044.9 |  | 43.2
综合工日110元/工日 |  | 未计价材料费 | [6 empty] | 1040.16
清单项目综合单价 | [8 empty] | 1236.72
材 料 费 明 细 | 主要材料名称、规格、型号 |  |  |  |  | 单位 | 数量 |  | 单价（元） |  | 合价（元） | 暂估单价 （元） | 暂估合价 （元）
| 楼层动力配电箱 2.DL1(改造) |  |  |  |  | 个 | 1 |  | 1040.16 |  | 1040.16
| 其他材料费 | [7 empty] | - |  | 4.84 | -
| 材料费小计 | [7 empty] | - |  | 1045 | -
注：1.如不使用省级或行业建设主管部门发布的计价依据，可不填定额编码、名称等； 2.招标文件提供了暂估单价的材料，按暂估的单价填入表内“暂估单价”栏及“暂估合价”栏。
表-09
综合单价分析表
工程名称：汕头市金平区国家税务局综合业务办公用房维修改造工程（安装部分） | [7 empty] | 标段： |  | 第 3 页 共 229 页
项目编码 |  | 030404017003 |  | 项目名称 | 楼层动力配电箱 3.DL1(改造) |  |  |  | 计量单位 |  | 台 | 工程量 | 1
清单综合单价组成明细
定额编号 | 定额项目名称 | 定额 单位 | 数量 | 单价 |  |  |  |  | 合价
|  |  |  | 人工费 | 材料费 | 机械费 | 管理费 和利润 |  | 人工费 |  | 材料费 | 机械费 | 管理费 和利润
C2-4-56 | DZ自动空气断路器安装 额定电流(30A以内) | 个 | 10 | 16.5 | 92.35 |  | 4.8 |  | 165 |  | 923.5 |  | 48
BM17 | 高层增加费_15层以下 50m(电气设备安装工程) | 元 | 1
人工单价 |  | 小计 | [6 empty] | 165 |  | 923.5 |  | 48
综合工日110元/工日 |  | 未计价材料费 | [6 empty] | 918.14
清单项目综合单价 | [8 empty] | 1136.5
材 料 费 明 细 | 主要材料名称、规格、型号 |  |  |  |  | 单位 | 数量 |  | 单价（元） |  | 合价（元） | 暂估单价 （元） | 暂估合价 （元）
| 楼层动力配电箱 3.DL1(改造) |  |  |  |  | 个 | 1 |  | 918.14 |  | 918.14
| 其他材料费 | [7 empty] | - |  | 5.38 | -
| 材料费小计 | [7 empty] | - |  | 923.52 | -
注：1.如不使用省级或行业建设主管部门发布的计价依据，可不填定额编码、名称等； 2.招标文件提供了暂估单价的材料，按暂估的单价填入表内“暂估单价”栏及“暂估合价”栏。
表-09
综合单价分析表
工程名称：汕头市金平区国家税务局综合业务办公用房维修改造工程（安装部分） | [7 empty] | 标段： |  | 第 4 页 共 229 页
项目编码 |  | 030404017004 |  | 项目名称 | 楼层动力配电箱 4.DL1(改造) |  |  |  | 计量单位 |  | 台 | 工程量 | 1
清单综合单价组成明细
定额编号 | 定额项目名称 | 定额 单位 | 数量 | 单价 |  |  |  |  | 合价
|  |  |  | 人工费 | 材料费 | 机械费 | 管理费 和利润 |  | 人工费 |  | 材料费 | 机械费 | 管理费 和利润
C2-4-56 | DZ自动空气断路器安装 额定电流(30A以内) | 个 | 9 | 16.5 | 92.35 |  | 4.8 |  | 148.5 |  | 831.15 |  | 43.2
BM17 | 高层增加费_15层以下 50m(电气设备安装工程) | 元 | 1
人工单价 |  | 小计 | [6 empty] | 148.5 |  | 831.15 |  | 43.2
综合工日110元/工日 |  | 未计价材料费 | [6 empty] | 826.33
清单项目综合单价 | [8 empty] | 1022.89
材 料 费 明 细 | 主要材料名称、规格、型号 |  |  |  |  | 单位 | 数量 |  | 单价（元） |  | 合价（元） | 暂估单价 （元） | 暂估合价 （元）
| 楼层动力配电箱 4.DL1(改造) |  |  |  |  | 个 | 1 |  | 826.33 |  | 826.33
| 其他材料费 | [7 empty] | - |  | 4.84 | -
| 材料费小计 | [7 empty] | - |  | 831.17 | -
注：1.如不使用省级或行业建设主管部门发布的计价依据，可不填定额编码、名称等； 2.招标文件提供了暂估单价的材料，按暂估的单价填入表内“暂估单价”栏及“暂估合价”栏。
表-09
综合单价分析表
工程名称：汕头市金平区国家税务局综合业务办公用房维修改造工程（安装部分） | [7 empty] | 标段： |  | 第 5 页 共 229 页
项目编码 |  | 030404017005 |  | 项目名称 | 楼层动力配电箱 5~6.DL1(改造) |  |  |  | 计量单位 |  | 台 | 工程量 | 2
清单综合单价组成明细
定额编号 | 定额项目名称 | 定额 单位 | 数量 | 单价 |  |  |  |  | 合价
|  |  |  | 人工费 | 材料费 | 机械费 | 管理费 和利润 |  | 人工费 |  | 材料费 | 机械费 | 管理费 和利润
C2-4-56 | DZ自动空气断路器安装 额定电流(30A以内) | 个 | 9 | 16.5 | 92.35 |  | 4.8 |  | 148.5 |  | 831.15 |  | 43.2
BM17 | 高层增加费_15层以下 50m(电气设备安装工程) | 元 | 0.5
人工单价 |  | 小计 | [6 empty] | 148.5 |  | 831.15 |  | 43.2
综合工日110元/工日 |  | 未计价材料费 | [6 empty] | 826.33
清单项目综合单价 | [8 empty] | 1022.89
材 料 费 明 细 | 主要材料名称、规格、型号 |  |  |  |  | 单位 | 数量 |  | 单价（元） |  | 合价（元） | 暂估单价 （元） | 暂估合价 （元）
| 楼层动力配电箱 5~6.DL1(改造) |  |  |  |  | 个 | 1 |  | 826.33 |  | 826.33
| 其他材料费 | [7 empty] | - |  | 4.84 | -
| 材料费小计 | [7 empty] | - |  | 831.17 | -
注：1.如不使用省级或行业建设主管部门发布的计价依据，可不填定额编码、名称等； 2.招标文件提供了暂估单价的材料，按暂估的单价填入表内“暂估单价”栏及“暂估合价”栏。
表-09
综合单价分析表
工程名称：汕头市金平区国家税务局综合业务办公用房维修改造工程（安装部分） | [7 empty] | 标段： |  | 第 6 页 共 229 页
项目编码 |  | 030404017006 |  | 项目名称 | 楼层动力配电箱 7.DL1(改造) |  |  |  | 计量单位 |  | 台 | 工程量 | 1
清单综合单价组成明细
定额编号 | 定额项目名称 | 定额 单位 | 数量 | 单价 |  |  |  |  | 合价
|  |  |  | 人工费 | 材料费 | 机械费 | 管理费 和利润 |  | 人工费 |  | 材料费 | 机械费 | 管理费 和利润
C2-4-56 | DZ自动空气断路器安装 额定电流(30A以内) | 个 | 7 | 16.5 | 92.38 |  | 4.8 |  | 115.5 |  | 646.66 |  | 33.6
BM17 | 高层增加费_15层以下 50m(电气设备安装工程) | 元 | 1
人工单价 |  | 小计 | [6 empty] | 115.5 |  | 646.66 |  | 33.6
综合工日110元/工日 |  | 未计价材料费 | [6 empty] | 642.7
清单项目综合单价 | [8 empty] | 795.58
材 料 费 明 细 | 主要材料名称、规格、型号 |  |  |  |  | 单位 | 数量 |  | 单价（元） |  | 合价（元） | 暂估单价 （元） | 暂估合价 （元）
| 楼层动力配电箱 7.DL1(改造) |  |  |  |  | 个 | 1 |  | 642.7 |  | 642.7
| 其他材料费 | [7 empty] | - |  | 3.77 | -
| 材料费小计 | [7 empty] | - |  | 646.47 | -
注：1.如不使用省级或行业建设主管部门发布的计价依据，可不填定额编码、名称等； 2.招标文件提供了暂估单价的材料，按暂估的单价填入表内“暂估单价”栏及“暂估合价”栏。
表-09
综合单价分析表
工程名称：汕头市金平区国家税务局综合业务办公用房维修改造工程（安装部分） | [7 empty] | 标段： |  | 第 7 页 共 229 页
项目编码 |  | 030404017007 |  | 项目名称 | 楼层动力配电箱 8~9.DL1(改造) |  |  |  | 计量单位 |  | 台 | 工程量 | 2
清单综合单价组成明细
定额编号 | 定额项目名称 | 定额 单位 | 数量 | 单价 |  |  |  |  | 合价
|  |  |  | 人工费 | 材料费 | 机械费 | 管理费 和利润 |  | 人工费 |  | 材料费 | 机械费 | 管理费 和利润
C2-4-56 | DZ自动空气断路器安装 额定电流(30A以内) | 个 | 8 | 16.5 | 92.35 |  | 4.8 |  | 132 |  | 738.8 |  | 38.4
BM17 | 高层增加费_15层以下 50m(电气设备安装工程) | 元 | 0.5
人工单价 |  | 小计 | [6 empty] | 132 |  | 738.8 |  | 38.4
综合工日110元/工日 |  | 未计价材料费 | [6 empty] | 734.51
清单项目综合单价 | [8 empty] | 909.2
材 料 费 明 细 | 主要材料名称、规格、型号 |  |  |  |  | 单位 | 数量 |  | 单价（元） |  | 合价（元） | 暂估单价 （元） | 暂估合价 （元）
| 楼层动力配电箱 8~9.DL1(改造) |  |  |  |  | 个 | 1 |  | 734.51 |  | 734.51
| 其他材料费 | [7 empty] | - |  | 4.31 | -
| 材料费小计 | [7 empty] | - |  | 738.82 | -
注：1.如不使用省级或行业建设主管部门发布的计价依据，可不填定额编码、名称等； 2.招标文件提供了暂估单价的材料，按暂估的单价填入表内“暂估单价”栏及“暂估合价”栏。
表-09
综合单价分析表
工程名称：汕头市金平区国家税务局综合业务办公用房维修改造工程（安装部分） | [7 empty] | 标段： |  | 第 8 页 共 229 页
项目编码 |  | 030404017008 |  | 项目名称 | 楼层动力配电箱 10.DL1(改造) |  |  |  | 计量单位 |  | 台 | 工程量 | 1
清单综合单价组成明细
定额编号 | 定额项目名称 | 定额 单位 | 数量 | 单价 |  |  |  |  | 合价
|  |  |  | 人工费 | 材料费 | 机械费 | 管理费 和利润 |  | 人工费 |  | 材料费 | 机械费 | 管理费 和利润
C2-4-56 | DZ自动空气断路器安装 额定电流(30A以内) | 个 | 9 | 16.5 | 92.35 |  | 4.8 |  | 148.5 |  | 831.15 |  | 43.2
BM17 | 高层增加费_15层以下 50m(电气设备安装工程) | 元 | 1
人工单价 |  | 小计 | [6 empty] | 148.5 |  | 831.15 |  | 43.2
综合工日110元/工日 |  | 未计价材料费 | [6 empty] | 826.33
清单项目综合单价 | [8 empty] | 1022.89
材 料 费 明 细 | 主要材料名称、规格、型号 |  |  |  |  | 单位 | 数量 |  | 单价（元） |  | 合价（元） | 暂估单价 （元） | 暂估合价 （元）
| 楼层动力配电箱 10.DL1(改造) |  |  |  |  | 个 | 1 |  | 826.33 |  | 826.33
| 其他材料费 | [7 empty] | - |  | 4.84 | -
| 材料费小计 | [7 empty] | - |  | 831.17 | -
注：1.如不使用省级或行业建设主管部门发布的计价依据，可不填定额编码、名称等； 2.招标文件提供了暂估单价的材料，按暂估的单价填入表内“暂估单价”栏及“暂估合价”栏。
表-09
综合单价分析表
工程名称：汕头市金平区国家税务局综合业务办公用房维修改造工程（安装部分） | [7 empty] | 标段： |  | 第 9 页 共 229 页
项目编码 |  | 030404017009 |  | 项目名称 | 楼层动力配电箱 11.DL1(改造) |  |  |  | 计量单位 |  | 台 | 工程量 | 1
清单综合单价组成明细
定额编号 | 定额项目名称 | 定额 单位 | 数量 | 单价 |  |  |  |  | 合价
|  |  |  | 人工费 | 材料费 | 机械费 | 管理费 和利润 |  | 人工费 |  | 材料费 | 机械费 | 管理费 和利润
C2-4-56 | DZ自动空气断路器安装 额定电流(30A以内) | 个 | 10 | 16.5 | 92.35 |  | 4.8 |  | 165 |  | 923.5 |  | 48
BM17 | 高层增加费_15层以下 50m(电气设备安装工程) | 元 | 1
人工单价 |  | 小计 | [6 empty] | 165 |  | 923.5 |  | 48
综合工日110元/工日 |  | 未计价材料费 | [6 empty] | 918.14
清单项目综合单价 | [8 empty] | 1136.54
材 料 费 明 细 | 主要材料名称、规格、型号 |  |  |  |  | 单位 | 数量 |  | 单价（元） |  | 合价（元） | 暂估单价 （元） | 暂估合价 （元）
| 楼层动力配电箱 11.DL1(改造) |  |  |  |  | 个 | 1 |  | 918.14 |  | 918.14
| 其他材料费 | [7 empty] | - |  | 5.38 | -
| 材料费小计 | [7 empty] | - |  | 923.52 | -
注：1.如不使用省级或行业建设主管部门发布的计价依据，可不填定额编码、名称等； 2.招标文件提供了暂估单价的材料，按暂估的单价填入表内“暂估单价”栏及“暂估合价”栏。
表-09
综合单价分析表
工程名称：汕头市金平区国家税务局综合业务办公用房维修改造工程（安装部分） | [7 empty] | 标段： |  | 第 10 页 共 229 页
项目编码 |  | 030404017010 |  | 项目名称 | 楼层动力配电箱 12.DL1(改造) |  |  |  | 计量单位 |  | 台 | 工程量 | 1
清单综合单价组成明细
定额编号 | 定额项目名称 | 定额 单位 | 数量 | 单价 |  |  |  |  | 合价
|  |  |  | 人工费 | 材料费 | 机械费 | 管理费 和利润 |  | 人工费 |  | 材料费 | 机械费 | 管理费 和利润
C2-4-56 | DZ自动空气断路器安装 额定电流(30A以内) | 个 | 7 | 16.5 | 92.38 |  | 4.8 |  | 115.5 |  | 646.66 |  | 33.6
BM17 | 高层增加费_15层以下 50m(电气设备安装工程) | 元 | 1
人工单价 |  | 小计 | [6 empty] | 115.5 |  | 646.66 |  | 33.6
综合工日110元/工日 |  | 未计价材料费 | [6 empty] | 642.7
清单项目综合单价 | [8 empty] | 795.58
材 料 费 明 细 | 主要材料名称、规格、型号 |  |  |  |  | 单位 | 数量 |  | 单价（元） |  | 合价（元） | 暂估单价 （元） | 暂估合价 （元）
| 楼层动力配电箱 12.DL1(改造) |  |  |  |  | 个 | 1 |  | 642.7 |  | 642.7
| 其他材料费 | [7 empty] | - |  | 3.77 | -
| 材料费小计 | [7 empty] | - |  | 646.47 | -
注：1.如不使用省级或行业建设主管部门发布的计价依据，可不填定额编码、名称等； 2.招标文件提供了暂估单价的材料，按暂估的单价填入表内“暂估单价”栏及“暂估合价”栏。
表-09
综合单价分析表
工程名称：汕头市金平区国家税务局综合业务办公用房维修改造工程（安装部分） | [7 empty] | 标段： |  | 第 11 页 共 229 页
项目编码 |  | 030404017011 |  | 项目名称 | 楼层动力配电箱 13.DL1(改造) |  |  |  | 计量单位 |  | 台 | 工程量 | 1
清单综合单价组成明细
定额编号 | 定额项目名称 | 定额 单位 | 数量 | 单价 |  |  |  |  | 合价
|  |  |  | 人工费 | 材料费 | 机械费 | 管理费 和利润 |  | 人工费 |  | 材料费 | 机械费 | 管理费 和利润
C2-4-56 | DZ自动空气断路器安装 额定电流(30A以内) | 个 | 7 | 16.5 | 92.38 |  | 4.8 |  | 115.5 |  | 646.66 |  | 33.6
BM17 | 高层增加费_15层以下 50m(电气设备安装工程) | 元 | 1
人工单价 |  | 小计 | [6 empty] | 115.5 |  | 646.66 |  | 33.6
综合工日110元/工日 |  | 未计价材料费 | [6 empty] | 642.7
清单项目综合单价 | [8 empty] | 795.58
材 料 费 明 细 | 主要材料名称、规格、型号 |  |  |  |  | 单位 | 数量 |  | 单价（元） |  | 合价（元） | 暂估单价 （元） | 暂估合价 （元）
| 楼层动力配电箱 13.DL1(改造) |  |  |  |  | 个 | 1 |  | 642.7 |  | 642.7
| 其他材料费 | [7 empty] | - |  | 3.77 | -
| 材料费小计 | [7 empty] | - |  | 646.47 | -
注：1.如不使用省级或行业建设主管部门发布的计价依据，可不填定额编码、名称等； 2.招标文件提供了暂估单价的材料，按暂估的单价填入表内“暂估单价”栏及“暂估合价”栏。
表-09
综合单价分析表
工程名称：汕头市金平区国家税务局综合业务办公用房维修改造工程（安装部分） | [7 empty] | 标段： |  | 第 12 页 共 229 页
项目编码 |  | 030404017012 |  | 项目名称 | 楼层动力配电箱 14.DL1(改造) |  |  |  | 计量单位 |  | 台 | 工程量 | 1
清单综合单价组成明细
定额编号 | 定额项目名称 | 定额 单位 | 数量 | 单价 |  |  |  |  | 合价
|  |  |  | 人工费 | 材料费 | 机械费 | 管理费 和利润 |  | 人工费 |  | 材料费 | 机械费 | 管理费 和利润
C2-4-56 | DZ自动空气断路器安装 额定电流(30A以内) | 个 | 7 | 16.5 | 92.38 |  | 4.8 |  | 115.5 |  | 646.66 |  | 33.6
BM17 | 高层增加费_15层以下 50m(电气设备安装工程) | 元 | 1
人工单价 |  | 小计 | [6 empty] | 115.5 |  | 646.66 |  | 33.6
综合工日110元/工日 |  | 未计价材料费 | [6 empty] | 642.7
清单项目综合单价 | [8 empty] | 795.58
材 料 费 明 细 | 主要材料名称、规格、型号 |  |  |  |  | 单位 | 数量 |  | 单价（元） |  | 合价（元） | 暂估单价 （元） | 暂估合价 （元）
| 楼层动力配电箱 14.DL1(改造) |  |  |  |  | 个 | 1 |  | 642.7 |  | 642.7
| 其他材料费 | [7 empty] | - |  | 3.77 | -
| 材料费小计 | [7 empty] | - |  | 646.47 | -
注：1.如不使用省级或行业建设主管部门发布的计价依据，可不填定额编码、名称等； 2.招标文件提供了暂估单价的材料，按暂估的单价填入表内“暂估单价”栏及“暂估合价”栏。
表-09
综合单价分析表
工程名称：汕头市金平区国家税务局综合业务办公用房维修改造工程（安装部分） | [7 empty] | 标段： |  | 第 13 页 共 229 页
项目编码 |  | 030404017013 |  | 项目名称 | 楼层动力配电箱 15.DL1(改造) |  |  |  | 计量单位 |  | 台 | 工程量 | 1
清单综合单价组成明细
定额编号 | 定额项目名称 | 定额 单位 | 数量 | 单价 |  |  |  |  | 合价
|  |  |  | 人工费 | 材料费 | 机械费 | 管理费 和利润 |  | 人工费 |  | 材料费 | 机械费 | 管理费 和利润
C2-4-56 | DZ自动空气断路器安装 额定电流(30A以内) | 个 | 10 | 16.5 | 92.35 |  | 4.8 |  | 165 |  | 923.5 |  | 48
BM17 | 高层增加费_15层以下 50m(电气设备安装工程) | 元 | 1
人工单价 |  | 小计 | [6 empty] | 165 |  | 923.5 |  | 48
综合工日110元/工日 |  | 未计价材料费 | [6 empty] | 918.14
清单项目综合单价 | [8 empty] | 1136.54
材 料 费 明 细 | 主要材料名称、规格、型号 |  |  |  |  | 单位 | 数量 |  | 单价（元） |  | 合价（元） | 暂估单价 （元） | 暂估合价 （元）
| 楼层动力配电箱 15.DL1(改造) |  |  |  |  | 个 | 1 |  | 918.14 |  | 918.14
| 其他材料费 | [7 empty] | - |  | 5.38 | -
| 材料费小计 | [7 empty] | - |  | 923.52 | -
注：1.如不使用省级或行业建设主管部门发布的计价依据，可不填定额编码、名称等； 2.招标文件提供了暂估单价的材料，按暂估的单价填入表内“暂估单价”栏及“暂估合价”栏。
表-09
综合单价分析表
工程名称：汕头市金平区国家税务局综合业务办公用房维修改造工程（安装部分） | [7 empty] | 标段： |  | 第 14 页 共 229 页
项目编码 |  | 030404017014 |  | 项目名称 | 楼层照明配电箱 0.MX1(改造) |  |  |  | 计量单位 |  | 台 | 工程量 | 1
清单综合单价组成明细
定额编号 | 定额项目名称 | 定额 单位 | 数量 | 单价 |  |  |  |  | 合价
|  |  |  | 人工费 | 材料费 | 机械费 | 管理费 和利润 |  | 人工费 |  | 材料费 | 机械费 | 管理费 和利润
C2-4-56 | DZ自动空气断路器安装 额定电流(30A以内) | 个 | 2 | 16.5 | 92.36 |  | 4.8 |  | 33 |  | 184.72 |  | 9.6
BM17 | 高层增加费_15层以下 50m(电气设备安装工程) | 元 | 1
人工单价 |  | 小计 | [6 empty] | 33 |  | 184.72 |  | 9.6
综合工日110元/工日 |  | 未计价材料费 | [6 empty] | 183.63
清单项目综合单价 | [8 empty] | 227.31
材 料 费 明 细 | 主要材料名称、规格、型号 |  |  |  |  | 单位 | 数量 |  | 单价（元） |  | 合价（元） | 暂估单价 （元） | 暂估合价 （元）
| 楼层照明配电箱 0.MX1(改造) |  |  |  |  | 个 | 1 |  | 183.63 |  | 183.63
| 其他材料费 | [7 empty] | - |  | 1.08 | -
| 材料费小计 | [7 empty] | - |  | 184.71 | -
注：1.如不使用省级或行业建设主管部门发布的计价依据，可不填定额编码、名称等； 2.招标文件提供了暂估单价的材料，按暂估的单价填入表内“暂估单价”栏及“暂估合价”栏。
表-09
综合单价分析表
工程名称：汕头市金平区国家税务局综合业务办公用房维修改造工程（安装部分） | [7 empty] | 标段： |  | 第 15 页 共 229 页
项目编码 |  | 030404017015 |  | 项目名称 | 楼层照明配电箱 1.MX1(改造) |  |  |  | 计量单位 |  | 台 | 工程量 | 1
清单综合单价组成明细
定额编号 | 定额项目名称 | 定额 单位 | 数量 | 单价 |  |  |  |  | 合价
|  |  |  | 人工费 | 材料费 | 机械费 | 管理费 和利润 |  | 人工费 |  | 材料费 | 机械费 | 管理费 和利润
C2-4-56 | DZ自动空气断路器安装 额定电流(30A以内) | 个 | 12 | 16.5 | 63.8 |  | 4.8 |  | 198 |  | 765.6 |  | 57.6
BM17 | 高层增加费_15层以下 50m(电气设备安装工程) | 元 | 1
人工单价 |  | 小计 | [6 empty] | 198 |  | 765.6 |  | 57.6
综合工日110元/工日 |  | 未计价材料费 | [6 empty] | 759.4
清单项目综合单价 | [8 empty] | 1021.48
材 料 费 明 细 | 主要材料名称、规格、型号 |  |  |  |  | 单位 | 数量 |  | 单价（元） |  | 合价（元） | 暂估单价 （元） | 暂估合价 （元）
| 楼层照明配电箱 1.MX1(改造) |  |  |  |  | 个 | 1 |  | 759.4 |  | 759.4
| 其他材料费 | [7 empty] | - |  | 6.46 | -
| 材料费小计 | [7 empty] | - |  | 765.86 | -
注：1.如不使用省级或行业建设主管部门发布的计价依据，可不填定额编码、名称等； 2.招标文件提供了暂估单价的材料，按暂估的单价填入表内“暂估单价”栏及“暂估合价”栏。
表-09
综合单价分析表
工程名称：汕头市金平区国家税务局综合业务办公用房维修改造工程（安装部分） | [7 empty] | 标段： |  | 第 16 页 共 229 页
项目编码 |  | 030404017016 |  | 项目名称 | 楼层照明配电箱 2.MX1(改造) |  |  |  | 计量单位 |  | 台 | 工程量 | 1
清单综合单价组成明细
定额编号 | 定额项目名称 | 定额 单位 | 数量 | 单价 |  |  |  |  | 合价
|  |  |  | 人工费 | 材料费 | 机械费 | 管理费 和利润 |  | 人工费 |  | 材料费 | 机械费 | 管理费 和利润
C2-4-56 | DZ自动空气断路器安装 额定电流(30A以内) | 个 | 11 | 16.5 | 65.67 |  | 4.8 |  | 181.5 |  | 722.37 |  | 52.8
BM17 | 高层增加费_15层以下 50m(电气设备安装工程) | 元 | 1
人工单价 |  | 小计 | [6 empty] | 181.5 |  | 722.37 |  | 52.8
综合工日110元/工日 |  | 未计价材料费 | [6 empty] | 716.49
清单项目综合单价 | [8 empty] | 956.73
材 料 费 明 细 | 主要材料名称、规格、型号 |  |  |  |  | 单位 | 数量 |  | 单价（元） |  | 合价（元） | 暂估单价 （元） | 暂估合价 （元）
| 楼层照明配电箱 2.MX1(改造) |  |  |  |  | 个 | 1 |  | 716.49 |  | 716.49
| 其他材料费 | [7 empty] | - |  | 5.92 | -
| 材料费小计 | [7 empty] | - |  | 722.41 | -
注：1.如不使用省级或行业建设主管部门发布的计价依据，可不填定额编码、名称等； 2.招标文件提供了暂估单价的材料，按暂估的单价填入表内“暂估单价”栏及“暂估合价”栏。
表-09
综合单价分析表
工程名称：汕头市金平区国家税务局综合业务办公用房维修改造工程（安装部分） | [7 empty] | 标段： |  | 第 17 页 共 229 页
项目编码 |  | 030404017017 |  | 项目名称 | 楼层照明配电箱 3.MX1(改造) |  |  |  | 计量单位 |  | 台 | 工程量 | 1
清单综合单价组成明细
定额编号 | 定额项目名称 | 定额 单位 | 数量 | 单价 |  |  |  |  | 合价
|  |  |  | 人工费 | 材料费 | 机械费 | 管理费 和利润 |  | 人工费 |  | 材料费 | 机械费 | 管理费 和利润
C2-4-56 | DZ自动空气断路器安装 额定电流(30A以内) | 个 | 9 | 16.5 | 65.17 |  | 4.8 |  | 148.5 |  | 586.53 |  | 43.2
BM17 | 高层增加费_15层以下 50m(电气设备安装工程) | 元 | 1
人工单价 |  | 小计 | [6 empty] | 148.5 |  | 586.53 |  | 43.2
综合工日110元/工日 |  | 未计价材料费 | [6 empty] | 581.77
清单项目综合单价 | [8 empty] | 778.33
材 料 费 明 细 | 主要材料名称、规格、型号 |  |  |  |  | 单位 | 数量 |  | 单价（元） |  | 合价（元） | 暂估单价 （元） | 暂估合价 （元）
| 楼层照明配电箱 3.MX1(改造) |  |  |  |  | 个 | 1 |  | 581.77 |  | 581.77
| 其他材料费 | [7 empty] | - |  | 4.84 | -
| 材料费小计 | [7 empty] | - |  | 586.61 | -
注：1.如不使用省级或行业建设主管部门发布的计价依据，可不填定额编码、名称等； 2.招标文件提供了暂估单价的材料，按暂估的单价填入表内“暂估单价”栏及“暂估合价”栏。
表-09
综合单价分析表
工程名称：汕头市金平区国家税务局综合业务办公用房维修改造工程（安装部分） | [7 empty] | 标段： |  | 第 18 页 共 229 页
项目编码 |  | 030404017018 |  | 项目名称 | 楼层照明配电箱 4.MX1(改造) |  |  |  | 计量单位 |  | 台 | 工程量 | 1
清单综合单价组成明细
定额编号 | 定额项目名称 | 定额 单位 | 数量 | 单价 |  |  |  |  | 合价
|  |  |  | 人工费 | 材料费 | 机械费 | 管理费 和利润 |  | 人工费 |  | 材料费 | 机械费 | 管理费 和利润
C2-4-56 | DZ自动空气断路器安装 额定电流(30A以内) | 个 | 11 | 16.5 | 56.78 |  | 4.8 |  | 181.5 |  | 624.58 |  | 52.8
BM17 | 高层增加费_15层以下 50m(电气设备安装工程) | 元 | 1
人工单价 |  | 小计 | [6 empty] | 181.5 |  | 624.58 |  | 52.8
综合工日110元/工日 |  | 未计价材料费 | [6 empty] | 618.67
清单项目综合单价 | [8 empty] | 858.91
材 料 费 明 细 | 主要材料名称、规格、型号 |  |  |  |  | 单位 | 数量 |  | 单价（元） |  | 合价（元） | 暂估单价 （元） | 暂估合价 （元）
| 楼层照明配电箱 4.MX1(改造) |  |  |  |  | 个 | 1 |  | 618.67 |  | 618.67
| 其他材料费 | [7 empty] | - |  | 5.92 | -
| 材料费小计 | [7 empty] | - |  | 624.59 | -
注：1.如不使用省级或行业建设主管部门发布的计价依据，可不填定额编码、名称等； 2.招标文件提供了暂估单价的材料，按暂估的单价填入表内“暂估单价”栏及“暂估合价”栏。
表-09
综合单价分析表
工程名称：汕头市金平区国家税务局综合业务办公用房维修改造工程（安装部分） | [7 empty] | 标段： |  | 第 19 页 共 229 页
项目编码 |  | 030404017019 |  | 项目名称 | 楼层照明配电箱 5.MX1(改造) |  |  |  | 计量单位 |  | 台 | 工程量 | 1
清单综合单价组成明细
定额编号 | 定额项目名称 | 定额 单位 | 数量 | 单价 |  |  |  |  | 合价
|  |  |  | 人工费 | 材料费 | 机械费 | 管理费 和利润 |  | 人工费 |  | 材料费 | 机械费 | 管理费 和利润
C2-4-56 | DZ自动空气断路器安装 额定电流(30A以内) | 个 | 12 | 16.5 | 55.65 |  | 4.8 |  | 198 |  | 667.8 |  | 57.6
BM17 | 高层增加费_15层以下 50m(电气设备安装工程) | 元 | 1
人工单价 |  | 小计 | [6 empty] | 198 |  | 667.8 |  | 57.6
综合工日110元/工日 |  | 未计价材料费 | [6 empty] | 661.58
清单项目综合单价 | [8 empty] | 923.66
材 料 费 明 细 | 主要材料名称、规格、型号 |  |  |  |  | 单位 | 数量 |  | 单价（元） |  | 合价（元） | 暂估单价 （元） | 暂估合价 （元）
| 楼层照明配电箱 5.MX1(改造) |  |  |  |  | 个 | 1 |  | 661.58 |  | 661.58
| 其他材料费 | [7 empty] | - |  | 6.46 | -
| 材料费小计 | [7 empty] | - |  | 668.04 | -
注：1.如不使用省级或行业建设主管部门发布的计价依据，可不填定额编码、名称等； 2.招标文件提供了暂估单价的材料，按暂估的单价填入表内“暂估单价”栏及“暂估合价”栏。
表-09
综合单价分析表
工程名称：汕头市金平区国家税务局综合业务办公用房维修改造工程（安装部分） | [7 empty] | 标段： |  | 第 20 页 共 229 页
项目编码 |  | 030404017020 |  | 项目名称 | 楼层照明配电箱 6.MX1(改造) |  |  |  | 计量单位 |  | 台 | 工程量 | 1
清单综合单价组成明细
定额编号 | 定额项目名称 | 定额 单位 | 数量 | 单价 |  |  |  |  | 合价
|  |  |  | 人工费 | 材料费 | 机械费 | 管理费 和利润 |  | 人工费 |  | 材料费 | 机械费 | 管理费 和利润
C2-4-56 | DZ自动空气断路器安装 额定电流(30A以内) | 个 | 12 | 16.5 | 55.65 |  | 4.8 |  | 198 |  | 667.8 |  | 57.6
BM17 | 高层增加费_15层以下 50m(电气设备安装工程) | 元 | 1
人工单价 |  | 小计 | [6 empty] | 198 |  | 667.8 |  | 57.6
综合工日110元/工日 |  | 未计价材料费 | [6 empty] | 661.58
清单项目综合单价 | [8 empty] | 923.66
材 料 费 明 细 | 主要材料名称、规格、型号 |  |  |  |  | 单位 | 数量 |  | 单价（元） |  | 合价（元） | 暂估单价 （元） | 暂估合价 （元）
| 楼层照明配电箱 6.MX1(改造) |  |  |  |  | 个 | 1 |  | 661.58 |  | 661.58
| 其他材料费 | [7 empty] | - |  | 6.46 | -
| 材料费小计 | [7 empty] | - |  | 668.04 | -
注：1.如不使用省级或行业建设主管部门发布的计价依据，可不填定额编码、名称等； 2.招标文件提供了暂估单价的材料，按暂估的单价填入表内“暂估单价”栏及“暂估合价”栏。
表-09
综合单价分析表
工程名称：汕头市金平区国家税务局综合业务办公用房维修改造工程（安装部分） | [7 empty] | 标段： |  | 第 21 页 共 229 页
项目编码 |  | 030404017021 |  | 项目名称 | 楼层照明配电箱 7.MX1(改造) |  |  |  | 计量单位 |  | 台 | 工程量 | 1
清单综合单价组成明细
定额编号 | 定额项目名称 | 定额 单位 | 数量 | 单价 |  |  |  |  | 合价
|  |  |  | 人工费 | 材料费 | 机械费 | 管理费 和利润 |  | 人工费 |  | 材料费 | 机械费 | 管理费 和利润
C2-4-56 | DZ自动空气断路器安装 额定电流(30A以内) | 个 | 8 | 16.5 | 61.79 |  | 4.8 |  | 132 |  | 494.32 |  | 38.4
BM17 | 高层增加费_15层以下 50m(电气设备安装工程) | 元 | 1
人工单价 |  | 小计 | [6 empty] | 132 |  | 494.32 |  | 38.4
综合工日110元/工日 |  | 未计价材料费 | [6 empty] | 489.96
清单项目综合单价 | [8 empty] | 664.68
材 料 费 明 细 | 主要材料名称、规格、型号 |  |  |  |  | 单位 | 数量 |  | 单价（元） |  | 合价（元） | 暂估单价 （元） | 暂估合价 （元）
| 楼层照明配电箱 7.MX1(改造) |  |  |  |  | 个 | 1 |  | 489.96 |  | 489.96
| 其他材料费 | [7 empty] | - |  | 4.31 | -
| 材料费小计 | [7 empty] | - |  | 494.27 | -
注：1.如不使用省级或行业建设主管部门发布的计价依据，可不填定额编码、名称等； 2.招标文件提供了暂估单价的材料，按暂估的单价填入表内“暂估单价”栏及“暂估合价”栏。
表-09
综合单价分析表
工程名称：汕头市金平区国家税务局综合业务办公用房维修改造工程（安装部分） | [7 empty] | 标段： |  | 第 22 页 共 229 页
项目编码 |  | 030404017022 |  | 项目名称 | 楼层照明配电箱 8.MX1(改造) |  |  |  | 计量单位 |  | 台 | 工程量 | 1
清单综合单价组成明细
定额编号 | 定额项目名称 | 定额 单位 | 数量 | 单价 |  |  |  |  | 合价
|  |  |  | 人工费 | 材料费 | 机械费 | 管理费 和利润 |  | 人工费 |  | 材料费 | 机械费 | 管理费 和利润
C2-4-56 | DZ自动空气断路器安装 额定电流(30A以内) | 个 | 7 | 16.5 | 64.42 |  | 4.8 |  | 115.5 |  | 450.94 |  | 33.6
BM17 | 高层增加费_15层以下 50m(电气设备安装工程) | 元 | 1
人工单价 |  | 小计 | [6 empty] | 115.5 |  | 450.94 |  | 33.6
综合工日110元/工日 |  | 未计价材料费 | [6 empty] | 447.06
清单项目综合单价 | [8 empty] | 599.94
材 料 费 明 细 | 主要材料名称、规格、型号 |  |  |  |  | 单位 | 数量 |  | 单价（元） |  | 合价（元） | 暂估单价 （元） | 暂估合价 （元）
| 楼层照明配电箱 8.MX1(改造) |  |  |  |  | 个 | 1 |  | 447.06 |  | 447.06
| 其他材料费 | [7 empty] | - |  | 3.77 | -
| 材料费小计 | [7 empty] | - |  | 450.83 | -
注：1.如不使用省级或行业建设主管部门发布的计价依据，可不填定额编码、名称等； 2.招标文件提供了暂估单价的材料，按暂估的单价填入表内“暂估单价”栏及“暂估合价”栏。
表-09
综合单价分析表
工程名称：汕头市金平区国家税务局综合业务办公用房维修改造工程（安装部分） | [7 empty] | 标段： |  | 第 23 页 共 229 页
项目编码 |  | 030404017023 |  | 项目名称 | 楼层照明配电箱 9.MX1(改造) |  |  |  | 计量单位 |  | 台 | 工程量 | 1
清单综合单价组成明细
定额编号 | 定额项目名称 | 定额 单位 | 数量 | 单价 |  |  |  |  | 合价
|  |  |  | 人工费 | 材料费 | 机械费 | 管理费 和利润 |  | 人工费 |  | 材料费 | 机械费 | 管理费 和利润
C2-4-56 | DZ自动空气断路器安装 额定电流(30A以内) | 个 | 7 | 16.5 | 58.29 |  | 4.8 |  | 115.5 |  | 408.03 |  | 33.6
BM17 | 高层增加费_15层以下 50m(电气设备安装工程) | 元 | 1
人工单价 |  | 小计 | [6 empty] | 115.5 |  | 408.03 |  | 33.6
综合工日110元/工日 |  | 未计价材料费 | [6 empty] | 404.15
清单项目综合单价 | [8 empty] | 557.03
材 料 费 明 细 | 主要材料名称、规格、型号 |  |  |  |  | 单位 | 数量 |  | 单价（元） |  | 合价（元） | 暂估单价 （元） | 暂估合价 （元）
| 楼层照明配电箱 9.MX1(改造) |  |  |  |  | 个 | 1 |  | 404.15 |  | 404.15
| 其他材料费 | [7 empty] | - |  | 3.77 | -
| 材料费小计 | [7 empty] | - |  | 407.92 | -
注：1.如不使用省级或行业建设主管部门发布的计价依据，可不填定额编码、名称等； 2.招标文件提供了暂估单价的材料，按暂估的单价填入表内“暂估单价”栏及“暂估合价”栏。
表-09
综合单价分析表
工程名称：汕头市金平区国家税务局综合业务办公用房维修改造工程（安装部分） | [7 empty] | 标段： |  | 第 24 页 共 229 页
项目编码 |  | 030404017024 |  | 项目名称 | 楼层照明配电箱 10.MX1(改造) |  |  |  | 计量单位 |  | 台 | 工程量 | 1
清单综合单价组成明细
定额编号 | 定额项目名称 | 定额 单位 | 数量 | 单价 |  |  |  |  | 合价
|  |  |  | 人工费 | 材料费 | 机械费 | 管理费 和利润 |  | 人工费 |  | 材料费 | 机械费 | 管理费 和利润
C2-4-56 | DZ自动空气断路器安装 额定电流(30A以内) | 个 | 6 | 16.5 | 76.07 |  | 4.8 |  | 99 |  | 456.42 |  | 28.8
BM17 | 高层增加费_15层以下 50m(电气设备安装工程) | 元 | 1
人工单价 |  | 小计 | [6 empty] | 99 |  | 456.42 |  | 28.8
综合工日110元/工日 |  | 未计价材料费 | [6 empty] | 453.06
清单项目综合单价 | [8 empty] | 584.1
材 料 费 明 细 | 主要材料名称、规格、型号 |  |  |  |  | 单位 | 数量 |  | 单价（元） |  | 合价（元） | 暂估单价 （元） | 暂估合价 （元）
| 楼层照明配电箱 10.MX1(改造) |  |  |  |  | 个 | 1 |  | 453.06 |  | 453.06
| 其他材料费 | [7 empty] | - |  | 3.23 | -
| 材料费小计 | [7 empty] | - |  | 456.29 | -
注：1.如不使用省级或行业建设主管部门发布的计价依据，可不填定额编码、名称等； 2.招标文件提供了暂估单价的材料，按暂估的单价填入表内“暂估单价”栏及“暂估合价”栏。
表-09
综合单价分析表
工程名称：汕头市金平区国家税务局综合业务办公用房维修改造工程（安装部分） | [7 empty] | 标段： |  | 第 25 页 共 229 页
项目编码 |  | 030404017025 |  | 项目名称 | 楼层照明配电箱 11.MX1(改造) |  |  |  | 计量单位 |  | 台 | 工程量 | 1
清单综合单价组成明细
定额编号 | 定额项目名称 | 定额 单位 | 数量 | 单价 |  |  |  |  | 合价
|  |  |  | 人工费 | 材料费 | 机械费 | 管理费 和利润 |  | 人工费 |  | 材料费 | 机械费 | 管理费 和利润
C2-4-56 | DZ自动空气断路器安装 额定电流(30A以内) | 个 | 10 | 16.5 | 67.9 |  | 4.8 |  | 165 |  | 679 |  | 48
BM17 | 高层增加费_15层以下 50m(电气设备安装工程) | 元 | 1
人工单价 |  | 小计 | [6 empty] | 165 |  | 679 |  | 48
综合工日110元/工日 |  | 未计价材料费 | [6 empty] | 673.59
清单项目综合单价 | [8 empty] | 891.99
材 料 费 明 细 | 主要材料名称、规格、型号 |  |  |  |  | 单位 | 数量 |  | 单价（元） |  | 合价（元） | 暂估单价 （元） | 暂估合价 （元）
| 楼层照明配电箱 11.MX1(改造) |  |  |  |  | 个 | 1 |  | 673.59 |  | 673.59
| 其他材料费 | [7 empty] | - |  | 5.38 | -
| 材料费小计 | [7 empty] | - |  | 678.97 | -
注：1.如不使用省级或行业建设主管部门发布的计价依据，可不填定额编码、名称等； 2.招标文件提供了暂估单价的材料，按暂估的单价填入表内“暂估单价”栏及“暂估合价”栏。
表-09
综合单价分析表
工程名称：汕头市金平区国家税务局综合业务办公用房维修改造工程（安装部分） | [7 empty] | 标段： |  | 第 26 页 共 229 页
项目编码 |  | 030404017026 |  | 项目名称 | 楼层照明配电箱 12.MX1(改造) |  |  |  | 计量单位 |  | 台 | 工程量 | 1
清单综合单价组成明细
定额编号 | 定额项目名称 | 定额 单位 | 数量 | 单价 |  |  |  |  | 合价
|  |  |  | 人工费 | 材料费 | 机械费 | 管理费 和利润 |  | 人工费 |  | 材料费 | 机械费 | 管理费 和利润
C2-4-56 | DZ自动空气断路器安装 额定电流(30A以内) | 个 | 8 | 16.5 | 67.9 |  | 4.8 |  | 132 |  | 543.2 |  | 38.4
BM17 | 高层增加费_15层以下 50m(电气设备安装工程) | 元 | 1
人工单价 |  | 小计 | [6 empty] | 132 |  | 543.2 |  | 38.4
综合工日110元/工日 |  | 未计价材料费 | [6 empty] | 538.87
清单项目综合单价 | [8 empty] | 713.59
材 料 费 明 细 | 主要材料名称、规格、型号 |  |  |  |  | 单位 | 数量 |  | 单价（元） |  | 合价（元） | 暂估单价 （元） | 暂估合价 （元）
| 楼层照明配电箱 12.MX1(改造) |  |  |  |  | 个 | 1 |  | 538.87 |  | 538.87
| 其他材料费 | [7 empty] | - |  | 4.31 | -
| 材料费小计 | [7 empty] | - |  | 543.18 | -
注：1.如不使用省级或行业建设主管部门发布的计价依据，可不填定额编码、名称等； 2.招标文件提供了暂估单价的材料，按暂估的单价填入表内“暂估单价”栏及“暂估合价”栏。
表-09
综合单价分析表
工程名称：汕头市金平区国家税务局综合业务办公用房维修改造工程（安装部分） | [7 empty] | 标段： |  | 第 27 页 共 229 页
项目编码 |  | 030404017027 |  | 项目名称 | 楼层照明配电箱 13.MX1(改造) |  |  |  | 计量单位 |  | 台 | 工程量 | 1
清单综合单价组成明细
定额编号 | 定额项目名称 | 定额 单位 | 数量 | 单价 |  |  |  |  | 合价
|  |  |  | 人工费 | 材料费 | 机械费 | 管理费 和利润 |  | 人工费 |  | 材料费 | 机械费 | 管理费 和利润
C2-4-56 | DZ自动空气断路器安装 额定电流(30A以内) | 个 | 4 | 16.5 | 92.36 |  | 4.8 |  | 66 |  | 369.44 |  | 19.2
BM17 | 高层增加费_15层以下 50m(电气设备安装工程) | 元 | 1
人工单价 |  | 小计 | [6 empty] | 66 |  | 369.44 |  | 19.2
综合工日110元/工日 |  | 未计价材料费 | [6 empty] | 367.26
清单项目综合单价 | [8 empty] | 454.62
材 料 费 明 细 | 主要材料名称、规格、型号 |  |  |  |  | 单位 | 数量 |  | 单价（元） |  | 合价（元） | 暂估单价 （元） | 暂估合价 （元）
| 楼层照明配电箱 13.MX1(改造) |  |  |  |  | 个 | 1 |  | 367.26 |  | 367.26
| 其他材料费 | [7 empty] | - |  | 2.15 | -
| 材料费小计 | [7 empty] | - |  | 369.41 | -
注：1.如不使用省级或行业建设主管部门发布的计价依据，可不填定额编码、名称等； 2.招标文件提供了暂估单价的材料，按暂估的单价填入表内“暂估单价”栏及“暂估合价”栏。
表-09
综合单价分析表
工程名称：汕头市金平区国家税务局综合业务办公用房维修改造工程（安装部分） | [7 empty] | 标段： |  | 第 28 页 共 229 页
项目编码 |  | 030404017028 |  | 项目名称 | 楼层照明配电箱 14.MX1(改造) |  |  |  | 计量单位 |  | 台 | 工程量 | 1
清单综合单价组成明细
定额编号 | 定额项目名称 | 定额 单位 | 数量 | 单价 |  |  |  |  | 合价
|  |  |  | 人工费 | 材料费 | 机械费 | 管理费 和利润 |  | 人工费 |  | 材料费 | 机械费 | 管理费 和利润
C2-4-56 | DZ自动空气断路器安装 额定电流(30A以内) | 个 | 5 | 16.5 | 72.79 |  | 4.8 |  | 82.5 |  | 363.95 |  | 24
BM17 | 高层增加费_15层以下 50m(电气设备安装工程) | 元 | 1
人工单价 |  | 小计 | [6 empty] | 82.5 |  | 363.95 |  | 24
综合工日110元/工日 |  | 未计价材料费 | [6 empty] | 361.25
清单项目综合单价 | [8 empty] | 470.45
材 料 费 明 细 | 主要材料名称、规格、型号 |  |  |  |  | 单位 | 数量 |  | 单价（元） |  | 合价（元） | 暂估单价 （元） | 暂估合价 （元）
| 楼层照明配电箱 14.MX1(改造) |  |  |  |  | 个 | 1 |  | 361.25 |  | 361.25
| 其他材料费 | [7 empty] | - |  | 2.69 | -
| 材料费小计 | [7 empty] | - |  | 363.94 | -
注：1.如不使用省级或行业建设主管部门发布的计价依据，可不填定额编码、名称等； 2.招标文件提供了暂估单价的材料，按暂估的单价填入表内“暂估单价”栏及“暂估合价”栏。
表-09
综合单价分析表
工程名称：汕头市金平区国家税务局综合业务办公用房维修改造工程（安装部分） | [7 empty] | 标段： |  | 第 29 页 共 229 页
项目编码 |  | 030404017029 |  | 项目名称 | 楼层照明配电箱 15.MX1(改造) |  |  |  | 计量单位 |  | 台 | 工程量 | 1
清单综合单价组成明细
定额编号 | 定额项目名称 | 定额 单位 | 数量 | 单价 |  |  |  |  | 合价
|  |  |  | 人工费 | 材料费 | 机械费 | 管理费 和利润 |  | 人工费 |  | 材料费 | 机械费 | 管理费 和利润
C2-4-56 | DZ自动空气断路器安装 额定电流(30A以内) | 个 | 8 | 16.5 | 74.01 |  | 4.8 |  | 132 |  | 592.08 |  | 38.4
BM17 | 高层增加费_15层以下 50m(电气设备安装工程) | 元 | 1
人工单价 |  | 小计 | [6 empty] | 132 |  | 592.08 |  | 38.4
综合工日110元/工日 |  | 未计价材料费 | [6 empty] | 587.78
清单项目综合单价 | [8 empty] | 762.5
材 料 费 明 细 | 主要材料名称、规格、型号 |  |  |  |  | 单位 | 数量 |  | 单价（元） |  | 合价（元） | 暂估单价 （元） | 暂估合价 （元）
| 楼层照明配电箱 15.MX1(改造) |  |  |  |  | 个 | 1 |  | 587.78 |  | 587.78
| 其他材料费 | [7 empty] | - |  | 4.31 | -
| 材料费小计 | [7 empty] | - |  | 592.09 | -
注：1.如不使用省级或行业建设主管部门发布的计价依据，可不填定额编码、名称等； 2.招标文件提供了暂估单价的材料，按暂估的单价填入表内“暂估单价”栏及“暂估合价”栏。
表-09
综合单价分析表
工程名称：汕头市金平区国家税务局综合业务办公用房维修改造工程（安装部分） | [7 empty] | 标段： |  | 第 30 页 共 229 页
项目编码 |  | 030411001001 |  | 项目名称 | 电气暗配管 SC20 |  |  |  | 计量单位 |  | m | 工程量 | 13997.92
清单综合单价组成明细
定额编号 | 定额项目名称 | 定额 单位 | 数量 | 单价 |  |  |  |  | 合价
|  |  |  | 人工费 | 材料费 | 机械费 | 管理费 和利润 |  | 人工费 |  | 材料费 | 机械费 | 管理费 和利润
C2-11-8 | 镀锌电线管砖、混凝土结构暗配 公称直径(20mm以内) | 100m | 0.01 | 452.1 | 768.86 |  | 131.42 |  | 4.52 |  | 7.69 |  | 1.31
BM17 | 高层增加费_15层以下 50m(电气设备安装工程) | 元 | 0.0001
人工单价 |  | 小计 | [6 empty] | 4.52 |  | 7.69 |  | 1.31
综合工日110元/工日 |  | 未计价材料费 | [6 empty] | 6.41
清单项目综合单价 | [8 empty] | 13.52
材 料 费 明 细 | 主要材料名称、规格、型号 |  |  |  |  | 单位 | 数量 |  | 单价（元） |  | 合价（元） | 暂估单价 （元） | 暂估合价 （元）
| 镀锌电线管 SC20 |  |  |  |  | m | 1.03 |  | 6.22 |  | 6.41
| 其他材料费 | [7 empty] | - |  | 1.27 | -
| 材料费小计 | [7 empty] | - |  | 7.68 | -
注：1.如不使用省级或行业建设主管部门发布的计价依据，可不填定额编码、名称等； 2.招标文件提供了暂估单价的材料，按暂估的单价填入表内“暂估单价”栏及“暂估合价”栏。
表-09
综合单价分析表
工程名称：汕头市金平区国家税务局综合业务办公用房维修改造工程（安装部分） | [7 empty] | 标段： |  | 第 31 页 共 229 页
项目编码 |  | 030411001002 |  | 项目名称 | 金属软管 DN20 |  |  |  | 计量单位 |  | m | 工程量 | 1575.6
清单综合单价组成明细
定额编号 | 定额项目名称 | 定额 单位 | 数量 | 单价 |  |  |  |  | 合价
|  |  |  | 人工费 | 材料费 | 机械费 | 管理费 和利润 |  | 人工费 |  | 材料费 | 机械费 | 管理费 和利润
C2-11-121 | 可挠金属套管吊棚内敷设 规格 15# | 100m | 0.01 | 538.45 | 483.56 |  | 156.51 |  | 5.38 |  | 4.84 |  | 1.57
BM17 | 高层增加费_15层以下 50m(电气设备安装工程) | 元 | 0.0006
人工单价 |  | 小计 | [6 empty] | 5.38 |  | 4.84 |  | 1.57
综合工日110元/工日 |  | 未计价材料费 | [6 empty] | 2.39
清单项目综合单价 | [8 empty] | 11.79
材 料 费 明 细 | 主要材料名称、规格、型号 |  |  |  |  | 单位 | 数量 |  | 单价（元） |  | 合价（元） | 暂估单价 （元） | 暂估合价 （元）
| 金属软管 DN20 |  |  |  |  | m | 1.08 |  | 2.21 |  | 2.39
| 其他材料费 | [7 empty] | - |  | 2.44 | -
| 材料费小计 | [7 empty] | - |  | 4.83 | -
注：1.如不使用省级或行业建设主管部门发布的计价依据，可不填定额编码、名称等； 2.招标文件提供了暂估单价的材料，按暂估的单价填入表内“暂估单价”栏及“暂估合价”栏。
表-09
综合单价分析表
工程名称：汕头市金平区国家税务局综合业务办公用房维修改造工程（安装部分） | [7 empty] | 标段： |  | 第 32 页 共 229 页
项目编码 |  | 030411004001 |  | 项目名称 | 管内穿线 ZR-BVV-4 |  |  |  | 计量单位 |  | m | 工程量 | 9643.8
清单综合单价组成明细
定额编号 | 定额项目名称 | 定额 单位 | 数量 | 单价 |  |  |  |  | 合价
|  |  |  | 人工费 | 材料费 | 机械费 | 管理费 和利润 |  | 人工费 |  | 材料费 | 机械费 | 管理费 和利润
C2-11-204 | 管内穿线 照明线路(铜芯) 导线截面(4mm2以内) | 100m单线 | 0.01 | 58.41 | 346.05 |  | 16.97 |  | 0.58 |  | 3.46 |  | 0.17
BM17 | 高层增加费_15层以下 50m(电气设备安装工程) | 元 | 0.0001
人工单价 |  | 小计 | [6 empty] | 0.58 |  | 3.46 |  | 0.17
综合工日110元/工日 |  | 未计价材料费 | [6 empty] | 3.29
清单项目综合单价 | [8 empty] | 4.2
材 料 费 明 细 | 主要材料名称、规格、型号 |  |  |  |  | 单位 | 数量 |  | 单价（元） |  | 合价（元） | 暂估单价 （元） | 暂估合价 （元）
| 绝缘电线 ZR-BVV-4 |  |  |  |  | m | 1.1 |  | 2.99 |  | 3.29
| 其他材料费 | [7 empty] | - |  | 0.17 | -
| 材料费小计 | [7 empty] | - |  | 3.46 | -
注：1.如不使用省级或行业建设主管部门发布的计价依据，可不填定额编码、名称等； 2.招标文件提供了暂估单价的材料，按暂估的单价填入表内“暂估单价”栏及“暂估合价”栏。
表-09
综合单价分析表
工程名称：汕头市金平区国家税务局综合业务办公用房维修改造工程（安装部分） | [7 empty] | 标段： |  | 第 33 页 共 229 页
项目编码 |  | 030411004002 |  | 项目名称 | 管内穿线 ZR-BVV-2.5 |  |  |  | 计量单位 |  | m | 工程量 | 30563.22
清单综合单价组成明细
定额编号 | 定额项目名称 | 定额 单位 | 数量 | 单价 |  |  |  |  | 合价
|  |  |  | 人工费 | 材料费 | 机械费 | 管理费 和利润 |  | 人工费 |  | 材料费 | 机械费 | 管理费 和利润
C2-11-203 | 管内穿线 照明线路(铜芯) 导线截面(2.5mm2以内) | 100m单线 | 0.01 | 82.72 | 245.76 |  | 24.04 |  | 0.83 |  | 2.46 |  | 0.24
BM17 | 高层增加费_15层以下 50m(电气设备安装工程) | 元
人工单价 |  | 小计 | [6 empty] | 0.83 |  | 2.46 |  | 0.24
综合工日110元/工日 |  | 未计价材料费 | [6 empty] | 2.29
清单项目综合单价 | [8 empty] | 3.53
材 料 费 明 细 | 主要材料名称、规格、型号 |  |  |  |  | 单位 | 数量 |  | 单价（元） |  | 合价（元） | 暂估单价 （元） | 暂估合价 （元）
| 绝缘电线 ZR-BVV-2.5 |  |  |  |  | m | 1.16 |  | 1.97 |  | 2.29
| 其他材料费 | [7 empty] | - |  | 0.17 | -
| 材料费小计 | [7 empty] | - |  | 2.46 | -
注：1.如不使用省级或行业建设主管部门发布的计价依据，可不填定额编码、名称等； 2.招标文件提供了暂估单价的材料，按暂估的单价填入表内“暂估单价”栏及“暂估合价”栏。
表-09
综合单价分析表
工程名称：汕头市金平区国家税务局综合业务办公用房维修改造工程（安装部分） | [7 empty] | 标段： |  | 第 34 页 共 229 页
项目编码 |  | 030412001001 |  | 项目名称 | 吸顶灯 |  |  |  | 计量单位 |  | 套 | 工程量 | 92
清单综合单价组成明细
定额编号 | 定额项目名称 | 定额 单位 | 数量 | 单价 |  |  |  |  | 合价
|  |  |  | 人工费 | 材料费 | 机械费 | 管理费 和利润 |  | 人工费 |  | 材料费 | 机械费 | 管理费 和利润
C2-12-1 | 圆球吸顶灯 灯罩直径(250mm以内) | 10套 | 0.1 | 178.64 | 884.05 |  | 51.93 |  | 17.86 |  | 88.41 |  | 5.19
BM17 | 高层增加费_15层以下 50m(电气设备安装工程) | 元 | 0.0109
人工单价 |  | 小计 | [6 empty] | 17.86 |  | 88.41 |  | 5.19
综合工日110元/工日 |  | 未计价材料费 | [6 empty] | 85.85
清单项目综合单价 | [8 empty] | 111.46
材 料 费 明 细 | 主要材料名称、规格、型号 |  |  |  |  | 单位 | 数量 |  | 单价（元） |  | 合价（元） | 暂估单价 （元） | 暂估合价 （元）
| 吸顶灯 |  |  |  |  | 套 | 1.01 |  | 85 |  | 85.85
| 其他材料费 | [7 empty] | - |  | 2.56 | -
| 材料费小计 | [7 empty] | - |  | 88.41 | -
注：1.如不使用省级或行业建设主管部门发布的计价依据，可不填定额编码、名称等； 2.招标文件提供了暂估单价的材料，按暂估的单价填入表内“暂估单价”栏及“暂估合价”栏。
表-09
综合单价分析表
工程名称：汕头市金平区国家税务局综合业务办公用房维修改造工程（安装部分） | [7 empty] | 标段： |  | 第 35 页 共 229 页
项目编码 |  | 030412004001 |  | 项目名称 | LED筒灯 1*26w |  |  |  | 计量单位 |  | 套 | 工程量 | 648
清单综合单价组成明细
定额编号 | 定额项目名称 | 定额 单位 | 数量 | 单价 |  |  |  |  | 合价
|  |  |  | 人工费 | 材料费 | 机械费 | 管理费 和利润 |  | 人工费 |  | 材料费 | 机械费 | 管理费 和利润
C2-12-166 | 点光源艺术装饰灯具 吸顶式 示意图号:178 | 10套 | 0.1 | 156.86 | 900.96 |  | 45.59 |  | 15.69 |  | 90.1 |  | 4.56
BM17 | 高层增加费_15层以下 50m(电气设备安装工程) | 元 | 0.0015
人工单价 |  | 小计 | [6 empty] | 15.69 |  | 90.1 |  | 4.56
综合工日110元/工日 |  | 未计价材料费 | [6 empty] | 88.4
清单项目综合单价 | [8 empty] | 110.35
材 料 费 明 细 | 主要材料名称、规格、型号 |  |  |  |  | 单位 | 数量 |  | 单价（元） |  | 合价（元） | 暂估单价 （元） | 暂估合价 （元）
| LED筒灯 1*26w |  |  |  |  | 套 | 1.01 |  | 87.52 |  | 88.4
| 其他材料费 | [7 empty] | - |  | 1.71 | -
| 材料费小计 | [7 empty] | - |  | 90.11 | -
注：1.如不使用省级或行业建设主管部门发布的计价依据，可不填定额编码、名称等； 2.招标文件提供了暂估单价的材料，按暂估的单价填入表内“暂估单价”栏及“暂估合价”栏。
表-09
综合单价分析表
工程名称：汕头市金平区国家税务局综合业务办公用房维修改造工程（安装部分） | [7 empty] | 标段： |  | 第 36 页 共 229 页
项目编码 |  | 030412005001 |  | 项目名称 | LED格栅射灯（双灯） 2*21w |  |  |  | 计量单位 |  | 套 | 工程量 | 56
清单综合单价组成明细
定额编号 | 定额项目名称 | 定额 单位 | 数量 | 单价 |  |  |  |  | 合价
|  |  |  | 人工费 | 材料费 | 机械费 | 管理费 和利润 |  | 人工费 |  | 材料费 | 机械费 | 管理费 和利润
C2-12-216 | 成套型荧光灯具安装 嵌入式 双管 | 10套 | 0.1 | 335.39 | 1181.08 |  | 97.49 |  | 33.54 |  | 118.11 |  | 9.75
BM17 | 高层增加费_15层以下 50m(电气设备安装工程) | 元 | 0.0179
人工单价 |  | 小计 | [6 empty] | 33.54 |  | 118.11 |  | 9.75
综合工日110元/工日 |  | 未计价材料费 | [6 empty] | 109.66
清单项目综合单价 | [8 empty] | 161.4
材 料 费 明 细 | 主要材料名称、规格、型号 |  |  |  |  | 单位 | 数量 |  | 单价（元） |  | 合价（元） | 暂估单价 （元） | 暂估合价 （元）
| LED格栅射灯（双灯） 2*21w |  |  |  |  | 套 | 1.01 |  | 108.57 |  | 109.66
| 其他材料费 | [7 empty] | - |  | 8.45 | -
| 材料费小计 | [7 empty] | - |  | 118.11 | -
注：1.如不使用省级或行业建设主管部门发布的计价依据，可不填定额编码、名称等； 2.招标文件提供了暂估单价的材料，按暂估的单价填入表内“暂估单价”栏及“暂估合价”栏。
表-09
综合单价分析表
工程名称：汕头市金平区国家税务局综合业务办公用房维修改造工程（安装部分） | [7 empty] | 标段： |  | 第 37 页 共 229 页
项目编码 |  | 030412005002 |  | 项目名称 | 格栅LED灯盘 600*600 3*16w |  |  |  | 计量单位 |  | 套 | 工程量 | 484
清单综合单价组成明细
定额编号 | 定额项目名称 | 定额 单位 | 数量 | 单价 |  |  |  |  | 合价
|  |  |  | 人工费 | 材料费 | 机械费 | 管理费 和利润 |  | 人工费 |  | 材料费 | 机械费 | 管理费 和利润
C2-12-217 | 成套型荧光灯具安装 嵌入式 三管 | 10套 | 0.1 | 413.82 | 2648.39 |  | 120.29 |  | 41.38 |  | 264.84 |  | 12.03
BM17 | 高层增加费_15层以下 50m(电气设备安装工程) | 元 | 0.0021
人工单价 |  | 小计 | [6 empty] | 41.38 |  | 264.84 |  | 12.03
综合工日110元/工日 |  | 未计价材料费 | [6 empty] | 255.66
清单项目综合单价 | [8 empty] | 318.25
材 料 费 明 细 | 主要材料名称、规格、型号 |  |  |  |  | 单位 | 数量 |  | 单价（元） |  | 合价（元） | 暂估单价 （元） | 暂估合价 （元）
| 格栅LED灯盘 600*600 3*16w |  |  |  |  | 套 | 1.01 |  | 253.13 |  | 255.66
| 其他材料费 | [7 empty] | - |  | 9.16 | -
| 材料费小计 | [7 empty] | - |  | 264.82 | -
注：1.如不使用省级或行业建设主管部门发布的计价依据，可不填定额编码、名称等； 2.招标文件提供了暂估单价的材料，按暂估的单价填入表内“暂估单价”栏及“暂估合价”栏。
表-09
综合单价分析表
工程名称：汕头市金平区国家税务局综合业务办公用房维修改造工程（安装部分） | [7 empty] | 标段： |  | 第 38 页 共 229 页
项目编码 |  | 030412004002 |  | 项目名称 | LED面板灯 300*300 |  |  |  | 计量单位 |  | 套 | 工程量 | 2
清单综合单价组成明细
定额编号 | 定额项目名称 | 定额 单位 | 数量 | 单价 |  |  |  |  | 合价
|  |  |  | 人工费 | 材料费 | 机械费 | 管理费 和利润 |  | 人工费 |  | 材料费 | 机械费 | 管理费 和利润
C2-12-216 | 成套型荧光灯具安装 嵌入式 双管 | 10套 | 0.1 | 335.39 | 1185.42 |  | 97.49 |  | 33.54 |  | 118.54 |  | 9.75
BM17 | 高层增加费_15层以下 50m(电气设备安装工程) | 元 | 0.5
人工单价 |  | 小计 | [6 empty] | 33.54 |  | 118.54 |  | 9.75
综合工日110元/工日 |  | 未计价材料费 | [6 empty] | 110.09
清单项目综合单价 | [8 empty] | 161.83
材 料 费 明 细 | 主要材料名称、规格、型号 |  |  |  |  | 单位 | 数量 |  | 单价（元） |  | 合价（元） | 暂估单价 （元） | 暂估合价 （元）
| LED面板灯 300*300 |  |  |  |  | 套 | 1.01 |  | 109 |  | 110.09
| 其他材料费 | [7 empty] | - |  | 8.45 | -
| 材料费小计 | [7 empty] | - |  | 118.54 | -
注：1.如不使用省级或行业建设主管部门发布的计价依据，可不填定额编码、名称等； 2.招标文件提供了暂估单价的材料，按暂估的单价填入表内“暂估单价”栏及“暂估合价”栏。
表-09
综合单价分析表
工程名称：汕头市金平区国家税务局综合业务办公用房维修改造工程（安装部分） | [7 empty] | 标段： |  | 第 39 页 共 229 页
项目编码 |  | 030412004003 |  | 项目名称 | LED灯带（二次藏光）10w/米 |  |  |  | 计量单位 |  | m | 工程量 | 210.41
清单综合单价组成明细
定额编号 | 定额项目名称 | 定额 单位 | 数量 | 单价 |  |  |  |  | 合价
|  |  |  | 人工费 | 材料费 | 机械费 | 管理费 和利润 |  | 人工费 |  | 材料费 | 机械费 | 管理费 和利润
C2-12-128 | 组合荧光灯光带 嵌入式 单管 示意图号:127、128、129 | 10m | 0.1 | 288.42 | 364.64 |  | 83.84 |  | 28.84 |  | 36.46 |  | 8.38
BM17 | 高层增加费_15层以下 50m(电气设备安装工程) | 元 | 0.0048
人工单价 |  | 小计 | [6 empty] | 28.84 |  | 36.46 |  | 8.38
综合工日110元/工日 |  | 未计价材料费 | [6 empty] | 28.36
清单项目综合单价 | [8 empty] | 73.68
材 料 费 明 细 | 主要材料名称、规格、型号 |  |  |  |  | 单位 | 数量 |  | 单价（元） |  | 合价（元） | 暂估单价 （元） | 暂估合价 （元）
| LED灯带（二次藏光）10w/米 |  |  |  |  | m | 0.808 |  | 35.1 |  | 28.36
| 其他材料费 | [7 empty] | - |  | 8.1 | -
| 材料费小计 | [7 empty] | - |  | 36.46 | -
注：1.如不使用省级或行业建设主管部门发布的计价依据，可不填定额编码、名称等； 2.招标文件提供了暂估单价的材料，按暂估的单价填入表内“暂估单价”栏及“暂估合价”栏。
表-09
综合单价分析表
工程名称：汕头市金平区国家税务局综合业务办公用房维修改造工程（安装部分） | [7 empty] | 标段： |  | 第 40 页 共 229 页
项目编码 |  | 030412005003 |  | 项目名称 | T5LED灯管 |  |  |  | 计量单位 |  | 套 | 工程量 | 30
清单综合单价组成明细
定额编号 | 定额项目名称 | 定额 单位 | 数量 | 单价 |  |  |  |  | 合价
|  |  |  | 人工费 | 材料费 | 机械费 | 管理费 和利润 |  | 人工费 |  | 材料费 | 机械费 | 管理费 和利润
C2-12-212 | 成套型荧光灯具安装 吸顶式 单管 | 10套 | 0.1 | 179.52 | 419.63 |  | 52.18 |  | 17.95 |  | 41.96 |  | 5.22
BM17 | 高层增加费_15层以下 50m(电气设备安装工程) | 元 | 0.0333
人工单价 |  | 小计 | [6 empty] | 17.95 |  | 41.96 |  | 5.22
综合工日110元/工日 |  | 未计价材料费 | [6 empty] | 39.13
清单项目综合单价 | [8 empty] | 65.14
材 料 费 明 细 | 主要材料名称、规格、型号 |  |  |  |  | 单位 | 数量 |  | 单价（元） |  | 合价（元） | 暂估单价 （元） | 暂估合价 （元）
| T5LED灯管 |  |  |  |  | 套 | 1.01 |  | 38.74 |  | 39.13
| 其他材料费 | [7 empty] | - |  | 2.84 | -
| 材料费小计 | [7 empty] | - |  | 41.97 | -
注：1.如不使用省级或行业建设主管部门发布的计价依据，可不填定额编码、名称等； 2.招标文件提供了暂估单价的材料，按暂估的单价填入表内“暂估单价”栏及“暂估合价”栏。
表-09
综合单价分析表
工程名称：汕头市金平区国家税务局综合业务办公用房维修改造工程（安装部分） | [7 empty] | 标段： |  | 第 41 页 共 229 页
项目编码 |  | 030412001002 |  | 项目名称 | 定制会议室吊灯【暂定价】 |  |  |  | 计量单位 |  | 套 | 工程量 | 1
清单综合单价组成明细
定额编号 | 定额项目名称 | 定额 单位 | 数量 | 单价 |  |  |  |  | 合价
|  |  |  | 人工费 | 材料费 | 机械费 | 管理费 和利润 |  | 人工费 |  | 材料费 | 机械费 | 管理费 和利润
C2-12-139 | 发光棚安装及其它 发光棚灯 示意图号:141、142、143、144 | 10m2 | 2.6 | 638.55 | 1766.23 |  | 185.61 |  | 1660.23 |  | 4592.2 |  | 482.59
BM17 | 高层增加费_15层以下 50m(电气设备安装工程) | 元 | 1
人工单价 |  | 小计 | [6 empty] | 1660.23 |  | 4592.2 |  | 482.59
综合工日110元/工日 |  | 未计价材料费 | [6 empty] | 3861.34
清单项目综合单价 | [8 empty] | 6735.01
材 料 费 明 细 | 主要材料名称、规格、型号 |  |  |  |  | 单位 | 数量 |  | 单价（元） |  | 合价（元） | 暂估单价 （元） | 暂估合价 （元）
| 定制会议室吊灯 |  |  |  |  | 套 | 1 |  | 3861.34 |  | 3861.34
| 其他材料费 | [7 empty] | - |  | 730.99 | -
| 材料费小计 | [7 empty] | - |  | 4592.33 | -
注：1.如不使用省级或行业建设主管部门发布的计价依据，可不填定额编码、名称等； 2.招标文件提供了暂估单价的材料，按暂估的单价填入表内“暂估单价”栏及“暂估合价”栏。
表-09
综合单价分析表
工程名称：汕头市金平区国家税务局综合业务办公用房维修改造工程（安装部分） | [7 empty] | 标段： |  | 第 42 页 共 229 页
项目编码 |  | 030412004004 |  | 项目名称 | 应急灯 |  |  |  | 计量单位 |  | 套 | 工程量 | 86
清单综合单价组成明细
定额编号 | 定额项目名称 | 定额 单位 | 数量 | 单价 |  |  |  |  | 合价
|  |  |  | 人工费 | 材料费 | 机械费 | 管理费 和利润 |  | 人工费 |  | 材料费 | 机械费 | 管理费 和利润
C2-12-251 | 密闭灯具安装 应急灯 | 10套 | 0.1 | 261.36 | 1273.03 |  | 75.97 |  | 26.14 |  | 127.3 |  | 7.6
BM17 | 高层增加费_15层以下 50m(电气设备安装工程) | 元 | 0.0116
人工单价 |  | 小计 | [6 empty] | 26.14 |  | 127.3 |  | 7.6
综合工日110元/工日 |  | 未计价材料费 | [6 empty] | 123.93
清单项目综合单价 | [8 empty] | 161.05
材 料 费 明 细 | 主要材料名称、规格、型号 |  |  |  |  | 单位 | 数量 |  | 单价（元） |  | 合价（元） | 暂估单价 （元） | 暂估合价 （元）
| 应急灯 |  |  |  |  | 套 | 1.01 |  | 122.7 |  | 123.93
| 其他材料费 | [7 empty] | - |  | 3.38 | -
| 材料费小计 | [7 empty] | - |  | 127.31 | -
注：1.如不使用省级或行业建设主管部门发布的计价依据，可不填定额编码、名称等； 2.招标文件提供了暂估单价的材料，按暂估的单价填入表内“暂估单价”栏及“暂估合价”栏。
表-09
综合单价分析表
工程名称：汕头市金平区国家税务局综合业务办公用房维修改造工程（安装部分） | [7 empty] | 标段： |  | 第 43 页 共 229 页
项目编码 |  | 030412004005 |  | 项目名称 | 疏散指示灯 |  |  |  | 计量单位 |  | 套 | 工程量 | 14
清单综合单价组成明细
定额编号 | 定额项目名称 | 定额 单位 | 数量 | 单价 |  |  |  |  | 合价
|  |  |  | 人工费 | 材料费 | 机械费 | 管理费 和利润 |  | 人工费 |  | 材料费 | 机械费 | 管理费 和利润
C2-12-161 | 标志、诱导装饰灯具 嵌入式 示意图号:171、172、173、174 | 10套 | 0.1 | 247.39 | 1132 |  | 71.91 |  | 24.74 |  | 113.2 |  | 7.19
BM17 | 高层增加费_15层以下 50m(电气设备安装工程) | 元 | 0.0714
人工单价 |  | 小计 | [6 empty] | 24.74 |  | 113.2 |  | 7.19
综合工日110元/工日 |  | 未计价材料费 | [6 empty] | 110.93
清单项目综合单价 | [8 empty] | 145.13
材 料 费 明 细 | 主要材料名称、规格、型号 |  |  |  |  | 单位 | 数量 |  | 单价（元） |  | 合价（元） | 暂估单价 （元） | 暂估合价 （元）
| 疏散指示灯 |  |  |  |  | 套 | 1.01 |  | 109.83 |  | 110.93
| 其他材料费 | [7 empty] | - |  | 2.27 | -
| 材料费小计 | [7 empty] | - |  | 113.2 | -
注：1.如不使用省级或行业建设主管部门发布的计价依据，可不填定额编码、名称等； 2.招标文件提供了暂估单价的材料，按暂估的单价填入表内“暂估单价”栏及“暂估合价”栏。
表-09
综合单价分析表
工程名称：汕头市金平区国家税务局综合业务办公用房维修改造工程（安装部分） | [7 empty] | 标段： |  | 第 44 页 共 229 页
项目编码 |  | 030412004006 |  | 项目名称 | 出口指示灯 |  |  |  | 计量单位 |  | 套 | 工程量 | 63
清单综合单价组成明细
定额编号 | 定额项目名称 | 定额 单位 | 数量 | 单价 |  |  |  |  | 合价
|  |  |  | 人工费 | 材料费 | 机械费 | 管理费 和利润 |  | 人工费 |  | 材料费 | 机械费 | 管理费 和利润
C2-12-160 | 标志、诱导装饰灯具 墙壁式 示意图号:171、172、173、174 | 10套 | 0.1 | 211.75 | 1129.95 |  | 61.56 |  | 21.18 |  | 113 |  | 6.16
BM17 | 高层增加费_15层以下 50m(电气设备安装工程) | 元 | 0.0159
人工单价 |  | 小计 | [6 empty] | 21.18 |  | 113 |  | 6.16
综合工日110元/工日 |  | 未计价材料费 | [6 empty] | 110.93
清单项目综合单价 | [8 empty] | 140.33
材 料 费 明 细 | 主要材料名称、规格、型号 |  |  |  |  | 单位 | 数量 |  | 单价（元） |  | 合价（元） | 暂估单价 （元） | 暂估合价 （元）
| 出口指示灯 |  |  |  |  | 套 | 1.01 |  | 109.83 |  | 110.93
| 其他材料费 | [7 empty] | - |  | 2.08 | -
| 材料费小计 | [7 empty] | - |  | 113.01 | -
注：1.如不使用省级或行业建设主管部门发布的计价依据，可不填定额编码、名称等； 2.招标文件提供了暂估单价的材料，按暂估的单价填入表内“暂估单价”栏及“暂估合价”栏。
表-09
综合单价分析表
工程名称：汕头市金平区国家税务局综合业务办公用房维修改造工程（安装部分） | [7 empty] | 标段： |  | 第 45 页 共 229 页
项目编码 |  | 030404034001 |  | 项目名称 | 暗装三极开关 10A |  |  |  | 计量单位 |  | 个 | 工程量 | 10
清单综合单价组成明细
定额编号 | 定额项目名称 | 定额 单位 | 数量 | 单价 |  |  |  |  | 合价
|  |  |  | 人工费 | 材料费 | 机械费 | 管理费 和利润 |  | 人工费 |  | 材料费 | 机械费 | 管理费 和利润
C2-12-376 | 开关及按钮 扳式暗开关(单控) 三联 | 10套 | 0.1 | 74.03 | 217.69 |  | 21.52 |  | 7.4 |  | 21.77 |  | 2.15
BM17 | 高层增加费_15层以下 50m(电气设备安装工程) | 元 | 0.1
人工单价 |  | 小计 | [6 empty] | 7.4 |  | 21.77 |  | 2.15
综合工日110元/工日 |  | 未计价材料费 | [6 empty] | 20.56
清单项目综合单价 | [8 empty] | 31.32
材 料 费 明 细 | 主要材料名称、规格、型号 |  |  |  |  | 单位 | 数量 |  | 单价（元） |  | 合价（元） | 暂估单价 （元） | 暂估合价 （元）
| 暗装三极开关 10A |  |  |  |  | 个 | 1.02 |  | 20.16 |  | 20.56
| 其他材料费 | [7 empty] | - |  | 1.2 | -
| 材料费小计 | [7 empty] | - |  | 21.76 | -
注：1.如不使用省级或行业建设主管部门发布的计价依据，可不填定额编码、名称等； 2.招标文件提供了暂估单价的材料，按暂估的单价填入表内“暂估单价”栏及“暂估合价”栏。
表-09
综合单价分析表
工程名称：汕头市金平区国家税务局综合业务办公用房维修改造工程（安装部分） | [7 empty] | 标段： |  | 第 46 页 共 229 页
项目编码 |  | 030404034002 |  | 项目名称 | 暗装二极开关 10A |  |  |  | 计量单位 |  | 个 | 工程量 | 13
清单综合单价组成明细
定额编号 | 定额项目名称 | 定额 单位 | 数量 | 单价 |  |  |  |  | 合价
|  |  |  | 人工费 | 材料费 | 机械费 | 管理费 和利润 |  | 人工费 |  | 材料费 | 机械费 | 管理费 和利润
C2-12-375 | 开关及按钮 扳式暗开关(单控) 双联 | 10套 | 0.1 | 74.03 | 166.86 |  | 21.52 |  | 7.4 |  | 16.69 |  | 2.15
BM17 | 高层增加费_15层以下 50m(电气设备安装工程) | 元 | 0.0769
人工单价 |  | 小计 | [6 empty] | 7.4 |  | 16.69 |  | 2.15
综合工日110元/工日 |  | 未计价材料费 | [6 empty] | 15.76
清单项目综合单价 | [8 empty] | 26.24
材 料 费 明 细 | 主要材料名称、规格、型号 |  |  |  |  | 单位 | 数量 |  | 单价（元） |  | 合价（元） | 暂估单价 （元） | 暂估合价 （元）
| 暗装二极开关 10A |  |  |  |  | 个 | 1.02 |  | 15.45 |  | 15.76
| 其他材料费 | [7 empty] | - |  | 0.93 | -
| 材料费小计 | [7 empty] | - |  | 16.69 | -
注：1.如不使用省级或行业建设主管部门发布的计价依据，可不填定额编码、名称等； 2.招标文件提供了暂估单价的材料，按暂估的单价填入表内“暂估单价”栏及“暂估合价”栏。
表-09
综合单价分析表
工程名称：汕头市金平区国家税务局综合业务办公用房维修改造工程（安装部分） | [7 empty] | 标段： |  | 第 47 页 共 229 页
项目编码 |  | 030404034003 |  | 项目名称 | 暗装单极开关 10A |  |  |  | 计量单位 |  | 个 | 工程量 | 176
清单综合单价组成明细
定额编号 | 定额项目名称 | 定额 单位 | 数量 | 单价 |  |  |  |  | 合价
|  |  |  | 人工费 | 材料费 | 机械费 | 管理费 和利润 |  | 人工费 |  | 材料费 | 机械费 | 管理费 和利润
C2-12-374 | 开关及按钮 扳式暗开关(单控) 单联 | 10套 | 0.1 | 70.62 | 111.54 |  | 20.53 |  | 7.06 |  | 11.15 |  | 2.05
BM17 | 高层增加费_15层以下 50m(电气设备安装工程) | 元 | 0.0057
人工单价 |  | 小计 | [6 empty] | 7.06 |  | 11.15 |  | 2.05
综合工日110元/工日 |  | 未计价材料费 | [6 empty] | 10.51
清单项目综合单价 | [8 empty] | 20.27
材 料 费 明 细 | 主要材料名称、规格、型号 |  |  |  |  | 单位 | 数量 |  | 单价（元） |  | 合价（元） | 暂估单价 （元） | 暂估合价 （元）
| 暗装单极开关 10A |  |  |  |  | 个 | 1.02 |  | 10.3 |  | 10.51
| 其他材料费 | [7 empty] | - |  | 0.65 | -
| 材料费小计 | [7 empty] | - |  | 11.16 | -
注：1.如不使用省级或行业建设主管部门发布的计价依据，可不填定额编码、名称等； 2.招标文件提供了暂估单价的材料，按暂估的单价填入表内“暂估单价”栏及“暂估合价”栏。
表-09
综合单价分析表
工程名称：汕头市金平区国家税务局综合业务办公用房维修改造工程（安装部分） | [7 empty] | 标段： |  | 第 48 页 共 229 页
项目编码 |  | 030404035001 |  | 项目名称 | 安全型安装二三孔插座 |  |  |  | 计量单位 |  | 个 | 工程量 | 365
清单综合单价组成明细
定额编号 | 定额项目名称 | 定额 单位 | 数量 | 单价 |  |  |  |  | 合价
|  |  |  | 人工费 | 材料费 | 机械费 | 管理费 和利润 |  | 人工费 |  | 材料费 | 机械费 | 管理费 和利润
C2-12-397 | 单相暗插座 单相带接地(15A以下) | 10套 | 0.1 | 106.92 | 149.49 |  | 31.08 |  | 10.69 |  | 14.95 |  | 3.11
BM17 | 高层增加费_15层以下 50m(电气设备安装工程) | 元 | 0.0027
人工单价 |  | 小计 | [6 empty] | 10.69 |  | 14.95 |  | 3.11
综合工日110元/工日 |  | 未计价材料费 | [6 empty] | 14
清单项目综合单价 | [8 empty] | 28.74
材 料 费 明 细 | 主要材料名称、规格、型号 |  |  |  |  | 单位 | 数量 |  | 单价（元） |  | 合价（元） | 暂估单价 （元） | 暂估合价 （元）
| 安全型安装二三孔插座 |  |  |  |  | 个 | 1.02 |  | 13.73 |  | 14
| 其他材料费 | [7 empty] | - |  | 0.95 | -
| 材料费小计 | [7 empty] | - |  | 14.95 | -
注：1.如不使用省级或行业建设主管部门发布的计价依据，可不填定额编码、名称等； 2.招标文件提供了暂估单价的材料，按暂估的单价填入表内“暂估单价”栏及“暂估合价”栏。
表-09
综合单价分析表
工程名称：汕头市金平区国家税务局综合业务办公用房维修改造工程（安装部分） | [7 empty] | 标段： |  | 第 49 页 共 229 页
项目编码 |  | 030411006001 |  | 项目名称 | 接线盒 |  |  |  | 计量单位 |  | 个 | 工程量 | 1476
清单综合单价组成明细
定额编号 | 定额项目名称 | 定额 单位 | 数量 | 单价 |  |  |  |  | 合价
|  |  |  | 人工费 | 材料费 | 机械费 | 管理费 和利润 |  | 人工费 |  | 材料费 | 机械费 | 管理费 和利润
C2-11-374 | 接线盒 暗装 | 10个 | 0.1 | 37.51 | 24.71 |  | 10.9 |  | 3.75 |  | 2.47 |  | 1.09
BM17 | 高层增加费_15层以下 50m(电气设备安装工程) | 元 | 0.0007
人工单价 |  | 小计 | [6 empty] | 3.75 |  | 2.47 |  | 1.09
综合工日110元/工日 |  | 未计价材料费 | [6 empty] | 1.32
清单项目综合单价 | [8 empty] | 7.33
材 料 费 明 细 | 主要材料名称、规格、型号 |  |  |  |  | 单位 | 数量 |  | 单价（元） |  | 合价（元） | 暂估单价 （元） | 暂估合价 （元）
| 接线盒 |  |  |  |  | 个 | 1.02 |  | 1.29 |  | 1.32
| 其他材料费 | [7 empty] | - |  | 1.15 | -
| 材料费小计 | [7 empty] | - |  | 2.47 | -
注：1.如不使用省级或行业建设主管部门发布的计价依据，可不填定额编码、名称等； 2.招标文件提供了暂估单价的材料，按暂估的单价填入表内“暂估单价”栏及“暂估合价”栏。
表-09
综合单价分析表
工程名称：汕头市金平区国家税务局综合业务办公用房维修改造工程（安装部分） | [7 empty] | 标段： |  | 第 50 页 共 229 页
项目编码 |  | 030411006002 |  | 项目名称 | 开关盒 |  |  |  | 计量单位 |  | 个 | 工程量 | 564
清单综合单价组成明细
定额编号 | 定额项目名称 | 定额 单位 | 数量 | 单价 |  |  |  |  | 合价
|  |  |  | 人工费 | 材料费 | 机械费 | 管理费 和利润 |  | 人工费 |  | 材料费 | 机械费 | 管理费 和利润
C2-11-373 | 开关（插座）盒 暗装 | 10个 | 0.1 | 40.04 | 17.6 |  | 11.64 |  | 4 |  | 1.76 |  | 1.16
BM17 | 高层增加费_15层以下 50m(电气设备安装工程) | 元 | 0.0018
人工单价 |  | 小计 | [6 empty] | 4 |  | 1.76 |  | 1.16
综合工日110元/工日 |  | 未计价材料费 | [6 empty] | 1.32
清单项目综合单价 | [8 empty] | 6.92
材 料 费 明 细 | 主要材料名称、规格、型号 |  |  |  |  | 单位 | 数量 |  | 单价（元） |  | 合价（元） | 暂估单价 （元） | 暂估合价 （元）
| 开关盒 |  |  |  |  | 个 | 1.02 |  | 1.29 |  | 1.32
| 其他材料费 | [7 empty] | - |  | 0.44 | -
| 材料费小计 | [7 empty] | - |  | 1.76 | -
注：1.如不使用省级或行业建设主管部门发布的计价依据，可不填定额编码、名称等； 2.招标文件提供了暂估单价的材料，按暂估的单价填入表内“暂估单价”栏及“暂估合价”栏。
表-09
综合单价分析表
工程名称：汕头市金平区国家税务局综合业务办公用房维修改造工程（安装部分） | [7 empty] | 标段： |  | 第 51 页 共 229 页
项目编码 |  | 030413002001 |  | 项目名称 | 刨沟及修复 |  |  |  | 计量单位 |  | m | 工程量 | 1509.6
清单综合单价组成明细
定额编号 | 定额项目名称 | 定额 单位 | 数量 | 单价 |  |  |  |  | 合价
|  |  |  | 人工费 | 材料费 | 机械费 | 管理费 和利润 |  | 人工费 |  | 材料费 | 机械费 | 管理费 和利润
C8-1-429 | 凿槽、刨沟(砖结构) (宽70×深70mm以内) | 10m | 0.1 | 71.83 | 25.35 |  | 20.6 |  | 7.18 |  | 2.54 |  | 2.06
C8-1-453 | 沟槽修补 尺寸(宽70×深70mm) | 10m | 0.1 | 47.96 | 16.89 |  | 13.75 |  | 4.8 |  | 1.69 |  | 1.38
BM17 | 高层增加费_15层以下 50m(电气设备安装工程) | 元 | 0.0007
人工单价 |  | 小计 | [6 empty] | 11.98 |  | 4.23 |  | 3.44
综合工日110元/工日 |  | 未计价材料费 | [6 empty] | 1.62
清单项目综合单价 | [8 empty] | 19.64
材 料 费 明 细 | 主要材料名称、规格、型号 |  |  |  |  | 单位 | 数量 |  | 单价（元） |  | 合价（元） | 暂估单价 （元） | 暂估合价 （元）
| 复合普通硅酸盐水泥 P.C 32.5 |  |  |  |  | t | 0.002 |  | 342.09 |  | 0.68
| 中砂 |  |  |  |  | m3 | 0.007 |  | 133.98 |  | 0.94
| 其他材料费 | [7 empty] | - |  | 2.6 | -
| 材料费小计 | [7 empty] | - |  | 4.22 | -
注：1.如不使用省级或行业建设主管部门发布的计价依据，可不填定额编码、名称等； 2.招标文件提供了暂估单价的材料，按暂估的单价填入表内“暂估单价”栏及“暂估合价”栏。
表-09
综合单价分析表
工程名称：汕头市金平区国家税务局综合业务办公用房维修改造工程（安装部分） | [7 empty] | 标段： |  | 第 52 页 共 229 页
项目编码 |  | 030414002001 |  | 项目名称 | 送配电系统 |  |  |  | 计量单位 |  | 系统 | 工程量 | 1
清单综合单价组成明细
定额编号 | 定额项目名称 | 定额 单位 | 数量 | 单价 |  |  |  |  | 合价
|  |  |  | 人工费 | 材料费 | 机械费 | 管理费 和利润 |  | 人工费 |  | 材料费 | 机械费 | 管理费 和利润
C2-14-12 | 送配电装置系统调试 1kV以下交流供电 (综合) | 系统 | 1 | 815.76 | 5.57 | 148.46 | 237.12 |  | 815.76 |  | 5.57 | 148.46 | 237.12
BM17 | 高层增加费_15层以下 50m(电气设备安装工程) | 元 | 1
人工单价 |  | 小计 | [6 empty] | 815.76 |  | 5.57 | 148.46 | 237.12
综合工日110元/工日 |  | 未计价材料费
清单项目综合单价 | [8 empty] | 1206.91
材 料 费 明 细 | 主要材料名称、规格、型号 |  |  |  |  | 单位 | 数量 |  | 单价（元） |  | 合价（元） | 暂估单价 （元） | 暂估合价 （元）
| 其他材料费 | [7 empty] | - |  | 5.57 | -
| 材料费小计 | [7 empty] | - |  | 5.57 | -
注：1.如不使用省级或行业建设主管部门发布的计价依据，可不填定额编码、名称等； 2.招标文件提供了暂估单价的材料，按暂估的单价填入表内“暂估单价”栏及“暂估合价”栏。
表-09
综合单价分析表
工程名称：汕头市金平区国家税务局综合业务办公用房维修改造工程（安装部分） | [7 empty] | 标段： |  | 第 53 页 共 229 页
项目编码 |  | 030411002001 |  | 项目名称 | 金属线槽 MR100*100 |  |  |  | 计量单位 |  | m | 工程量 | 496.29
清单综合单价组成明细
定额编号 | 定额项目名称 | 定额 单位 | 数量 | 单价 |  |  |  |  | 合价
|  |  |  | 人工费 | 材料费 | 机械费 | 管理费 和利润 |  | 人工费 |  | 材料费 | 机械费 | 管理费 和利润
C2-11-194 | 金属线槽安装 宽+高(300mm以内) | 10m | 0.1 | 201.52 | 384.89 |  | 58.57 |  | 20.15 |  | 38.49 |  | 5.86
BM17 | 高层增加费_15层以下 50m(电气设备安装工程) | 元 | 0.002
人工单价 |  | 小计 | [6 empty] | 20.15 |  | 38.49 |  | 5.86
综合工日110元/工日 |  | 未计价材料费 | [6 empty] | 35.62
清单项目综合单价 | [8 empty] | 64.5
材 料 费 明 细 | 主要材料名称、规格、型号 |  |  |  |  | 单位 | 数量 |  | 单价（元） |  | 合价（元） | 暂估单价 （元） | 暂估合价 （元）
| 金属线槽 MR100*100 |  |  |  |  | m | 1.03 |  | 34.58 |  | 35.62
| 其他材料费 | [7 empty] | - |  | 2.87 | -
| 材料费小计 | [7 empty] | - |  | 38.49 | -
注：1.如不使用省级或行业建设主管部门发布的计价依据，可不填定额编码、名称等； 2.招标文件提供了暂估单价的材料，按暂估的单价填入表内“暂估单价”栏及“暂估合价”栏。
表-09
综合单价分析表
工程名称：汕头市金平区国家税务局综合业务办公用房维修改造工程（安装部分） | [7 empty] | 标段： |  | 第 54 页 共 229 页
项目编码 |  | 030413001001 |  | 项目名称 | 吊支架 |  |  |  | 计量单位 |  | kg | 工程量 | 480.81
清单综合单价组成明细
定额编号 | 定额项目名称 | 定额 单位 | 数量 | 单价 |  |  |  |  | 合价
|  |  |  | 人工费 | 材料费 | 机械费 | 管理费 和利润 |  | 人工费 |  | 材料费 | 机械费 | 管理费 和利润
C2-4-140 | 一般铁构件 制作 | 100kg | 0.01 | 715.33 | 324.8 | 55.73 | 207.93 |  | 7.15 |  | 3.25 | 0.56 | 2.08
C2-4-141 | 一般铁构件 安装 | 100kg | 0.01 | 520.08 | 17.5 | 41.75 | 151.17 |  | 5.2 |  | 0.18 | 0.42 | 1.51
BM17 | 高层增加费_15层以下 50m(电气设备安装工程) | 元 | 0.0021
人工单价 |  | 小计 | [6 empty] | 12.35 |  | 3.43 | 0.98 | 3.59
综合工日110元/工日 |  | 未计价材料费 | [6 empty] | 2.88
清单项目综合单价 | [8 empty] | 20.33
材 料 费 明 细 | 主要材料名称、规格、型号 |  |  |  |  | 单位 | 数量 |  | 单价（元） |  | 合价（元） | 暂估单价 （元） | 暂估合价 （元）
| 圆钢 |  |  |  |  | kg | 0.08 |  | 2.75 |  | 0.22
| 扁钢 （综合） |  |  |  |  | kg | 0.22 |  | 2.52 |  | 0.55
| 角钢 |  |  |  |  | kg | 0.75 |  | 2.81 |  | 2.11
| 其他材料费 | [7 empty] | - |  | 0.53 | -
| 材料费小计 | [7 empty] | - |  | 3.41 | -
注：1.如不使用省级或行业建设主管部门发布的计价依据，可不填定额编码、名称等； 2.招标文件提供了暂估单价的材料，按暂估的单价填入表内“暂估单价”栏及“暂估合价”栏。
表-09
综合单价分析表
工程名称：汕头市金平区国家税务局综合业务办公用房维修改造工程（安装部分） | [7 empty] | 标段： |  | 第 55 页 共 229 页
项目编码 |  | 030411006003 |  | 项目名称 | 接线盒 |  |  |  | 计量单位 |  | 个 | 工程量 | 798
清单综合单价组成明细
定额编号 | 定额项目名称 | 定额 单位 | 数量 | 单价 |  |  |  |  | 合价
|  |  |  | 人工费 | 材料费 | 机械费 | 管理费 和利润 |  | 人工费 |  | 材料费 | 机械费 | 管理费 和利润
C2-11-374 | 接线盒 暗装 | 10个 | 0.1 | 37.51 | 24.71 |  | 10.9 |  | 3.75 |  | 2.47 |  | 1.09
BM17 | 高层增加费_15层以下 50m(电气设备安装工程) | 元 | 0.0013
人工单价 |  | 小计 | [6 empty] | 3.75 |  | 2.47 |  | 1.09
综合工日110元/工日 |  | 未计价材料费 | [6 empty] | 1.32
清单项目综合单价 | [8 empty] | 7.33
材 料 费 明 细 | 主要材料名称、规格、型号 |  |  |  |  | 单位 | 数量 |  | 单价（元） |  | 合价（元） | 暂估单价 （元） | 暂估合价 （元）
| 接线盒 |  |  |  |  | 个 | 1.02 |  | 1.29 |  | 1.32
| 其他材料费 | [7 empty] | - |  | 1.15 | -
| 材料费小计 | [7 empty] | - |  | 2.47 | -
注：1.如不使用省级或行业建设主管部门发布的计价依据，可不填定额编码、名称等； 2.招标文件提供了暂估单价的材料，按暂估的单价填入表内“暂估单价”栏及“暂估合价”栏。
表-09
综合单价分析表
工程名称：汕头市金平区国家税务局综合业务办公用房维修改造工程（安装部分） | [7 empty] | 标段： |  | 第 56 页 共 229 页
项目编码 |  | 030507008001 |  | 项目名称 | 室内固定彩色摄像机 |  |  |  | 计量单位 |  | 台 | 工程量 | 57
清单综合单价组成明细
定额编号 | 定额项目名称 | 定额 单位 | 数量 | 单价 |  |  |  |  | 合价
|  |  |  | 人工费 | 材料费 | 机械费 | 管理费 和利润 |  | 人工费 |  | 材料费 | 机械费 | 管理费 和利润
C13-9-81 | 微光摄像机 | 台 | 1 | 222.75 | 481.13 | 6.36 | 66.4 |  | 222.75 |  | 481.13 | 6.36 | 66.4
BM17 | 高层增加费_15层以下 50m(电气设备安装工程) | 元 | 0.0175
人工单价 |  | 小计 | [6 empty] | 222.75 |  | 481.13 | 6.36 | 66.4
综合工日110元/工日 |  | 未计价材料费 | [6 empty] | 480.52
清单项目综合单价 | [8 empty] | 776.64
材 料 费 明 细 | 主要材料名称、规格、型号 |  |  |  |  | 单位 | 数量 |  | 单价（元） |  | 合价（元） | 暂估单价 （元） | 暂估合价 （元）
| 室内固定彩色摄像机 |  |  |  |  | 台 | 1 |  | 480.52 |  | 480.52
| 其他材料费 | [7 empty] | - |  | 0.61 | -
| 材料费小计 | [7 empty] | - |  | 481.13 | -
注：1.如不使用省级或行业建设主管部门发布的计价依据，可不填定额编码、名称等； 2.招标文件提供了暂估单价的材料，按暂估的单价填入表内“暂估单价”栏及“暂估合价”栏。
表-09
综合单价分析表
工程名称：汕头市金平区国家税务局综合业务办公用房维修改造工程（安装部分） | [7 empty] | 标段： |  | 第 57 页 共 229 页
项目编码 |  | 030507008002 |  | 项目名称 | 室内匀速半球摄像机 |  |  |  | 计量单位 |  | 台 | 工程量 | 8
清单综合单价组成明细
定额编号 | 定额项目名称 | 定额 单位 | 数量 | 单价 |  |  |  |  | 合价
|  |  |  | 人工费 | 材料费 | 机械费 | 管理费 和利润 |  | 人工费 |  | 材料费 | 机械费 | 管理费 和利润
C13-9-81 | 微光摄像机 | 台 | 1 | 222.75 | 498.29 | 6.36 | 66.4 |  | 222.75 |  | 498.29 | 6.36 | 66.4
BM17 | 高层增加费_15层以下 50m(电气设备安装工程) | 元 | 0.125
人工单价 |  | 小计 | [6 empty] | 222.75 |  | 498.29 | 6.36 | 66.4
综合工日110元/工日 |  | 未计价材料费 | [6 empty] | 497.68
清单项目综合单价 | [8 empty] | 793.8
材 料 费 明 细 | 主要材料名称、规格、型号 |  |  |  |  | 单位 | 数量 |  | 单价（元） |  | 合价（元） | 暂估单价 （元） | 暂估合价 （元）
| 室内匀速半球摄像机 |  |  |  |  | 台 | 1 |  | 497.68 |  | 497.68
| 其他材料费 | [7 empty] | - |  | 0.61 | -
| 材料费小计 | [7 empty] | - |  | 498.29 | -
注：1.如不使用省级或行业建设主管部门发布的计价依据，可不填定额编码、名称等； 2.招标文件提供了暂估单价的材料，按暂估的单价填入表内“暂估单价”栏及“暂估合价”栏。
表-09
综合单价分析表
工程名称：汕头市金平区国家税务局综合业务办公用房维修改造工程（安装部分） | [7 empty] | 标段： |  | 第 58 页 共 229 页
项目编码 |  | 030507008003 |  | 项目名称 | 电梯专用摄像机带防爆功能 |  |  |  | 计量单位 |  | 台 | 工程量 | 2
清单综合单价组成明细
定额编号 | 定额项目名称 | 定额 单位 | 数量 | 单价 |  |  |  |  | 合价
|  |  |  | 人工费 | 材料费 | 机械费 | 管理费 和利润 |  | 人工费 |  | 材料费 | 机械费 | 管理费 和利润
C13-9-81 | 微光摄像机 | 台 | 1 | 222.75 | 704.23 | 6.36 | 66.4 |  | 222.75 |  | 704.23 | 6.36 | 66.4
BM17 | 高层增加费_15层以下 50m(电气设备安装工程) | 元 | 0.5
人工单价 |  | 小计 | [6 empty] | 222.75 |  | 704.23 | 6.36 | 66.4
综合工日110元/工日 |  | 未计价材料费 | [6 empty] | 703.62
清单项目综合单价 | [8 empty] | 999.74
材 料 费 明 细 | 主要材料名称、规格、型号 |  |  |  |  | 单位 | 数量 |  | 单价（元） |  | 合价（元） | 暂估单价 （元） | 暂估合价 （元）
| 电梯专用摄像机带防爆功能 |  |  |  |  | 台 | 1 |  | 703.62 |  | 703.62
| 其他材料费 | [7 empty] | - |  | 0.61 | -
| 材料费小计 | [7 empty] | - |  | 704.23 | -
注：1.如不使用省级或行业建设主管部门发布的计价依据，可不填定额编码、名称等； 2.招标文件提供了暂估单价的材料，按暂估的单价填入表内“暂估单价”栏及“暂估合价”栏。
表-09
综合单价分析表
工程名称：汕头市金平区国家税务局综合业务办公用房维修改造工程（安装部分） | [7 empty] | 标段： |  | 第 59 页 共 229 页
项目编码 |  | 粤030507021001 |  | 项目名称 | 支架 |  |  |  | 计量单位 |  | 个 | 工程量 | 57
清单综合单价组成明细
定额编号 | 定额项目名称 | 定额 单位 | 数量 | 单价 |  |  |  |  | 合价
|  |  |  | 人工费 | 材料费 | 机械费 | 管理费 和利润 |  | 人工费 |  | 材料费 | 机械费 | 管理费 和利润
C13-9-100 | 支架 悬挂式摄像机支架 | 个 | 1 | 148.5 | 37.63 |  | 44.26 |  | 148.5 |  | 37.63 |  | 44.26
BM17 | 高层增加费_15层以下 50m(电气设备安装工程) | 元 | 0.0175
人工单价 |  | 小计 | [6 empty] | 148.5 |  | 37.63 |  | 44.26
综合工日110元/工日 |  | 未计价材料费 | [6 empty] | 34.32
清单项目综合单价 | [8 empty] | 230.39
材 料 费 明 细 | 主要材料名称、规格、型号 |  |  |  |  | 单位 | 数量 |  | 单价（元） |  | 合价（元） | 暂估单价 （元） | 暂估合价 （元）
| 支架 |  |  |  |  | 个 | 1 |  | 34.32 |  | 34.32
| 其他材料费 | [7 empty] | - |  | 3.3 | -
| 材料费小计 | [7 empty] | - |  | 37.62 | -
注：1.如不使用省级或行业建设主管部门发布的计价依据，可不填定额编码、名称等； 2.招标文件提供了暂估单价的材料，按暂估的单价填入表内“暂估单价”栏及“暂估合价”栏。
表-09
综合单价分析表
工程名称：汕头市金平区国家税务局综合业务办公用房维修改造工程（安装部分） | [7 empty] | 标段： |  | 第 60 页 共 229 页
项目编码 |  | 030405001001 |  | 项目名称 | 摄像机电源 |  |  |  | 计量单位 |  | 个 | 工程量 | 67
清单综合单价组成明细
定额编号 | 定额项目名称 | 定额 单位 | 数量 | 单价 |  |  |  |  | 合价
|  |  |  | 人工费 | 材料费 | 机械费 | 管理费 和利润 |  | 人工费 |  | 材料费 | 机械费 | 管理费 和利润
C2-5-12 | 固定密闭式铅酸蓄电池安装 蓄电池容量(100A·h以下) | 个 | 1 | 9.13 | 31.51 | 8.2 | 3.05 |  | 9.13 |  | 31.51 | 8.2 | 3.05
BM17 | 高层增加费_15层以下 50m(电气设备安装工程) | 元 | 0.0149
人工单价 |  | 小计 | [6 empty] | 9.13 |  | 31.51 | 8.2 | 3.05
综合工日110元/工日 |  | 未计价材料费 | [6 empty] | 30.04
清单项目综合单价 | [8 empty] | 51.89
材 料 费 明 细 | 主要材料名称、规格、型号 |  |  |  |  | 单位 | 数量 |  | 单价（元） |  | 合价（元） | 暂估单价 （元） | 暂估合价 （元）
| 摄像机电源 |  |  |  |  | 个 | 1 |  | 30.04 |  | 30.04
| 其他材料费 | [7 empty] | - |  | 1.46 | -
| 材料费小计 | [7 empty] | - |  | 31.5 | -
注：1.如不使用省级或行业建设主管部门发布的计价依据，可不填定额编码、名称等； 2.招标文件提供了暂估单价的材料，按暂估的单价填入表内“暂估单价”栏及“暂估合价”栏。
表-09
综合单价分析表
工程名称：汕头市金平区国家税务局综合业务办公用房维修改造工程（安装部分） | [7 empty] | 标段： |  | 第 61 页 共 229 页
项目编码 |  | 030507012001 |  | 项目名称 | 采集编码器 |  |  |  | 计量单位 |  | 台 | 工程量 | 4
清单综合单价组成明细
定额编号 | 定额项目名称 | 定额 单位 | 数量 | 单价 |  |  |  |  | 合价
|  |  |  | 人工费 | 材料费 | 机械费 | 管理费 和利润 |  | 人工费 |  | 材料费 | 机械费 | 管理费 和利润
C13-5-53 | 数据控制器 | 台 | 1 | 138.6 | 1716.81 |  | 41.31 |  | 138.6 |  | 1716.81 |  | 41.31
BM17 | 高层增加费_15层以下 50m(电气设备安装工程) | 元 | 0.25
人工单价 |  | 小计 | [6 empty] | 138.6 |  | 1716.81 |  | 41.31
综合工日110元/工日 |  | 未计价材料费 | [6 empty] | 1716.15
清单项目综合单价 | [8 empty] | 1896.72
材 料 费 明 细 | 主要材料名称、规格、型号 |  |  |  |  | 单位 | 数量 |  | 单价（元） |  | 合价（元） | 暂估单价 （元） | 暂估合价 （元）
| 采集编码器 |  |  |  |  | 台 | 1 |  | 1716.15 |  | 1716.15
| 其他材料费 | [7 empty] | - |  | 0.66 | -
| 材料费小计 | [7 empty] | - |  | 1716.81 | -
注：1.如不使用省级或行业建设主管部门发布的计价依据，可不填定额编码、名称等； 2.招标文件提供了暂估单价的材料，按暂估的单价填入表内“暂估单价”栏及“暂估合价”栏。
表-09
综合单价分析表
工程名称：汕头市金平区国家税务局综合业务办公用房维修改造工程（安装部分） | [7 empty] | 标段： |  | 第 62 页 共 229 页
项目编码 |  | 030507009001 |  | 项目名称 | 图像切换器 |  |  |  | 计量单位 |  | 台 | 工程量 | 1
清单综合单价组成明细
定额编号 | 定额项目名称 | 定额 单位 | 数量 | 单价 |  |  |  |  | 合价
|  |  |  | 人工费 | 材料费 | 机械费 | 管理费 和利润 |  | 人工费 |  | 材料费 | 机械费 | 管理费 和利润
C13-9-106 | 云台控制器视频切换器 视频控制器 | 台 | 1 | 44.55 | 4290.62 | 6.36 | 13.28 |  | 44.55 |  | 4290.62 | 6.36 | 13.28
BM17 | 高层增加费_15层以下 50m(电气设备安装工程) | 元 | 1
人工单价 |  | 小计 | [6 empty] | 44.55 |  | 4290.62 | 6.36 | 13.28
综合工日110元/工日 |  | 未计价材料费 | [6 empty] | 4290.37
清单项目综合单价 | [8 empty] | 4354.81
材 料 费 明 细 | 主要材料名称、规格、型号 |  |  |  |  | 单位 | 数量 |  | 单价（元） |  | 合价（元） | 暂估单价 （元） | 暂估合价 （元）
| 图像切换器 |  |  |  |  | 台 | 1 |  | 4290.37 |  | 4290.37
| 其他材料费 | [7 empty] | - |  | 0.25 | -
| 材料费小计 | [7 empty] | - |  | 4290.62 | -
注：1.如不使用省级或行业建设主管部门发布的计价依据，可不填定额编码、名称等； 2.招标文件提供了暂估单价的材料，按暂估的单价填入表内“暂估单价”栏及“暂估合价”栏。
表-09
综合单价分析表
工程名称：汕头市金平区国家税务局综合业务办公用房维修改造工程（安装部分） | [7 empty] | 标段： |  | 第 63 页 共 229 页
项目编码 |  | 030507013001 |  | 项目名称 | 硬盘录相机 |  |  |  | 计量单位 |  | 台 | 工程量 | 5
清单综合单价组成明细
定额编号 | 定额项目名称 | 定额 单位 | 数量 | 单价 |  |  |  |  | 合价
|  |  |  | 人工费 | 材料费 | 机械费 | 管理费 和利润 |  | 人工费 |  | 材料费 | 机械费 | 管理费 和利润
C13-9-130 | 录像设备 数字录像机 16路输入 | 台 | 1 | 415.8 | 2100 | 104.7 | 123.93 |  | 415.8 |  | 2100 | 104.7 | 123.93
BM17 | 高层增加费_15层以下 50m(电气设备安装工程) | 元 | 0.2
人工单价 |  | 小计 | [6 empty] | 415.8 |  | 2100 | 104.7 | 123.93
综合工日110元/工日 |  | 未计价材料费 | [6 empty] | 2100
清单项目综合单价 | [8 empty] | 2744.43
材 料 费 明 细 | 主要材料名称、规格、型号 |  |  |  |  | 单位 | 数量 |  | 单价（元） |  | 合价（元） | 暂估单价 （元） | 暂估合价 （元）
| 硬盘录相机 16路 |  |  |  |  | 台 | 1 |  | 2100 |  | 2100
| 其他材料费 | [7 empty] | - |  |  | -
| 材料费小计 | [7 empty] | - |  | 2100 | -
注：1.如不使用省级或行业建设主管部门发布的计价依据，可不填定额编码、名称等； 2.招标文件提供了暂估单价的材料，按暂估的单价填入表内“暂估单价”栏及“暂估合价”栏。
表-09
综合单价分析表
工程名称：汕头市金平区国家税务局综合业务办公用房维修改造工程（安装部分） | [7 empty] | 标段： |  | 第 64 页 共 229 页
项目编码 |  | 030507013002 |  | 项目名称 | 硬盘 |  |  |  | 计量单位 |  | 台 | 工程量 | 20
清单综合单价组成明细
定额编号 | 定额项目名称 | 定额 单位 | 数量 | 单价 |  |  |  |  | 合价
|  |  |  | 人工费 | 材料费 | 机械费 | 管理费 和利润 |  | 人工费 |  | 材料费 | 机械费 | 管理费 和利润
C13-3-1 | 终端设备安装 微机 硬件 | 台 | 1 | 53.46 | 755.16 |  | 15.93 |  | 53.46 |  | 755.16 |  | 15.93
BM17 | 高层增加费_15层以下 50m(电气设备安装工程) | 元 | 0.05
人工单价 |  | 小计 | [6 empty] | 53.46 |  | 755.16 |  | 15.93
综合工日110元/工日 |  | 未计价材料费 | [6 empty] | 729.36
清单项目综合单价 | [8 empty] | 824.55
材 料 费 明 细 | 主要材料名称、规格、型号 |  |  |  |  | 单位 | 数量 |  | 单价（元） |  | 合价（元） | 暂估单价 （元） | 暂估合价 （元）
| 硬盘 3T |  |  |  |  | 个 | 1 |  | 729.36 |  | 729.36
| 其他材料费 | [7 empty] | - |  | 25.8 | -
| 材料费小计 | [7 empty] | - |  | 755.16 | -
注：1.如不使用省级或行业建设主管部门发布的计价依据，可不填定额编码、名称等； 2.招标文件提供了暂估单价的材料，按暂估的单价填入表内“暂估单价”栏及“暂估合价”栏。
表-09
综合单价分析表
工程名称：汕头市金平区国家税务局综合业务办公用房维修改造工程（安装部分） | [7 empty] | 标段： |  | 第 65 页 共 229 页
项目编码 |  | 030501013001 |  | 项目名称 | 工作站 |  |  |  | 计量单位 |  | 台 | 工程量 | 1
清单综合单价组成明细
定额编号 | 定额项目名称 | 定额 单位 | 数量 | 单价 |  |  |  |  | 合价
|  |  |  | 人工费 | 材料费 | 机械费 | 管理费 和利润 |  | 人工费 |  | 材料费 | 机械费 | 管理费 和利润
C13-4-19 | 多表采集中央管理计算机 | 台 | 1 | 242.55 | 3005.61 |  | 72.3 |  | 242.55 |  | 3005.61 |  | 72.3
BM17 | 高层增加费_15层以下 50m(电气设备安装工程) | 元 | 1
人工单价 |  | 小计 | [6 empty] | 242.55 |  | 3005.61 |  | 72.3
综合工日110元/工日 |  | 未计价材料费 | [6 empty] | 3003.26
清单项目综合单价 | [8 empty] | 3320.46
材 料 费 明 细 | 主要材料名称、规格、型号 |  |  |  |  | 单位 | 数量 |  | 单价（元） |  | 合价（元） | 暂估单价 （元） | 暂估合价 （元）
| 工作站 含液晶显示器 |  |  |  |  | 套 | 1 |  | 3003.26 |  | 3003.26
| 其他材料费 | [7 empty] | - |  | 2.35 | -
| 材料费小计 | [7 empty] | - |  | 3005.61 | -
注：1.如不使用省级或行业建设主管部门发布的计价依据，可不填定额编码、名称等； 2.招标文件提供了暂估单价的材料，按暂估的单价填入表内“暂估单价”栏及“暂估合价”栏。
表-09
综合单价分析表
工程名称：汕头市金平区国家税务局综合业务办公用房维修改造工程（安装部分） | [7 empty] | 标段： |  | 第 66 页 共 229 页
项目编码 |  | 030507013003 |  | 项目名称 | 矩阵主机 |  |  |  | 计量单位 |  | 台 | 工程量 | 1
清单综合单价组成明细
定额编号 | 定额项目名称 | 定额 单位 | 数量 | 单价 |  |  |  |  | 合价
|  |  |  | 人工费 | 材料费 | 机械费 | 管理费 和利润 |  | 人工费 |  | 材料费 | 机械费 | 管理费 和利润
C13-6-145 | 媒体矩阵控制主机 | 台 | 1 | 388.08 | 11584.01 |  | 115.66 |  | 388.08 |  | 11584.01 |  | 115.66
BM17 | 高层增加费_15层以下 50m(电气设备安装工程) | 元 | 1
人工单价 |  | 小计 | [6 empty] | 388.08 |  | 11584.01 |  | 115.66
综合工日110元/工日 |  | 未计价材料费 | [6 empty] | 11584.01
清单项目综合单价 | [8 empty] | 12087.75
材 料 费 明 细 | 主要材料名称、规格、型号 |  |  |  |  | 单位 | 数量 |  | 单价（元） |  | 合价（元） | 暂估单价 （元） | 暂估合价 （元）
| 矩阵主机 |  |  |  |  | 套 | 1 |  | 11584.01 |  | 11584.01
| 其他材料费 | [7 empty] | - |  |  | -
| 材料费小计 | [7 empty] | - |  | 11584.01 | -
注：1.如不使用省级或行业建设主管部门发布的计价依据，可不填定额编码、名称等； 2.招标文件提供了暂估单价的材料，按暂估的单价填入表内“暂估单价”栏及“暂估合价”栏。
表-09
综合单价分析表
工程名称：汕头市金平区国家税务局综合业务办公用房维修改造工程（安装部分） | [7 empty] | 标段： |  | 第 67 页 共 229 页
项目编码 |  | 030501012001 |  | 项目名称 | 12口交换机 |  |  |  | 计量单位 |  | 台 | 工程量 | 1
清单综合单价组成明细
定额编号 | 定额项目名称 | 定额 单位 | 数量 | 单价 |  |  |  |  | 合价
|  |  |  | 人工费 | 材料费 | 机械费 | 管理费 和利润 |  | 人工费 |  | 材料费 | 机械费 | 管理费 和利润
C13-3-39 | 工作组级交换机 | 台 | 1 | 133.65 | 2145.88 | 54.48 | 39.84 |  | 133.65 |  | 2145.88 | 54.48 | 39.84
BM17 | 高层增加费_15层以下 50m(电气设备安装工程) | 元 | 1
人工单价 |  | 小计 | [6 empty] | 133.65 |  | 2145.88 | 54.48 | 39.84
综合工日110元/工日 |  | 未计价材料费 | [6 empty] | 2145.19
清单项目综合单价 | [8 empty] | 2373.85
材 料 费 明 细 | 主要材料名称、规格、型号 |  |  |  |  | 单位 | 数量 |  | 单价（元） |  | 合价（元） | 暂估单价 （元） | 暂估合价 （元）
| 12口交换机 S5512 |  |  |  |  | 台 | 1 |  | 2145.19 |  | 2145.19
| 其他材料费 | [7 empty] | - |  | 0.69 | -
| 材料费小计 | [7 empty] | - |  | 2145.88 | -
注：1.如不使用省级或行业建设主管部门发布的计价依据，可不填定额编码、名称等； 2.招标文件提供了暂估单价的材料，按暂估的单价填入表内“暂估单价”栏及“暂估合价”栏。
表-09
综合单价分析表
工程名称：汕头市金平区国家税务局综合业务办公用房维修改造工程（安装部分） | [7 empty] | 标段： |  | 第 68 页 共 229 页
项目编码 |  | 030404017030 |  | 项目名称 | 双电源切换器 |  |  |  | 计量单位 |  | 台 | 工程量 | 1
清单综合单价组成明细
定额编号 | 定额项目名称 | 定额 单位 | 数量 | 单价 |  |  |  |  | 合价
|  |  |  | 人工费 | 材料费 | 机械费 | 管理费 和利润 |  | 人工费 |  | 材料费 | 机械费 | 管理费 和利润
C13-6-38 | 切换器 | 台 | 1 | 103.95 | 1030.32 |  | 30.98 |  | 103.95 |  | 1030.32 |  | 30.98
BM17 | 高层增加费_15层以下 50m(电气设备安装工程) | 元 | 1
人工单价 |  | 小计 | [6 empty] | 103.95 |  | 1030.32 |  | 30.98
综合工日110元/工日 |  | 未计价材料费 | [6 empty] | 1029.69
清单项目综合单价 | [8 empty] | 1165.25
材 料 费 明 细 | 主要材料名称、规格、型号 |  |  |  |  | 单位 | 数量 |  | 单价（元） |  | 合价（元） | 暂估单价 （元） | 暂估合价 （元）
| 双电源切换器 |  |  |  |  | 套 | 1 |  | 1029.69 |  | 1029.69
| 其他材料费 | [7 empty] | - |  | 0.63 | -
| 材料费小计 | [7 empty] | - |  | 1030.32 | -
注：1.如不使用省级或行业建设主管部门发布的计价依据，可不填定额编码、名称等； 2.招标文件提供了暂估单价的材料，按暂估的单价填入表内“暂估单价”栏及“暂估合价”栏。
表-09
综合单价分析表
工程名称：汕头市金平区国家税务局综合业务办公用房维修改造工程（安装部分） | [7 empty] | 标段： |  | 第 69 页 共 229 页
项目编码 |  | 030608002001 |  | 项目名称 | 打印机 |  |  |  | 计量单位 |  | 台 | 工程量 | 1
清单综合单价组成明细
定额编号 | 定额项目名称 | 定额 单位 | 数量 | 单价 |  |  |  |  | 合价
|  |  |  | 人工费 | 材料费 | 机械费 | 管理费 和利润 |  | 人工费 |  | 材料费 | 机械费 | 管理费 和利润
C10-5-10 | 打印机 普通 | 台 | 1 | 54.67 | 2590.83 | 11.97 | 16.44 |  | 54.67 |  | 2590.83 | 11.97 | 16.44
人工单价 |  | 小计 | [6 empty] | 54.67 |  | 2590.83 | 11.97 | 16.44
综合工日110元/工日 |  | 未计价材料费 | [6 empty] | 2574.22
清单项目综合单价 | [8 empty] | 2673.91
材 料 费 明 细 | 主要材料名称、规格、型号 |  |  |  |  | 单位 | 数量 |  | 单价（元） |  | 合价（元） | 暂估单价 （元） | 暂估合价 （元）
| 打印机 |  |  |  |  | 台 | 1 |  | 2574.22 |  | 2574.22
| 其他材料费 | [7 empty] | - |  | 16.6 | -
| 材料费小计 | [7 empty] | - |  | 2590.82 | -
注：1.如不使用省级或行业建设主管部门发布的计价依据，可不填定额编码、名称等； 2.招标文件提供了暂估单价的材料，按暂估的单价填入表内“暂估单价”栏及“暂估合价”栏。
表-09
综合单价分析表
工程名称：汕头市金平区国家税务局综合业务办公用房维修改造工程（安装部分） | [7 empty] | 标段： |  | 第 70 页 共 229 页
项目编码 |  | 030502005001 |  | 项目名称 | 网络线 CAT5 |  |  |  | 计量单位 |  | m | 工程量 | 300
清单综合单价组成明细
定额编号 | 定额项目名称 | 定额 单位 | 数量 | 单价 |  |  |  |  | 合价
|  |  |  | 人工费 | 材料费 | 机械费 | 管理费 和利润 |  | 人工费 |  | 材料费 | 机械费 | 管理费 和利润
C13-1-6 | 敷设双绞线缆 线槽、桥架、活动地板内明布放(4对以内) | 100m | 0.01 | 103.95 | 164.3 |  | 30.98 |  | 1.04 |  | 1.64 |  | 0.31
BM17 | 高层增加费_15层以下 50m(电气设备安装工程) | 元 | 0.0033
人工单价 |  | 小计 | [6 empty] | 1.04 |  | 1.64 |  | 0.31
综合工日110元/工日 |  | 未计价材料费 | [6 empty] | 1.57
清单项目综合单价 | [8 empty] | 2.99
材 料 费 明 细 | 主要材料名称、规格、型号 |  |  |  |  | 单位 | 数量 |  | 单价（元） |  | 合价（元） | 暂估单价 （元） | 暂估合价 （元）
| 网络线 CAT5 |  |  |  |  | m | 1.02 |  | 1.54 |  | 1.57
| 其他材料费 | [7 empty] | - |  | 0.08 | -
| 材料费小计 | [7 empty] | - |  | 1.65 | -
注：1.如不使用省级或行业建设主管部门发布的计价依据，可不填定额编码、名称等； 2.招标文件提供了暂估单价的材料，按暂估的单价填入表内“暂估单价”栏及“暂估合价”栏。
表-09
综合单价分析表
工程名称：汕头市金平区国家税务局综合业务办公用房维修改造工程（安装部分） | [7 empty] | 标段： |  | 第 71 页 共 229 页
项目编码 |  | 030505005001 |  | 项目名称 | 视频线缆 SYV-75-5 |  |  |  | 计量单位 |  | m | 工程量 | 1500
清单综合单价组成明细
定额编号 | 定额项目名称 | 定额 单位 | 数量 | 单价 |  |  |  |  | 合价
|  |  |  | 人工费 | 材料费 | 机械费 | 管理费 和利润 |  | 人工费 |  | 材料费 | 机械费 | 管理费 和利润
C13-5-6 | 室内穿放、布放射频传输电缆 管、暗槽内穿放 Φ9mm以内 | 100m | 0.01 | 90.09 | 199.92 |  | 26.86 |  | 0.9 |  | 2 |  | 0.27
BM17 | 高层增加费_15层以下 50m(电气设备安装工程) | 元 | 0.0007
人工单价 |  | 小计 | [6 empty] | 0.9 |  | 2 |  | 0.27
综合工日110元/工日 |  | 未计价材料费 | [6 empty] | 2
清单项目综合单价 | [8 empty] | 3.17
材 料 费 明 细 | 主要材料名称、规格、型号 |  |  |  |  | 单位 | 数量 |  | 单价（元） |  | 合价（元） | 暂估单价 （元） | 暂估合价 （元）
| 视频线缆 SYV-75-5 |  |  |  |  | m | 1.02 |  | 1.96 |  | 2
| 其他材料费 | [7 empty] | - |  |  | -
| 材料费小计 | [7 empty] | - |  | 2 | -
注：1.如不使用省级或行业建设主管部门发布的计价依据，可不填定额编码、名称等； 2.招标文件提供了暂估单价的材料，按暂估的单价填入表内“暂估单价”栏及“暂估合价”栏。
表-09
综合单价分析表
工程名称：汕头市金平区国家税务局综合业务办公用房维修改造工程（安装部分） | [7 empty] | 标段： |  | 第 72 页 共 229 页
项目编码 |  | 030502005002 |  | 项目名称 | 控制线缆 RVVP 2×0.5 |  |  |  | 计量单位 |  | m | 工程量 | 300
清单综合单价组成明细
定额编号 | 定额项目名称 | 定额 单位 | 数量 | 单价 |  |  |  |  | 合价
|  |  |  | 人工费 | 材料费 | 机械费 | 管理费 和利润 |  | 人工费 |  | 材料费 | 机械费 | 管理费 和利润
C13-1-123 | 管、暗槽内穿放广播线 屏蔽软线(RVVP) 导线截面(2×1.0mm2以内) | 100m | 0.01 | 54.45 | 267.38 |  | 16.23 |  | 0.54 |  | 2.67 |  | 0.16
BM17 | 高层增加费_15层以下 50m(电气设备安装工程) | 元 | 0.0033
人工单价 |  | 小计 | [6 empty] | 0.54 |  | 2.67 |  | 0.16
综合工日110元/工日 |  | 未计价材料费 | [6 empty] | 2.62
清单项目综合单价 | [8 empty] | 3.37
材 料 费 明 细 | 主要材料名称、规格、型号 |  |  |  |  | 单位 | 数量 |  | 单价（元） |  | 合价（元） | 暂估单价 （元） | 暂估合价 （元）
| 控制线缆 RVVP 2×0.5 |  |  |  |  | m | 1.02 |  | 2.57 |  | 2.62
| 其他材料费 | [7 empty] | - |  | 0.05 | -
| 材料费小计 | [7 empty] | - |  | 2.67 | -
注：1.如不使用省级或行业建设主管部门发布的计价依据，可不填定额编码、名称等； 2.招标文件提供了暂估单价的材料，按暂估的单价填入表内“暂估单价”栏及“暂估合价”栏。
表-09
综合单价分析表
工程名称：汕头市金平区国家税务局综合业务办公用房维修改造工程（安装部分） | [7 empty] | 标段： |  | 第 73 页 共 229 页
项目编码 |  | 030411004003 |  | 项目名称 | 电源线 BV-2×2.5 |  |  |  | 计量单位 |  | m | 工程量 | 600
清单综合单价组成明细
定额编号 | 定额项目名称 | 定额 单位 | 数量 | 单价 |  |  |  |  | 合价
|  |  |  | 人工费 | 材料费 | 机械费 | 管理费 和利润 |  | 人工费 |  | 材料费 | 机械费 | 管理费 和利润
C2-11-297 | 线槽配线 导线截面(2.5mm2以内) | 100m单线 | 0.01 | 83.6 | 365.88 |  | 24.3 |  | 0.84 |  | 3.66 |  | 0.24
BM17 | 高层增加费_15层以下 50m(电气设备安装工程) | 元 | 0.0017
人工单价 |  | 小计 | [6 empty] | 0.84 |  | 3.66 |  | 0.24
综合工日110元/工日 |  | 未计价材料费 | [6 empty] | 3.6
清单项目综合单价 | [8 empty] | 4.74
材 料 费 明 细 | 主要材料名称、规格、型号 |  |  |  |  | 单位 | 数量 |  | 单价（元） |  | 合价（元） | 暂估单价 （元） | 暂估合价 （元）
| 电源线 BV-2×2.5 |  |  |  |  | m | 1.05 |  | 3.43 |  | 3.6
| 其他材料费 | [7 empty] | - |  | 0.06 | -
| 材料费小计 | [7 empty] | - |  | 3.66 | -
注：1.如不使用省级或行业建设主管部门发布的计价依据，可不填定额编码、名称等； 2.招标文件提供了暂估单价的材料，按暂估的单价填入表内“暂估单价”栏及“暂估合价”栏。
表-09
综合单价分析表
工程名称：汕头市金平区国家税务局综合业务办公用房维修改造工程（安装部分） | [7 empty] | 标段： |  | 第 74 页 共 229 页
项目编码 |  | 030411001003 |  | 项目名称 | PVC组燃管 φ25 |  |  |  | 计量单位 |  | m | 工程量 | 800
清单综合单价组成明细
定额编号 | 定额项目名称 | 定额 单位 | 数量 | 单价 |  |  |  |  | 合价
|  |  |  | 人工费 | 材料费 | 机械费 | 管理费 和利润 |  | 人工费 |  | 材料费 | 机械费 | 管理费 和利润
C2-11-134 | 刚性阻燃管砖、混凝土结构暗配 公称直径(25mm以内) | 100m | 0.01 | 686.51 | 304.29 |  | 199.55 |  | 6.87 |  | 3.04 |  | 2
BM17 | 高层增加费_15层以下 50m(电气设备安装工程) | 元 | 0.0013
人工单价 |  | 小计 | [6 empty] | 6.87 |  | 3.04 |  | 2
综合工日110元/工日 |  | 未计价材料费 | [6 empty] | 2.83
清单项目综合单价 | [8 empty] | 11.92
材 料 费 明 细 | 主要材料名称、规格、型号 |  |  |  |  | 单位 | 数量 |  | 单价（元） |  | 合价（元） | 暂估单价 （元） | 暂估合价 （元）
| PVC组燃管 φ25 |  |  |  |  | m | 1.1 |  | 2.57 |  | 2.83
| 其他材料费 | [7 empty] | - |  | 0.21 | -
| 材料费小计 | [7 empty] | - |  | 3.04 | -
注：1.如不使用省级或行业建设主管部门发布的计价依据，可不填定额编码、名称等； 2.招标文件提供了暂估单价的材料，按暂估的单价填入表内“暂估单价”栏及“暂估合价”栏。
表-09
综合单价分析表
工程名称：汕头市金平区国家税务局综合业务办公用房维修改造工程（安装部分） | [7 empty] | 标段： |  | 第 75 页 共 229 页
项目编码 |  | 030507017001 |  | 项目名称 | 安全防范分系统调试 |  |  |  | 计量单位 |  | 系统 | 工程量 | 1
清单综合单价组成明细
定额编号 | 定额项目名称 | 定额 单位 | 数量 | 单价 |  |  |  |  | 合价
|  |  |  | 人工费 | 材料费 | 机械费 | 管理费 和利润 |  | 人工费 |  | 材料费 | 机械费 | 管理费 和利润
C13-9-177 | 安全防范系统工程试运行 电视监控系统 | 系统 | 1 | 3742.2 |  |  | 1115.38 |  | 3742.2 |  |  |  | 1115.38
C13-9-174 | 安全防范分系统调试 电视监控系统 摄像机(台) | 台 | 67 | 41.58 | 0.25 |  | 12.39 |  | 2785.86 |  | 16.75 |  | 830.13
BM17 | 高层增加费_15层以下 50m(电气设备安装工程) | 元 | 1
人工单价 |  | 小计 | [6 empty] | 6528.06 |  | 16.75 |  | 1945.51
综合工日110元/工日 |  | 未计价材料费
清单项目综合单价 | [8 empty] | 8490.61
材 料 费 明 细 | 主要材料名称、规格、型号 |  |  |  |  | 单位 | 数量 |  | 单价（元） |  | 合价（元） | 暂估单价 （元） | 暂估合价 （元）
| 其他材料费 | [7 empty] | - |  | 16.9 | -
| 材料费小计 | [7 empty] | - |  | 16.9 | -
注：1.如不使用省级或行业建设主管部门发布的计价依据，可不填定额编码、名称等； 2.招标文件提供了暂估单价的材料，按暂估的单价填入表内“暂估单价”栏及“暂估合价”栏。
表-09
综合单价分析表
工程名称：汕头市金平区国家税务局综合业务办公用房维修改造工程（安装部分） | [7 empty] | 标段： |  | 第 76 页 共 229 页
项目编码 |  | 030502005003 |  | 项目名称 | 六类非屏蔽双绞线 CAT6 |  |  |  | 计量单位 |  | m | 工程量 | 18000
清单综合单价组成明细
定额编号 | 定额项目名称 | 定额 单位 | 数量 | 单价 |  |  |  |  | 合价
|  |  |  | 人工费 | 材料费 | 机械费 | 管理费 和利润 |  | 人工费 |  | 材料费 | 机械费 | 管理费 和利润
C13-1-6 | 敷设双绞线缆 线槽、桥架、活动地板内明布放(4对以内) | 100m | 0.01 | 103.95 | 200 |  | 30.98 |  | 1.04 |  | 2 |  | 0.31
BM17 | 高层增加费_15层以下 50m(电气设备安装工程) | 元 | 0.0001
人工单价 |  | 小计 | [6 empty] | 1.04 |  | 2 |  | 0.31
综合工日110元/工日 |  | 未计价材料费 | [6 empty] | 1.93
清单项目综合单价 | [8 empty] | 3.35
材 料 费 明 细 | 主要材料名称、规格、型号 |  |  |  |  | 单位 | 数量 |  | 单价（元） |  | 合价（元） | 暂估单价 （元） | 暂估合价 （元）
| 六类非屏蔽双绞线 CAT6 |  |  |  |  | m | 1.02 |  | 1.89 |  | 1.93
| 其他材料费 | [7 empty] | - |  | 0.08 | -
| 材料费小计 | [7 empty] | - |  | 2.01 | -
注：1.如不使用省级或行业建设主管部门发布的计价依据，可不填定额编码、名称等； 2.招标文件提供了暂估单价的材料，按暂估的单价填入表内“暂估单价”栏及“暂估合价”栏。
表-09
综合单价分析表
工程名称：汕头市金平区国家税务局综合业务办公用房维修改造工程（安装部分） | [7 empty] | 标段： |  | 第 77 页 共 229 页
项目编码 |  | 030502012001 |  | 项目名称 | 六类网络模块 CAT6 |  |  |  | 计量单位 |  | 个 | 工程量 | 345
清单综合单价组成明细
定额编号 | 定额项目名称 | 定额 单位 | 数量 | 单价 |  |  |  |  | 合价
|  |  |  | 人工费 | 材料费 | 机械费 | 管理费 和利润 |  | 人工费 |  | 材料费 | 机械费 | 管理费 和利润
C13-1-20 | 安装8位模块式信息插座 单口 | 个 | 1 | 5.94 | 17.87 |  | 1.77 |  | 5.94 |  | 17.87 |  | 1.77
BM17 | 高层增加费_15层以下 50m(电气设备安装工程) | 元 | 0.0029
人工单价 |  | 小计 | [6 empty] | 5.94 |  | 17.87 |  | 1.77
综合工日110元/工日 |  | 未计价材料费 | [6 empty] | 17.33
清单项目综合单价 | [8 empty] | 25.58
材 料 费 明 细 | 主要材料名称、规格、型号 |  |  |  |  | 单位 | 数量 |  | 单价（元） |  | 合价（元） | 暂估单价 （元） | 暂估合价 （元）
| 六类网络模块 CAT6 |  |  |  |  | 个 | 1.01 |  | 17.16 |  | 17.33
| 其他材料费 | [7 empty] | - |  | 0.54 | -
| 材料费小计 | [7 empty] | - |  | 17.87 | -
注：1.如不使用省级或行业建设主管部门发布的计价依据，可不填定额编码、名称等； 2.招标文件提供了暂估单价的材料，按暂估的单价填入表内“暂估单价”栏及“暂估合价”栏。
表-09
综合单价分析表
工程名称：汕头市金平区国家税务局综合业务办公用房维修改造工程（安装部分） | [7 empty] | 标段： |  | 第 78 页 共 229 页
项目编码 |  | 030502012002 |  | 项目名称 | 单口面板 CAT6 |  |  |  | 计量单位 |  | 个 | 工程量 | 655
清单综合单价组成明细
定额编号 | 定额项目名称 | 定额 单位 | 数量 | 单价 |  |  |  |  | 合价
|  |  |  | 人工费 | 材料费 | 机械费 | 管理费 和利润 |  | 人工费 |  | 材料费 | 机械费 | 管理费 和利润
C13-1-20 | 安装8位模块式信息插座 单口 | 个 | 1 | 5.94 | 9.21 |  | 1.77 |  | 5.94 |  | 9.21 |  | 1.77
BM17 | 高层增加费_15层以下 50m(电气设备安装工程) | 元 | 0.0015
人工单价 |  | 小计 | [6 empty] | 5.94 |  | 9.21 |  | 1.77
综合工日110元/工日 |  | 未计价材料费 | [6 empty] | 8.67
清单项目综合单价 | [8 empty] | 16.92
材 料 费 明 细 | 主要材料名称、规格、型号 |  |  |  |  | 单位 | 数量 |  | 单价（元） |  | 合价（元） | 暂估单价 （元） | 暂估合价 （元）
| 单口面板 CAT6 |  |  |  |  | 个 | 1.01 |  | 8.58 |  | 8.67
| 其他材料费 | [7 empty] | - |  | 0.54 | -
| 材料费小计 | [7 empty] | - |  | 9.21 | -
注：1.如不使用省级或行业建设主管部门发布的计价依据，可不填定额编码、名称等； 2.招标文件提供了暂估单价的材料，按暂估的单价填入表内“暂估单价”栏及“暂估合价”栏。
表-09
综合单价分析表
工程名称：汕头市金平区国家税务局综合业务办公用房维修改造工程（安装部分） | [7 empty] | 标段： |  | 第 79 页 共 229 页
项目编码 |  | 030502010001 |  | 项目名称 | 六类24口插座架 |  |  |  | 计量单位 |  | 台 | 工程量 | 16
清单综合单价组成明细
定额编号 | 定额项目名称 | 定额 单位 | 数量 | 单价 |  |  |  |  | 合价
|  |  |  | 人工费 | 材料费 | 机械费 | 管理费 和利润 |  | 人工费 |  | 材料费 | 机械费 | 管理费 和利润
C13-1-17 | 配线架安装 24口 | 个 | 1 | 213.84 | 557.84 | 7.46 | 63.73 |  | 213.84 |  | 557.84 | 7.46 | 63.73
BM17 | 高层增加费_15层以下 50m(电气设备安装工程) | 元 | 0.0625
人工单价 |  | 小计 | [6 empty] | 213.84 |  | 557.84 | 7.46 | 63.73
综合工日110元/工日 |  | 未计价材料费 | [6 empty] | 557.75
清单项目综合单价 | [8 empty] | 842.87
材 料 费 明 细 | 主要材料名称、规格、型号 |  |  |  |  | 单位 | 数量 |  | 单价（元） |  | 合价（元） | 暂估单价 （元） | 暂估合价 （元）
| 六类24口插座架 CAT6 |  |  |  |  | 个 | 1 |  | 557.75 |  | 557.75
| 其他材料费 | [7 empty] | - |  | 0.09 | -
| 材料费小计 | [7 empty] | - |  | 557.84 | -
注：1.如不使用省级或行业建设主管部门发布的计价依据，可不填定额编码、名称等； 2.招标文件提供了暂估单价的材料，按暂估的单价填入表内“暂估单价”栏及“暂估合价”栏。
表-09
综合单价分析表
工程名称：汕头市金平区国家税务局综合业务办公用房维修改造工程（安装部分） | [7 empty] | 标段： |  | 第 80 页 共 229 页
项目编码 |  | 030502006001 |  | 项目名称 | 电话线 RVB 4×0.5 |  |  |  | 计量单位 |  | m | 工程量 | 15000
清单综合单价组成明细
定额编号 | 定额项目名称 | 定额 单位 | 数量 | 单价 |  |  |  |  | 合价
|  |  |  | 人工费 | 材料费 | 机械费 | 管理费 和利润 |  | 人工费 |  | 材料费 | 机械费 | 管理费 和利润
C13-1-1 | 敷设双绞线缆 管、暗槽内穿放(4对以内) | 100m | 0.01 | 90.09 | 115.88 |  | 26.86 |  | 0.9 |  | 1.16 |  | 0.27
BM17 | 高层增加费_15层以下 50m(电气设备安装工程) | 元 | 0.0001
人工单价 |  | 小计 | [6 empty] | 0.9 |  | 1.16 |  | 0.27
综合工日110元/工日 |  | 未计价材料费 | [6 empty] | 1.14
清单项目综合单价 | [8 empty] | 2.33
材 料 费 明 细 | 主要材料名称、规格、型号 |  |  |  |  | 单位 | 数量 |  | 单价（元） |  | 合价（元） | 暂估单价 （元） | 暂估合价 （元）
| 电话线 RVB 4×0.5 |  |  |  |  | m | 1.02 |  | 1.12 |  | 1.14
| 其他材料费 | [7 empty] | - |  | 0.02 | -
| 材料费小计 | [7 empty] | - |  | 1.16 | -
注：1.如不使用省级或行业建设主管部门发布的计价依据，可不填定额编码、名称等； 2.招标文件提供了暂估单价的材料，按暂估的单价填入表内“暂估单价”栏及“暂估合价”栏。
表-09
综合单价分析表
工程名称：汕头市金平区国家税务局综合业务办公用房维修改造工程（安装部分） | [7 empty] | 标段： |  | 第 81 页 共 229 页
项目编码 |  | 030502004001 |  | 项目名称 | 电话模块 CAT3 |  |  |  | 计量单位 |  | 个 | 工程量 | 310
清单综合单价组成明细
定额编号 | 定额项目名称 | 定额 单位 | 数量 | 单价 |  |  |  |  | 合价
|  |  |  | 人工费 | 材料费 | 机械费 | 管理费 和利润 |  | 人工费 |  | 材料费 | 机械费 | 管理费 和利润
C13-1-117 | 电话出线口安装 插座型 单联 | 个 | 1 | 2.97 | 9.25 |  | 0.88 |  | 2.97 |  | 9.25 |  | 0.88
BM17 | 高层增加费_15层以下 50m(电气设备安装工程) | 元 | 0.0032
人工单价 |  | 小计 | [6 empty] | 2.97 |  | 9.25 |  | 0.88
综合工日110元/工日 |  | 未计价材料费 | [6 empty] | 8.75
清单项目综合单价 | [8 empty] | 13.1
材 料 费 明 细 | 主要材料名称、规格、型号 |  |  |  |  | 单位 | 数量 |  | 单价（元） |  | 合价（元） | 暂估单价 （元） | 暂估合价 （元）
| 电话模块 CAT3 |  |  |  |  | 台 | 1.02 |  | 8.58 |  | 8.75
| 其他材料费 | [7 empty] | - |  | 0.5 | -
| 材料费小计 | [7 empty] | - |  | 9.25 | -
注：1.如不使用省级或行业建设主管部门发布的计价依据，可不填定额编码、名称等； 2.招标文件提供了暂估单价的材料，按暂估的单价填入表内“暂估单价”栏及“暂估合价”栏。
表-09
综合单价分析表
工程名称：汕头市金平区国家税务局综合业务办公用房维修改造工程（安装部分） | [7 empty] | 标段： |  | 第 82 页 共 229 页
项目编码 |  | 030502010002 |  | 项目名称 | 语音配线架 100对 |  |  |  | 计量单位 |  | 个 | 工程量 | 7
清单综合单价组成明细
定额编号 | 定额项目名称 | 定额 单位 | 数量 | 单价 |  |  |  |  | 合价
|  |  |  | 人工费 | 材料费 | 机械费 | 管理费 和利润 |  | 人工费 |  | 材料费 | 机械费 | 管理费 和利润
C13-1-13 | 跳线架安装 100对 | 条 | 1 | 178.2 | 171.7 | 5.74 | 53.12 |  | 178.2 |  | 171.7 | 5.74 | 53.12
BM17 | 高层增加费_15层以下 50m(电气设备安装工程) | 元 | 0.1429
人工单价 |  | 小计 | [6 empty] | 178.2 |  | 171.7 | 5.74 | 53.12
综合工日110元/工日 |  | 未计价材料费 | [6 empty] | 171.61
清单项目综合单价 | [8 empty] | 408.76
材 料 费 明 细 | 主要材料名称、规格、型号 |  |  |  |  | 单位 | 数量 |  | 单价（元） |  | 合价（元） | 暂估单价 （元） | 暂估合价 （元）
| 语音配线架 100对 |  |  |  |  | 个 | 1 |  | 171.61 |  | 171.61
| 其他材料费 | [7 empty] | - |  | 0.09 | -
| 材料费小计 | [7 empty] | - |  | 171.7 | -
注：1.如不使用省级或行业建设主管部门发布的计价依据，可不填定额编码、名称等； 2.招标文件提供了暂估单价的材料，按暂估的单价填入表内“暂估单价”栏及“暂估合价”栏。
表-09
综合单价分析表
工程名称：汕头市金平区国家税务局综合业务办公用房维修改造工程（安装部分） | [7 empty] | 标段： |  | 第 83 页 共 229 页
项目编码 |  | 030502010003 |  | 项目名称 | 语音总线架 400对 |  |  |  | 计量单位 |  | 个 | 工程量 | 1
清单综合单价组成明细
定额编号 | 定额项目名称 | 定额 单位 | 数量 | 单价 |  |  |  |  | 合价
|  |  |  | 人工费 | 材料费 | 机械费 | 管理费 和利润 |  | 人工费 |  | 材料费 | 机械费 | 管理费 和利润
C13-1-15 | 跳线架安装 400对 | 条 | 1 | 668.25 | 514.93 | 22.96 | 199.18 |  | 668.25 |  | 514.93 | 22.96 | 199.18
BM17 | 高层增加费_15层以下 50m(电气设备安装工程) | 元 | 1
人工单价 |  | 小计 | [6 empty] | 668.25 |  | 514.93 | 22.96 | 199.18
综合工日110元/工日 |  | 未计价材料费 | [6 empty] | 514.84
清单项目综合单价 | [8 empty] | 1405.32
材 料 费 明 细 | 主要材料名称、规格、型号 |  |  |  |  | 单位 | 数量 |  | 单价（元） |  | 合价（元） | 暂估单价 （元） | 暂估合价 （元）
| 语音总线架 400对 |  |  |  |  | 个 | 1 |  | 514.84 |  | 514.84
| 其他材料费 | [7 empty] | - |  | 0.09 | -
| 材料费小计 | [7 empty] | - |  | 514.93 | -
注：1.如不使用省级或行业建设主管部门发布的计价依据，可不填定额编码、名称等； 2.招标文件提供了暂估单价的材料，按暂估的单价填入表内“暂估单价”栏及“暂估合价”栏。
表-09
综合单价分析表
工程名称：汕头市金平区国家税务局综合业务办公用房维修改造工程（安装部分） | [7 empty] | 标段： |  | 第 84 页 共 229 页
项目编码 |  | 030502010004 |  | 项目名称 | 绕线架 |  |  |  | 计量单位 |  | 个 | 工程量 | 16
清单综合单价组成明细
定额编号 | 定额项目名称 | 定额 单位 | 数量 | 单价 |  |  |  |  | 合价
|  |  |  | 人工费 | 材料费 | 机械费 | 管理费 和利润 |  | 人工费 |  | 材料费 | 机械费 | 管理费 和利润
补充主材008 | 绕线架 | 个 | 1 |  | 128.71 | [5 empty] | 128.71
人工单价 |  | 小计 | [8 empty] | 128.71
|  | 未计价材料费 | [6 empty] | 128.71
清单项目综合单价 | [8 empty] | 128.71
材 料 费 明 细 | 主要材料名称、规格、型号 |  |  |  |  | 单位 | 数量 |  | 单价（元） |  | 合价（元） | 暂估单价 （元） | 暂估合价 （元）
| 绕线架 2U |  |  |  |  | 个 | 1 |  | 128.71 |  | 128.71
| 材料费小计 | [7 empty] | - |  | 128.71 | -
注：1.如不使用省级或行业建设主管部门发布的计价依据，可不填定额编码、名称等； 2.招标文件提供了暂估单价的材料，按暂估的单价填入表内“暂估单价”栏及“暂估合价”栏。
表-09
综合单价分析表
工程名称：汕头市金平区国家税务局综合业务办公用房维修改造工程（安装部分） | [7 empty] | 标段： |  | 第 85 页 共 229 页
项目编码 |  | 030502001001 |  | 项目名称 | 19"标准机柜 42单元 |  |  |  | 计量单位 |  | 台 | 工程量 | 7
清单综合单价组成明细
定额编号 | 定额项目名称 | 定额 单位 | 数量 | 单价 |  |  |  |  | 合价
|  |  |  | 人工费 | 材料费 | 机械费 | 管理费 和利润 |  | 人工费 |  | 材料费 | 机械费 | 管理费 和利润
C13-1-136 | 标准机柜 19〞 | 台 | 1 | 178.2 | 1719.5 | 198.58 | 63.02 |  | 178.2 |  | 1719.5 | 198.58 | 63.02
BM17 | 高层增加费_15层以下 50m(电气设备安装工程) | 元 | 0.1429
人工单价 |  | 小计 | [6 empty] | 178.2 |  | 1719.5 | 198.58 | 63.02
综合工日110元/工日 |  | 未计价材料费 | [6 empty] | 1716.15
清单项目综合单价 | [8 empty] | 2159.3
材 料 费 明 细 | 主要材料名称、规格、型号 |  |  |  |  | 单位 | 数量 |  | 单价（元） |  | 合价（元） | 暂估单价 （元） | 暂估合价 （元）
| 19"标准机柜 42单元 |  |  |  |  | 个 | 1 |  | 1716.15 |  | 1716.15
| 其他材料费 | [7 empty] | - |  | 3.35 | -
| 材料费小计 | [7 empty] | - |  | 1719.5 | -
注：1.如不使用省级或行业建设主管部门发布的计价依据，可不填定额编码、名称等； 2.招标文件提供了暂估单价的材料，按暂估的单价填入表内“暂估单价”栏及“暂估合价”栏。
表-09
综合单价分析表
工程名称：汕头市金平区国家税务局综合业务办公用房维修改造工程（安装部分） | [7 empty] | 标段： |  | 第 86 页 共 229 页
项目编码 |  | 030502007001 |  | 项目名称 | 单模光缆 8芯 单模 |  |  |  | 计量单位 |  | m | 工程量 | 250
清单综合单价组成明细
定额编号 | 定额项目名称 | 定额 单位 | 数量 | 单价 |  |  |  |  | 合价
|  |  |  | 人工费 | 材料费 | 机械费 | 管理费 和利润 |  | 人工费 |  | 材料费 | 机械费 | 管理费 和利润
C13-1-35 | 敷设光缆 线槽桥架支架活动地板内明布放 12芯以下 | 100m | 0.01 | 178.2 | 405.23 |  | 53.12 |  | 1.78 |  | 4.05 |  | 0.53
BM17 | 高层增加费_15层以下 50m(电气设备安装工程) | 元 | 0.004
人工单价 |  | 小计 | [6 empty] | 1.78 |  | 4.05 |  | 0.53
综合工日110元/工日 |  | 未计价材料费 | [6 empty] | 3.94
清单项目综合单价 | [8 empty] | 6.37
材 料 费 明 细 | 主要材料名称、规格、型号 |  |  |  |  | 单位 | 数量 |  | 单价（元） |  | 合价（元） | 暂估单价 （元） | 暂估合价 （元）
| 单模光缆 8芯 单模 |  |  |  |  | m | 1.02 |  | 3.86 |  | 3.94
| 其他材料费 | [7 empty] | - |  | 0.12 | -
| 材料费小计 | [7 empty] | - |  | 4.06 | -
注：1.如不使用省级或行业建设主管部门发布的计价依据，可不填定额编码、名称等； 2.招标文件提供了暂估单价的材料，按暂估的单价填入表内“暂估单价”栏及“暂估合价”栏。
表-09
综合单价分析表
工程名称：汕头市金平区国家税务局综合业务办公用房维修改造工程（安装部分） | [7 empty] | 标段： |  | 第 87 页 共 229 页
项目编码 |  | 030502015001 |  | 项目名称 | 光纤熔接盒 12口 含尾纤、耦合器 |  |  |  | 计量单位 |  | 个 | 工程量 | 8
清单综合单价组成明细
定额编号 | 定额项目名称 | 定额 单位 | 数量 | 单价 |  |  |  |  | 合价
|  |  |  | 人工费 | 材料费 | 机械费 | 管理费 和利润 |  | 人工费 |  | 材料费 | 机械费 | 管理费 和利润
C13-1-52 | 安装测试光缆终端盒 ≤20芯 | 个 | 1 | 178.2 | 307.93 | 202.58 | 53.12 |  | 178.2 |  | 307.93 | 202.58 | 53.12
BM17 | 高层增加费_15层以下 50m(电气设备安装工程) | 元 | 0.125
人工单价 |  | 小计 | [6 empty] | 178.2 |  | 307.93 | 202.58 | 53.12
综合工日110元/工日 |  | 未计价材料费 | [6 empty] | 306.34
清单项目综合单价 | [8 empty] | 741.83
材 料 费 明 细 | 主要材料名称、规格、型号 |  |  |  |  | 单位 | 数量 |  | 单价（元） |  | 合价（元） | 暂估单价 （元） | 暂估合价 （元）
| 光纤熔接盒 12口 含尾纤、耦合器 |  |  |  |  | 台 | 1.02 |  | 300.33 |  | 306.34
| 其他材料费 | [7 empty] | - |  | 1.59 | -
| 材料费小计 | [7 empty] | - |  | 307.93 | -
注：1.如不使用省级或行业建设主管部门发布的计价依据，可不填定额编码、名称等； 2.招标文件提供了暂估单价的材料，按暂估的单价填入表内“暂估单价”栏及“暂估合价”栏。
表-09
综合单价分析表
工程名称：汕头市金平区国家税务局综合业务办公用房维修改造工程（安装部分） | [7 empty] | 标段： |  | 第 88 页 共 229 页
项目编码 |  | 030502015002 |  | 项目名称 | 光纤熔接盒 24口 含尾纤、耦合器 |  |  |  | 计量单位 |  | 个 | 工程量 | 3
清单综合单价组成明细
定额编号 | 定额项目名称 | 定额 单位 | 数量 | 单价 |  |  |  |  | 合价
|  |  |  | 人工费 | 材料费 | 机械费 | 管理费 和利润 |  | 人工费 |  | 材料费 | 机械费 | 管理费 和利润
C13-1-52 | 安装测试光缆终端盒 ≤20芯 | 个 | 1 | 178.2 | 570.5 | 202.58 | 53.12 |  | 178.2 |  | 570.5 | 202.58 | 53.12
BM17 | 高层增加费_15层以下 50m(电气设备安装工程) | 元 | 0.3333
人工单价 |  | 小计 | [6 empty] | 178.2 |  | 570.5 | 202.58 | 53.12
综合工日110元/工日 |  | 未计价材料费 | [6 empty] | 568.91
清单项目综合单价 | [8 empty] | 1004.4
材 料 费 明 细 | 主要材料名称、规格、型号 |  |  |  |  | 单位 | 数量 |  | 单价（元） |  | 合价（元） | 暂估单价 （元） | 暂估合价 （元）
| 光纤熔接盒 24口 含尾纤、耦合器 |  |  |  |  | 台 | 1.02 |  | 557.75 |  | 568.9
| 其他材料费 | [7 empty] | - |  | 1.59 | -
| 材料费小计 | [7 empty] | - |  | 570.49 | -
注：1.如不使用省级或行业建设主管部门发布的计价依据，可不填定额编码、名称等； 2.招标文件提供了暂估单价的材料，按暂估的单价填入表内“暂估单价”栏及“暂估合价”栏。
表-09
综合单价分析表
工程名称：汕头市金平区国家税务局综合业务办公用房维修改造工程（安装部分） | [7 empty] | 标段： |  | 第 89 页 共 229 页
项目编码 |  | 030502014001 |  | 项目名称 | 光纤熔接 SC |  |  |  | 计量单位 |  | 项 | 工程量 | 1
清单综合单价组成明细
定额编号 | 定额项目名称 | 定额 单位 | 数量 | 单价 |  |  |  |  | 合价
|  |  |  | 人工费 | 材料费 | 机械费 | 管理费 和利润 |  | 人工费 |  | 材料费 | 机械费 | 管理费 和利润
补充主材009 | 光纤熔接 | 项 | 1 |  | 1716.15 | [5 empty] | 1716.15
人工单价 |  | 小计 | [8 empty] | 1716.15
|  | 未计价材料费 | [6 empty] | 1716.15
清单项目综合单价 | [8 empty] | 1716.15
材 料 费 明 细 | 主要材料名称、规格、型号 |  |  |  |  | 单位 | 数量 |  | 单价（元） |  | 合价（元） | 暂估单价 （元） | 暂估合价 （元）
| 光纤熔接 SC |  |  |  |  | 项 | 1 |  | 1716.15 |  | 1716.15
| 材料费小计 | [7 empty] | - |  | 1716.15 | -
注：1.如不使用省级或行业建设主管部门发布的计价依据，可不填定额编码、名称等； 2.招标文件提供了暂估单价的材料，按暂估的单价填入表内“暂估单价”栏及“暂估合价”栏。
表-09
综合单价分析表
工程名称：汕头市金平区国家税务局综合业务办公用房维修改造工程（安装部分） | [7 empty] | 标段： |  | 第 90 页 共 229 页
项目编码 |  | 030501012002 |  | 项目名称 | 48口网络交换机 |  |  |  | 计量单位 |  | 台 | 工程量 | 9
清单综合单价组成明细
定额编号 | 定额项目名称 | 定额 单位 | 数量 | 单价 |  |  |  |  | 合价
|  |  |  | 人工费 | 材料费 | 机械费 | 管理费 和利润 |  | 人工费 |  | 材料费 | 机械费 | 管理费 和利润
C13-3-39 | 工作组级交换机 | 台 | 1 | 133.65 | 2574.91 | 54.48 | 39.84 |  | 133.65 |  | 2574.91 | 54.48 | 39.84
BM17 | 高层增加费_15层以下 50m(电气设备安装工程) | 元 | 0.1111
人工单价 |  | 小计 | [6 empty] | 133.65 |  | 2574.91 | 54.48 | 39.84
综合工日110元/工日 |  | 未计价材料费 | [6 empty] | 2574.22
清单项目综合单价 | [8 empty] | 2802.88
材 料 费 明 细 | 主要材料名称、规格、型号 |  |  |  |  | 单位 | 数量 |  | 单价（元） |  | 合价（元） | 暂估单价 （元） | 暂估合价 （元）
| 48口网络交换机 100M 带光口 |  |  |  |  | 台 | 1 |  | 2574.22 |  | 2574.22
| 其他材料费 | [7 empty] | - |  | 0.69 | -
| 材料费小计 | [7 empty] | - |  | 2574.91 | -
注：1.如不使用省级或行业建设主管部门发布的计价依据，可不填定额编码、名称等； 2.招标文件提供了暂估单价的材料，按暂估的单价填入表内“暂估单价”栏及“暂估合价”栏。
表-09
综合单价分析表
工程名称：汕头市金平区国家税务局综合业务办公用房维修改造工程（安装部分） | [7 empty] | 标段： |  | 第 91 页 共 229 页
项目编码 |  | 030411001004 |  | 项目名称 | PVC组燃管 φ25 |  |  |  | 计量单位 |  | m | 工程量 | 2000
清单综合单价组成明细
定额编号 | 定额项目名称 | 定额 单位 | 数量 | 单价 |  |  |  |  | 合价
|  |  |  | 人工费 | 材料费 | 机械费 | 管理费 和利润 |  | 人工费 |  | 材料费 | 机械费 | 管理费 和利润
C2-11-134 | 刚性阻燃管砖、混凝土结构暗配 公称直径(25mm以内) | 100m | 0.01 | 686.51 | 304.29 |  | 199.55 |  | 6.87 |  | 3.04 |  | 2
BM17 | 高层增加费_15层以下 50m(电气设备安装工程) | 元 | 0.0005
人工单价 |  | 小计 | [6 empty] | 6.87 |  | 3.04 |  | 2
综合工日110元/工日 |  | 未计价材料费 | [6 empty] | 2.83
清单项目综合单价 | [8 empty] | 11.92
材 料 费 明 细 | 主要材料名称、规格、型号 |  |  |  |  | 单位 | 数量 |  | 单价（元） |  | 合价（元） | 暂估单价 （元） | 暂估合价 （元）
| PVC组燃管 φ25 |  |  |  |  | m | 1.1 |  | 2.57 |  | 2.83
| 其他材料费 | [7 empty] | - |  | 0.21 | -
| 材料费小计 | [7 empty] | - |  | 3.04 | -
注：1.如不使用省级或行业建设主管部门发布的计价依据，可不填定额编码、名称等； 2.招标文件提供了暂估单价的材料，按暂估的单价填入表内“暂估单价”栏及“暂估合价”栏。
表-09
综合单价分析表
工程名称：汕头市金平区国家税务局综合业务办公用房维修改造工程（安装部分） | [7 empty] | 标段： |  | 第 92 页 共 229 页
项目编码 |  | 030505008001 |  | 项目名称 | 信号接收鼎 |  |  |  | 计量单位 |  | 台 | 工程量 | 1
清单综合单价组成明细
定额编号 | 定额项目名称 | 定额 单位 | 数量 | 单价 |  |  |  |  | 合价
|  |  |  | 人工费 | 材料费 | 机械费 | 管理费 和利润 |  | 人工费 |  | 材料费 | 机械费 | 管理费 和利润
C13-5-37 | 卫星地面站接收设备安装、调试 接收机 | 台 | 1 | 48.51 | 6865.07 | 138.77 | 14.46 |  | 48.51 |  | 6865.07 | 138.77 | 14.46
BM17 | 高层增加费_15层以下 50m(电气设备安装工程) | 元 | 1
人工单价 |  | 小计 | [6 empty] | 48.51 |  | 6865.07 | 138.77 | 14.46
综合工日110元/工日 |  | 未计价材料费 | [6 empty] | 6864.6
清单项目综合单价 | [8 empty] | 7066.81
材 料 费 明 细 | 主要材料名称、规格、型号 |  |  |  |  | 单位 | 数量 |  | 单价（元） |  | 合价（元） | 暂估单价 （元） | 暂估合价 （元）
| 信号接收鼎 1500*1500 |  |  |  |  | 台 | 1 |  | 6864.6 |  | 6864.6
| 其他材料费 | [7 empty] | - |  | 0.47 | -
| 材料费小计 | [7 empty] | - |  | 6865.07 | -
注：1.如不使用省级或行业建设主管部门发布的计价依据，可不填定额编码、名称等； 2.招标文件提供了暂估单价的材料，按暂估的单价填入表内“暂估单价”栏及“暂估合价”栏。
表-09
综合单价分析表
工程名称：汕头市金平区国家税务局综合业务办公用房维修改造工程（安装部分） | [7 empty] | 标段： |  | 第 93 页 共 229 页
项目编码 |  | 030505008002 |  | 项目名称 | 接收机 |  |  |  | 计量单位 |  | 台 | 工程量 | 1
清单综合单价组成明细
定额编号 | 定额项目名称 | 定额 单位 | 数量 | 单价 |  |  |  |  | 合价
|  |  |  | 人工费 | 材料费 | 机械费 | 管理费 和利润 |  | 人工费 |  | 材料费 | 机械费 | 管理费 和利润
C13-5-37 | 卫星地面站接收设备安装、调试 接收机 | 台 | 1 | 48.51 | 515.31 | 138.77 | 14.46 |  | 48.51 |  | 515.31 | 138.77 | 14.46
BM17 | 高层增加费_15层以下 50m(电气设备安装工程) | 元 | 1
人工单价 |  | 小计 | [6 empty] | 48.51 |  | 515.31 | 138.77 | 14.46
综合工日110元/工日 |  | 未计价材料费 | [6 empty] | 514.84
清单项目综合单价 | [8 empty] | 717.05
材 料 费 明 细 | 主要材料名称、规格、型号 |  |  |  |  | 单位 | 数量 |  | 单价（元） |  | 合价（元） | 暂估单价 （元） | 暂估合价 （元）
| 接收机 |  |  |  |  | 台 | 1 |  | 514.84 |  | 514.84
| 其他材料费 | [7 empty] | - |  | 0.47 | -
| 材料费小计 | [7 empty] | - |  | 515.31 | -
注：1.如不使用省级或行业建设主管部门发布的计价依据，可不填定额编码、名称等； 2.招标文件提供了暂估单价的材料，按暂估的单价填入表内“暂估单价”栏及“暂估合价”栏。
表-09
综合单价分析表
工程名称：汕头市金平区国家税务局综合业务办公用房维修改造工程（安装部分） | [7 empty] | 标段： |  | 第 94 页 共 229 页
项目编码 |  | 030505010001 |  | 项目名称 | 调解器 |  |  |  | 计量单位 |  | 台 | 工程量 | 2
清单综合单价组成明细
定额编号 | 定额项目名称 | 定额 单位 | 数量 | 单价 |  |  |  |  | 合价
|  |  |  | 人工费 | 材料费 | 机械费 | 管理费 和利润 |  | 人工费 |  | 材料费 | 机械费 | 管理费 和利润
C13-5-51 | 数据通道调制器 | 台 | 1 | 138.6 | 343.89 |  | 41.31 |  | 138.6 |  | 343.89 |  | 41.31
BM17 | 高层增加费_15层以下 50m(电气设备安装工程) | 元 | 0.5
人工单价 |  | 小计 | [6 empty] | 138.6 |  | 343.89 |  | 41.31
综合工日110元/工日 |  | 未计价材料费 | [6 empty] | 343.23
清单项目综合单价 | [8 empty] | 523.8
材 料 费 明 细 | 主要材料名称、规格、型号 |  |  |  |  | 单位 | 数量 |  | 单价（元） |  | 合价（元） | 暂估单价 （元） | 暂估合价 （元）
| 调解器 |  |  |  |  | 台 | 1 |  | 343.23 |  | 343.23
| 其他材料费 | [7 empty] | - |  | 0.66 | -
| 材料费小计 | [7 empty] | - |  | 343.89 | -
注：1.如不使用省级或行业建设主管部门发布的计价依据，可不填定额编码、名称等； 2.招标文件提供了暂估单价的材料，按暂估的单价填入表内“暂估单价”栏及“暂估合价”栏。
表-09
综合单价分析表
工程名称：汕头市金平区国家税务局综合业务办公用房维修改造工程（安装部分） | [7 empty] | 标段： |  | 第 95 页 共 229 页
项目编码 |  | 03B001 |  | 项目名称 | 接合器 |  |  |  | 计量单位 |  | 台 | 工程量 | 1
清单综合单价组成明细
定额编号 | 定额项目名称 | 定额 单位 | 数量 | 单价 |  |  |  |  | 合价
|  |  |  | 人工费 | 材料费 | 机械费 | 管理费 和利润 |  | 人工费 |  | 材料费 | 机械费 | 管理费 和利润
补充主材002 | 接合器 | 台 | 1 |  | 1716.15 | [5 empty] | 1716.15
人工单价 |  | 小计 | [8 empty] | 1716.15
|  | 未计价材料费 | [6 empty] | 1716.15
清单项目综合单价 | [8 empty] | 1716.15
材 料 费 明 细 | 主要材料名称、规格、型号 |  |  |  |  | 单位 | 数量 |  | 单价（元） |  | 合价（元） | 暂估单价 （元） | 暂估合价 （元）
| 接合器 |  |  |  |  | 台 | 1 |  | 1716.15 |  | 1716.15
| 材料费小计 | [7 empty] | - |  | 1716.15 | -
注：1.如不使用省级或行业建设主管部门发布的计价依据，可不填定额编码、名称等； 2.招标文件提供了暂估单价的材料，按暂估的单价填入表内“暂估单价”栏及“暂估合价”栏。
表-09
综合单价分析表
工程名称：汕头市金平区国家税务局综合业务办公用房维修改造工程（安装部分） | [7 empty] | 标段： |  | 第 96 页 共 229 页
项目编码 |  | 030505013001 |  | 项目名称 | 有线电视机顶盒 |  |  |  | 计量单位 |  | 个 | 工程量 | 1
清单综合单价组成明细
定额编号 | 定额项目名称 | 定额 单位 | 数量 | 单价 |  |  |  |  | 合价
|  |  |  | 人工费 | 材料费 | 机械费 | 管理费 和利润 |  | 人工费 |  | 材料费 | 机械费 | 管理费 和利润
C13-5-99 | 用户终端盒 明装 | 10个 | 0.1 | 156.42 | 2615.58 |  | 46.63 |  | 15.64 |  | 261.56 |  | 4.66
BM17 | 高层增加费_15层以下 50m(电气设备安装工程) | 元 | 1
人工单价 |  | 小计 | [6 empty] | 15.64 |  | 261.56 |  | 4.66
综合工日110元/工日 |  | 未计价材料费 | [6 empty] | 259.99
清单项目综合单价 | [8 empty] | 281.86
材 料 费 明 细 | 主要材料名称、规格、型号 |  |  |  |  | 单位 | 数量 |  | 单价（元） |  | 合价（元） | 暂估单价 （元） | 暂估合价 （元）
| 有线电视机顶盒 |  |  |  |  | 个 | 1.01 |  | 257.42 |  | 259.99
| 其他材料费 | [7 empty] | - |  | 1.57 | -
| 材料费小计 | [7 empty] | - |  | 261.56 | -
注：1.如不使用省级或行业建设主管部门发布的计价依据，可不填定额编码、名称等； 2.招标文件提供了暂估单价的材料，按暂估的单价填入表内“暂估单价”栏及“暂估合价”栏。
表-09
综合单价分析表
工程名称：汕头市金平区国家税务局综合业务办公用房维修改造工程（安装部分） | [7 empty] | 标段： |  | 第 97 页 共 229 页
项目编码 |  | 030507013004 |  | 项目名称 | 录相设备 |  |  |  | 计量单位 |  | 台 | 工程量 | 1
清单综合单价组成明细
定额编号 | 定额项目名称 | 定额 单位 | 数量 | 单价 |  |  |  |  | 合价
|  |  |  | 人工费 | 材料费 | 机械费 | 管理费 和利润 |  | 人工费 |  | 材料费 | 机械费 | 管理费 和利润
C13-9-127 | 显示记录设备安装、调试 录像设备 磁带录像机 | 台 | 1 | 41.58 | 386.13 | 10.47 | 12.39 |  | 41.58 |  | 386.13 | 10.47 | 12.39
BM17 | 高层增加费_15层以下 50m(电气设备安装工程) | 元 | 1
人工单价 |  | 小计 | [6 empty] | 41.58 |  | 386.13 | 10.47 | 12.39
综合工日110元/工日 |  | 未计价材料费 | [6 empty] | 386.13
清单项目综合单价 | [8 empty] | 450.57
材 料 费 明 细 | 主要材料名称、规格、型号 |  |  |  |  | 单位 | 数量 |  | 单价（元） |  | 合价（元） | 暂估单价 （元） | 暂估合价 （元）
| 录相设备 |  |  |  |  | 台 | 1 |  | 386.13 |  | 386.13
| 其他材料费 | [7 empty] | - |  |  | -
| 材料费小计 | [7 empty] | - |  | 386.13 | -
注：1.如不使用省级或行业建设主管部门发布的计价依据，可不填定额编码、名称等； 2.招标文件提供了暂估单价的材料，按暂估的单价填入表内“暂估单价”栏及“暂估合价”栏。
表-09
综合单价分析表
工程名称：汕头市金平区国家税务局综合业务办公用房维修改造工程（安装部分） | [7 empty] | 标段： |  | 第 98 页 共 229 页
项目编码 |  | 030505013002 |  | 项目名称 | 有线放大器 |  |  |  | 计量单位 |  | 个 | 工程量 | 6
清单综合单价组成明细
定额编号 | 定额项目名称 | 定额 单位 | 数量 | 单价 |  |  |  |  | 合价
|  |  |  | 人工费 | 材料费 | 机械费 | 管理费 和利润 |  | 人工费 |  | 材料费 | 机械费 | 管理费 和利润
C13-5-95 | 放大器 暗装 | 10个 | 0.1 | 71.28 | 830.96 | 3.6 | 21.25 |  | 7.13 |  | 83.1 | 0.36 | 2.13
BM17 | 高层增加费_15层以下 50m(电气设备安装工程) | 元 | 0.1667
人工单价 |  | 小计 | [6 empty] | 7.13 |  | 83.1 | 0.36 | 2.13
综合工日110元/工日 |  | 未计价材料费 | [6 empty] | 82.87
清单项目综合单价 | [8 empty] | 92.71
材 料 费 明 细 | 主要材料名称、规格、型号 |  |  |  |  | 单位 | 数量 |  | 单价（元） |  | 合价（元） | 暂估单价 （元） | 暂估合价 （元）
| 有线放大器 860Mhz |  |  |  |  | 台 | 1 |  | 82.87 |  | 82.87
| 其他材料费 | [7 empty] | - |  | 0.23 | -
| 材料费小计 | [7 empty] | - |  | 83.1 | -
注：1.如不使用省级或行业建设主管部门发布的计价依据，可不填定额编码、名称等； 2.招标文件提供了暂估单价的材料，按暂估的单价填入表内“暂估单价”栏及“暂估合价”栏。
表-09
综合单价分析表
工程名称：汕头市金平区国家税务局综合业务办公用房维修改造工程（安装部分） | [7 empty] | 标段： |  | 第 99 页 共 229 页
项目编码 |  | 030505013003 |  | 项目名称 | 分配器 1分配 |  |  |  | 计量单位 |  | 个 | 工程量 | 1
清单综合单价组成明细
定额编号 | 定额项目名称 | 定额 单位 | 数量 | 单价 |  |  |  |  | 合价
|  |  |  | 人工费 | 材料费 | 机械费 | 管理费 和利润 |  | 人工费 |  | 材料费 | 机械费 | 管理费 和利润
C13-5-97 | 用户分支器、分配器 暗装 | 10个 | 0.1 | 124.74 | 257.87 |  | 37.17 |  | 12.47 |  | 25.79 |  | 3.72
BM17 | 高层增加费_15层以下 50m(电气设备安装工程) | 元 | 1
人工单价 |  | 小计 | [6 empty] | 12.47 |  | 25.79 |  | 3.72
综合工日110元/工日 |  | 未计价材料费 | [6 empty] | 25.74
清单项目综合单价 | [8 empty] | 41.97
材 料 费 明 细 | 主要材料名称、规格、型号 |  |  |  |  | 单位 | 数量 |  | 单价（元） |  | 合价（元） | 暂估单价 （元） | 暂估合价 （元）
| 分配器 1分配 |  |  |  |  | 个 | 1 |  | 25.74 |  | 25.74
| 其他材料费 | [7 empty] | - |  | 0.05 | -
| 材料费小计 | [7 empty] | - |  | 25.79 | -
注：1.如不使用省级或行业建设主管部门发布的计价依据，可不填定额编码、名称等； 2.招标文件提供了暂估单价的材料，按暂估的单价填入表内“暂估单价”栏及“暂估合价”栏。
表-09
综合单价分析表
工程名称：汕头市金平区国家税务局综合业务办公用房维修改造工程（安装部分） | [7 empty] | 标段： |  | 第 100 页 共 229 页
项目编码 |  | 030505013004 |  | 项目名称 | 分配器 3分配 |  |  |  | 计量单位 |  | 个 | 工程量 | 8
清单综合单价组成明细
定额编号 | 定额项目名称 | 定额 单位 | 数量 | 单价 |  |  |  |  | 合价
|  |  |  | 人工费 | 材料费 | 机械费 | 管理费 和利润 |  | 人工费 |  | 材料费 | 机械费 | 管理费 和利润
C13-5-97 | 用户分支器、分配器 暗装 | 10个 | 0.1 | 124.74 | 300.77 |  | 37.17 |  | 12.47 |  | 30.08 |  | 3.72
BM17 | 高层增加费_15层以下 50m(电气设备安装工程) | 元 | 0.125
人工单价 |  | 小计 | [6 empty] | 12.47 |  | 30.08 |  | 3.72
综合工日110元/工日 |  | 未计价材料费 | [6 empty] | 30.03
清单项目综合单价 | [8 empty] | 46.26
材 料 费 明 细 | 主要材料名称、规格、型号 |  |  |  |  | 单位 | 数量 |  | 单价（元） |  | 合价（元） | 暂估单价 （元） | 暂估合价 （元）
| 分配器 3分配 |  |  |  |  | 个 | 1 |  | 30.03 |  | 30.03
| 其他材料费 | [7 empty] | - |  | 0.05 | -
| 材料费小计 | [7 empty] | - |  | 30.08 | -
注：1.如不使用省级或行业建设主管部门发布的计价依据，可不填定额编码、名称等； 2.招标文件提供了暂估单价的材料，按暂估的单价填入表内“暂估单价”栏及“暂估合价”栏。
表-09
综合单价分析表
工程名称：汕头市金平区国家税务局综合业务办公用房维修改造工程（安装部分） | [7 empty] | 标段： |  | 第 101 页 共 229 页
项目编码 |  | 030505013005 |  | 项目名称 | 分配器 4分配 |  |  |  | 计量单位 |  | 个 | 工程量 | 4
清单综合单价组成明细
定额编号 | 定额项目名称 | 定额 单位 | 数量 | 单价 |  |  |  |  | 合价
|  |  |  | 人工费 | 材料费 | 机械费 | 管理费 和利润 |  | 人工费 |  | 材料费 | 机械费 | 管理费 和利润
C13-5-97 | 用户分支器、分配器 暗装 | 10个 | 0.1 | 124.74 | 326.57 |  | 37.17 |  | 12.47 |  | 32.66 |  | 3.72
BM17 | 高层增加费_15层以下 50m(电气设备安装工程) | 元 | 0.25
人工单价 |  | 小计 | [6 empty] | 12.47 |  | 32.66 |  | 3.72
综合工日110元/工日 |  | 未计价材料费 | [6 empty] | 32.61
清单项目综合单价 | [8 empty] | 48.86
材 料 费 明 细 | 主要材料名称、规格、型号 |  |  |  |  | 单位 | 数量 |  | 单价（元） |  | 合价（元） | 暂估单价 （元） | 暂估合价 （元）
| 分配器 4分配 |  |  |  |  | 个 | 1 |  | 32.61 |  | 32.61
| 其他材料费 | [7 empty] | - |  | 0.05 | -
| 材料费小计 | [7 empty] | - |  | 32.66 | -
注：1.如不使用省级或行业建设主管部门发布的计价依据，可不填定额编码、名称等； 2.招标文件提供了暂估单价的材料，按暂估的单价填入表内“暂估单价”栏及“暂估合价”栏。
表-09
综合单价分析表
工程名称：汕头市金平区国家税务局综合业务办公用房维修改造工程（安装部分） | [7 empty] | 标段： |  | 第 102 页 共 229 页
项目编码 |  | 030505013006 |  | 项目名称 | 分支器 6分支 |  |  |  | 计量单位 |  | 个 | 工程量 | 1
清单综合单价组成明细
定额编号 | 定额项目名称 | 定额 单位 | 数量 | 单价 |  |  |  |  | 合价
|  |  |  | 人工费 | 材料费 | 机械费 | 管理费 和利润 |  | 人工费 |  | 材料费 | 机械费 | 管理费 和利润
C13-5-97 | 用户分支器、分配器 暗装 | 10个 | 0.1 | 124.74 | 446.67 |  | 37.17 |  | 12.47 |  | 44.67 |  | 3.72
BM17 | 高层增加费_15层以下 50m(电气设备安装工程) | 元 | 1
人工单价 |  | 小计 | [6 empty] | 12.47 |  | 44.67 |  | 3.72
综合工日110元/工日 |  | 未计价材料费 | [6 empty] | 44.62
清单项目综合单价 | [8 empty] | 60.85
材 料 费 明 细 | 主要材料名称、规格、型号 |  |  |  |  | 单位 | 数量 |  | 单价（元） |  | 合价（元） | 暂估单价 （元） | 暂估合价 （元）
| 分支器 6分支 |  |  |  |  | 个 | 1 |  | 44.62 |  | 44.62
| 其他材料费 | [7 empty] | - |  | 0.05 | -
| 材料费小计 | [7 empty] | - |  | 44.67 | -
注：1.如不使用省级或行业建设主管部门发布的计价依据，可不填定额编码、名称等； 2.招标文件提供了暂估单价的材料，按暂估的单价填入表内“暂估单价”栏及“暂估合价”栏。
表-09
综合单价分析表
工程名称：汕头市金平区国家税务局综合业务办公用房维修改造工程（安装部分） | [7 empty] | 标段： |  | 第 103 页 共 229 页
项目编码 |  | 030505013007 |  | 项目名称 | 分支器 三分支 |  |  |  | 计量单位 |  | 个 | 工程量 | 7
清单综合单价组成明细
定额编号 | 定额项目名称 | 定额 单位 | 数量 | 单价 |  |  |  |  | 合价
|  |  |  | 人工费 | 材料费 | 机械费 | 管理费 和利润 |  | 人工费 |  | 材料费 | 机械费 | 管理费 和利润
C13-5-97 | 用户分支器、分配器 暗装 | 10个 | 0.1 | 124.74 | 257.87 |  | 37.17 |  | 12.47 |  | 25.79 |  | 3.72
BM17 | 高层增加费_15层以下 50m(电气设备安装工程) | 元 | 0.1429
人工单价 |  | 小计 | [6 empty] | 12.47 |  | 25.79 |  | 3.72
综合工日110元/工日 |  | 未计价材料费 | [6 empty] | 25.74
清单项目综合单价 | [8 empty] | 41.97
材 料 费 明 细 | 主要材料名称、规格、型号 |  |  |  |  | 单位 | 数量 |  | 单价（元） |  | 合价（元） | 暂估单价 （元） | 暂估合价 （元）
| 分支器 三分支 |  |  |  |  | 个 | 1 |  | 25.74 |  | 25.74
| 其他材料费 | [7 empty] | - |  | 0.05 | -
| 材料费小计 | [7 empty] | - |  | 25.79 | -
注：1.如不使用省级或行业建设主管部门发布的计价依据，可不填定额编码、名称等； 2.招标文件提供了暂估单价的材料，按暂估的单价填入表内“暂估单价”栏及“暂估合价”栏。
表-09
综合单价分析表
工程名称：汕头市金平区国家税务局综合业务办公用房维修改造工程（安装部分） | [7 empty] | 标段： |  | 第 104 页 共 229 页
项目编码 |  | 030503002001 |  | 项目名称 | 终端电阻 75欧 |  |  |  | 计量单位 |  | 台 | 工程量 | 1
清单综合单价组成明细
定额编号 | 定额项目名称 | 定额 单位 | 数量 | 单价 |  |  |  |  | 合价
|  |  |  | 人工费 | 材料费 | 机械费 | 管理费 和利润 |  | 人工费 |  | 材料费 | 机械费 | 管理费 和利润
C13-4-33 | 终端电阻 | 个 | 1 | 9.9 | 25.74 | 0.22 | 2.95 |  | 9.9 |  | 25.74 | 0.22 | 2.95
BM17 | 高层增加费_15层以下 50m(电气设备安装工程) | 元 | 1
人工单价 |  | 小计 | [6 empty] | 9.9 |  | 25.74 | 0.22 | 2.95
综合工日110元/工日 |  | 未计价材料费 | [6 empty] | 25.74
清单项目综合单价 | [8 empty] | 38.81
材 料 费 明 细 | 主要材料名称、规格、型号 |  |  |  |  | 单位 | 数量 |  | 单价（元） |  | 合价（元） | 暂估单价 （元） | 暂估合价 （元）
| 终端电阻 75欧 |  |  |  |  | 个 | 1 |  | 25.74 |  | 25.74
| 其他材料费 | [7 empty] | - |  |  | -
| 材料费小计 | [7 empty] | - |  | 25.74 | -
注：1.如不使用省级或行业建设主管部门发布的计价依据，可不填定额编码、名称等； 2.招标文件提供了暂估单价的材料，按暂估的单价填入表内“暂估单价”栏及“暂估合价”栏。
表-09
综合单价分析表
工程名称：汕头市金平区国家税务局综合业务办公用房维修改造工程（安装部分） | [7 empty] | 标段： |  | 第 105 页 共 229 页
项目编码 |  | 030505005002 |  | 项目名称 | 管内穿线 SYKV-75-5P4型电缆 |  |  |  | 计量单位 |  | m | 工程量 | 600
清单综合单价组成明细
定额编号 | 定额项目名称 | 定额 单位 | 数量 | 单价 |  |  |  |  | 合价
|  |  |  | 人工费 | 材料费 | 机械费 | 管理费 和利润 |  | 人工费 |  | 材料费 | 机械费 | 管理费 和利润
C13-5-6 | 室内穿放、布放射频传输电缆 管、暗槽内穿放 Φ9mm以内 | 100m | 0.01 | 90.09 | 280.5 |  | 26.86 |  | 0.9 |  | 2.81 |  | 0.27
BM17 | 高层增加费_15层以下 50m(电气设备安装工程) | 元 | 0.0017
人工单价 |  | 小计 | [6 empty] | 0.9 |  | 2.81 |  | 0.27
综合工日110元/工日 |  | 未计价材料费 | [6 empty] | 2.81
清单项目综合单价 | [8 empty] | 3.98
材 料 费 明 细 | 主要材料名称、规格、型号 |  |  |  |  | 单位 | 数量 |  | 单价（元） |  | 合价（元） | 暂估单价 （元） | 暂估合价 （元）
| 屏蔽线 SYWV-75-5 |  |  |  |  | m | 1.02 |  | 2.75 |  | 2.8
| 其他材料费 | [7 empty] | - |  |  | -
| 材料费小计 | [7 empty] | - |  | 2.8 | -
注：1.如不使用省级或行业建设主管部门发布的计价依据，可不填定额编码、名称等； 2.招标文件提供了暂估单价的材料，按暂估的单价填入表内“暂估单价”栏及“暂估合价”栏。
表-09
综合单价分析表
工程名称：汕头市金平区国家税务局综合业务办公用房维修改造工程（安装部分） | [7 empty] | 标段： |  | 第 106 页 共 229 页
项目编码 |  | 030505005003 |  | 项目名称 | 线槽配线 SYKV-75-7P4型电缆 |  |  |  | 计量单位 |  | m | 工程量 | 300
清单综合单价组成明细
定额编号 | 定额项目名称 | 定额 单位 | 数量 | 单价 |  |  |  |  | 合价
|  |  |  | 人工费 | 材料费 | 机械费 | 管理费 和利润 |  | 人工费 |  | 材料费 | 机械费 | 管理费 和利润
C13-5-8 | 室内穿放、布放射频传输电缆 线槽、桥架、支架、活动地板内明布放 Φ9mm以内 | 100m | 0.01 | 103.95 | 407.27 |  | 30.98 |  | 1.04 |  | 4.07 |  | 0.31
BM17 | 高层增加费_15层以下 50m(电气设备安装工程) | 元 | 0.0033
人工单价 |  | 小计 | [6 empty] | 1.04 |  | 4.07 |  | 0.31
综合工日110元/工日 |  | 未计价材料费 | [6 empty] | 3.96
清单项目综合单价 | [8 empty] | 5.43
材 料 费 明 细 | 主要材料名称、规格、型号 |  |  |  |  | 单位 | 数量 |  | 单价（元） |  | 合价（元） | 暂估单价 （元） | 暂估合价 （元）
| 屏蔽线 SYWV-75-7 |  |  |  |  | m | 1.02 |  | 3.88 |  | 3.96
| 其他材料费 | [7 empty] | - |  | 0.12 | -
| 材料费小计 | [7 empty] | - |  | 4.08 | -
注：1.如不使用省级或行业建设主管部门发布的计价依据，可不填定额编码、名称等； 2.招标文件提供了暂估单价的材料，按暂估的单价填入表内“暂估单价”栏及“暂估合价”栏。
表-09
综合单价分析表
工程名称：汕头市金平区国家税务局综合业务办公用房维修改造工程（安装部分） | [7 empty] | 标段： |  | 第 107 页 共 229 页
项目编码 |  | 030505005004 |  | 项目名称 | 线槽配线 SYKV-75-9P4型电缆 |  |  |  | 计量单位 |  | m | 工程量 | 100
清单综合单价组成明细
定额编号 | 定额项目名称 | 定额 单位 | 数量 | 单价 |  |  |  |  | 合价
|  |  |  | 人工费 | 材料费 | 机械费 | 管理费 和利润 |  | 人工费 |  | 材料费 | 机械费 | 管理费 和利润
C13-5-8 | 室内穿放、布放射频传输电缆 线槽、桥架、支架、活动地板内明布放 Φ9mm以内 | 100m | 0.01 | 103.95 | 612.29 |  | 30.98 |  | 1.04 |  | 6.12 |  | 0.31
BM17 | 高层增加费_15层以下 50m(电气设备安装工程) | 元 | 0.01
人工单价 |  | 小计 | [6 empty] | 1.04 |  | 6.12 |  | 0.31
综合工日110元/工日 |  | 未计价材料费 | [6 empty] | 6.01
清单项目综合单价 | [8 empty] | 7.48
材 料 费 明 细 | 主要材料名称、规格、型号 |  |  |  |  | 单位 | 数量 |  | 单价（元） |  | 合价（元） | 暂估单价 （元） | 暂估合价 （元）
| 屏蔽线 SYWV-75-9 |  |  |  |  | m | 1.02 |  | 5.89 |  | 6.01
| 其他材料费 | [7 empty] | - |  | 0.12 | -
| 材料费小计 | [7 empty] | - |  | 6.13 | -
注：1.如不使用省级或行业建设主管部门发布的计价依据，可不填定额编码、名称等； 2.招标文件提供了暂估单价的材料，按暂估的单价填入表内“暂估单价”栏及“暂估合价”栏。
表-09
综合单价分析表
工程名称：汕头市金平区国家税务局综合业务办公用房维修改造工程（安装部分） | [7 empty] | 标段： |  | 第 108 页 共 229 页
项目编码 |  | 030502004002 |  | 项目名称 | 有线电视插座 |  |  |  | 计量单位 |  | 个 | 工程量 | 30
清单综合单价组成明细
定额编号 | 定额项目名称 | 定额 单位 | 数量 | 单价 |  |  |  |  | 合价
|  |  |  | 人工费 | 材料费 | 机械费 | 管理费 和利润 |  | 人工费 |  | 材料费 | 机械费 | 管理费 和利润
C13-5-100 | 用户终端盒 暗装 | 10个 | 0.1 | 129.69 | 257.87 |  | 38.65 |  | 12.97 |  | 25.79 |  | 3.87
BM17 | 高层增加费_15层以下 50m(电气设备安装工程) | 元 | 0.0333
人工单价 |  | 小计 | [6 empty] | 12.97 |  | 25.79 |  | 3.87
综合工日110元/工日 |  | 未计价材料费 | [6 empty] | 25.74
清单项目综合单价 | [8 empty] | 42.62
材 料 费 明 细 | 主要材料名称、规格、型号 |  |  |  |  | 单位 | 数量 |  | 单价（元） |  | 合价（元） | 暂估单价 （元） | 暂估合价 （元）
| 有线电视插座 |  |  |  |  | 个 | 1 |  | 25.74 |  | 25.74
| 其他材料费 | [7 empty] | - |  | 0.05 | -
| 材料费小计 | [7 empty] | - |  | 25.79 | -
注：1.如不使用省级或行业建设主管部门发布的计价依据，可不填定额编码、名称等； 2.招标文件提供了暂估单价的材料，按暂估的单价填入表内“暂估单价”栏及“暂估合价”栏。
表-09
综合单价分析表
工程名称：汕头市金平区国家税务局综合业务办公用房维修改造工程（安装部分） | [7 empty] | 标段： |  | 第 109 页 共 229 页
项目编码 |  | 030411004004 |  | 项目名称 | 电源线 RVV-3X1.0 |  |  |  | 计量单位 |  | m | 工程量 | 500
清单综合单价组成明细
定额编号 | 定额项目名称 | 定额 单位 | 数量 | 单价 |  |  |  |  | 合价
|  |  |  | 人工费 | 材料费 | 机械费 | 管理费 和利润 |  | 人工费 |  | 材料费 | 机械费 | 管理费 和利润
C2-11-248 | 多芯软导线管内穿线(芯以内) 四芯 导线截面(1mm2以内) | 100m/束 |  | 85.36 | 17.48 |  | 24.81
BM17 | 高层增加费_15层以下 50m(电气设备安装工程) | 元 | 0.002
人工单价 |  | 小计
综合工日110元/工日 |  | 未计价材料费
清单项目综合单价
材 料 费 明 细 | 主要材料名称、规格、型号 |  |  |  |  | 单位 | 数量 |  | 单价（元） |  | 合价（元） | 暂估单价 （元） | 暂估合价 （元）
| 电源线 RVV-3X1.0 |  |  |  |  | m
| 其他材料费 | [7 empty] | - |  |  | -
| 材料费小计 | [7 empty] | - |  |  | -
注：1.如不使用省级或行业建设主管部门发布的计价依据，可不填定额编码、名称等； 2.招标文件提供了暂估单价的材料，按暂估的单价填入表内“暂估单价”栏及“暂估合价”栏。
表-09
综合单价分析表
工程名称：汕头市金平区国家税务局综合业务办公用房维修改造工程（安装部分） | [7 empty] | 标段： |  | 第 110 页 共 229 页
项目编码 |  | 030411001005 |  | 项目名称 | 阻燃PVC管 φ20 |  |  |  | 计量单位 |  | m | 工程量 | 300
清单综合单价组成明细
定额编号 | 定额项目名称 | 定额 单位 | 数量 | 单价 |  |  |  |  | 合价
|  |  |  | 人工费 | 材料费 | 机械费 | 管理费 和利润 |  | 人工费 |  | 材料费 | 机械费 | 管理费 和利润
C2-11-134 | 刚性阻燃管砖、混凝土结构暗配 公称直径(25mm以内) | 100m | 0.01 | 686.51 | 229.49 |  | 199.55 |  | 6.87 |  | 2.29 |  | 2
BM17 | 高层增加费_15层以下 50m(电气设备安装工程) | 元 | 0.0033
人工单价 |  | 小计 | [6 empty] | 6.87 |  | 2.29 |  | 2
综合工日110元/工日 |  | 未计价材料费 | [6 empty] | 2.08
清单项目综合单价 | [8 empty] | 11.17
材 料 费 明 细 | 主要材料名称、规格、型号 |  |  |  |  | 单位 | 数量 |  | 单价（元） |  | 合价（元） | 暂估单价 （元） | 暂估合价 （元）
| 阻燃PVC管 φ20 |  |  |  |  | m | 1.1 |  | 1.89 |  | 2.08
| 其他材料费 | [7 empty] | - |  | 0.21 | -
| 材料费小计 | [7 empty] | - |  | 2.29 | -
注：1.如不使用省级或行业建设主管部门发布的计价依据，可不填定额编码、名称等； 2.招标文件提供了暂估单价的材料，按暂估的单价填入表内“暂估单价”栏及“暂估合价”栏。
表-09
综合单价分析表
工程名称：汕头市金平区国家税务局综合业务办公用房维修改造工程（安装部分） | [7 empty] | 标段： |  | 第 111 页 共 229 页
项目编码 |  | 030507006001 |  | 项目名称 | 门禁控制器 DCU2001A |  |  |  | 计量单位 |  | 台 | 工程量 | 16
清单综合单价组成明细
定额编号 | 定额项目名称 | 定额 单位 | 数量 | 单价 |  |  |  |  | 合价
|  |  |  | 人工费 | 材料费 | 机械费 | 管理费 和利润 |  | 人工费 |  | 材料费 | 机械费 | 管理费 和利润
C13-9-61 | 门禁控制器 单门 | 台 | 1 | 89.1 | 1031.55 |  | 26.56 |  | 89.1 |  | 1031.55 |  | 26.56
BM17 | 高层增加费_15层以下 50m(电气设备安装工程) | 元 | 0.0625
人工单价 |  | 小计 | [6 empty] | 89.1 |  | 1031.55 |  | 26.56
综合工日110元/工日 |  | 未计价材料费 | [6 empty] | 1029.69
清单项目综合单价 | [8 empty] | 1147.21
材 料 费 明 细 | 主要材料名称、规格、型号 |  |  |  |  | 单位 | 数量 |  | 单价（元） |  | 合价（元） | 暂估单价 （元） | 暂估合价 （元）
| 门禁控制器 DCU2001A |  |  |  |  | 台 | 1 |  | 1029.69 |  | 1029.69
| 其他材料费 | [7 empty] | - |  | 1.86 | -
| 材料费小计 | [7 empty] | - |  | 1031.55 | -
注：1.如不使用省级或行业建设主管部门发布的计价依据，可不填定额编码、名称等； 2.招标文件提供了暂估单价的材料，按暂估的单价填入表内“暂估单价”栏及“暂估合价”栏。
表-09
综合单价分析表
工程名称：汕头市金平区国家税务局综合业务办公用房维修改造工程（安装部分） | [7 empty] | 标段： |  | 第 112 页 共 229 页
项目编码 |  | 030507007001 |  | 项目名称 | 电控锁 YB-100+ |  |  |  | 计量单位 |  | 个 | 工程量 | 16
清单综合单价组成明细
定额编号 | 定额项目名称 | 定额 单位 | 数量 | 单价 |  |  |  |  | 合价
|  |  |  | 人工费 | 材料费 | 机械费 | 管理费 和利润 |  | 人工费 |  | 材料费 | 机械费 | 管理费 和利润
C13-9-66 | 电控锁 | 台 | 1 | 178.2 | 300.33 |  | 53.12 |  | 178.2 |  | 300.33 |  | 53.12
BM17 | 高层增加费_15层以下 50m(电气设备安装工程) | 元 | 0.0625
人工单价 |  | 小计 | [6 empty] | 178.2 |  | 300.33 |  | 53.12
综合工日110元/工日 |  | 未计价材料费 | [6 empty] | 300.33
清单项目综合单价 | [8 empty] | 531.65
材 料 费 明 细 | 主要材料名称、规格、型号 |  |  |  |  | 单位 | 数量 |  | 单价（元） |  | 合价（元） | 暂估单价 （元） | 暂估合价 （元）
| 电控锁 YB-100+ |  |  |  |  | 台 | 1 |  | 300.33 |  | 300.33
| 其他材料费 | [7 empty] | - |  |  | -
| 材料费小计 | [7 empty] | - |  | 300.33 | -
注：1.如不使用省级或行业建设主管部门发布的计价依据，可不填定额编码、名称等； 2.招标文件提供了暂估单价的材料，按暂估的单价填入表内“暂估单价”栏及“暂估合价”栏。
表-09
综合单价分析表
工程名称：汕头市金平区国家税务局综合业务办公用房维修改造工程（安装部分） | [7 empty] | 标段： |  | 第 113 页 共 229 页
项目编码 |  | 030507005001 |  | 项目名称 | Mifare1读卡器 |  |  |  | 计量单位 |  | 个 | 工程量 | 16
清单综合单价组成明细
定额编号 | 定额项目名称 | 定额 单位 | 数量 | 单价 |  |  |  |  | 合价
|  |  |  | 人工费 | 材料费 | 机械费 | 管理费 和利润 |  | 人工费 |  | 材料费 | 机械费 | 管理费 和利润
C13-9-59 | 目标识别设备安装 读卡器 | 台 | 1 | 178.2 | 215.08 |  | 53.12 |  | 178.2 |  | 215.08 |  | 53.12
BM17 | 高层增加费_15层以下 50m(电气设备安装工程) | 元 | 0.0625
人工单价 |  | 小计 | [6 empty] | 178.2 |  | 215.08 |  | 53.12
综合工日110元/工日 |  | 未计价材料费 | [6 empty] | 214.52
清单项目综合单价 | [8 empty] | 446.4
材 料 费 明 细 | 主要材料名称、规格、型号 |  |  |  |  | 单位 | 数量 |  | 单价（元） |  | 合价（元） | 暂估单价 （元） | 暂估合价 （元）
| Mifare1读卡器 PCR10B |  |  |  |  | 台 | 1 |  | 214.52 |  | 214.52
| 其他材料费 | [7 empty] | - |  | 0.56 | -
| 材料费小计 | [7 empty] | - |  | 215.08 | -
注：1.如不使用省级或行业建设主管部门发布的计价依据，可不填定额编码、名称等； 2.招标文件提供了暂估单价的材料，按暂估的单价填入表内“暂估单价”栏及“暂估合价”栏。
表-09
综合单价分析表
工程名称：汕头市金平区国家税务局综合业务办公用房维修改造工程（安装部分） | [7 empty] | 标段： |  | 第 114 页 共 229 页
项目编码 |  | 030404031001 |  | 项目名称 | 出门按钮 |  |  |  | 计量单位 |  | 个 | 工程量 | 16
清单综合单价组成明细
定额编号 | 定额项目名称 | 定额 单位 | 数量 | 单价 |  |  |  |  | 合价
|  |  |  | 人工费 | 材料费 | 机械费 | 管理费 和利润 |  | 人工费 |  | 材料费 | 机械费 | 管理费 和利润
C2-4-77 | 按钮 普通型 | 个 | 1 | 25.3 | 57.9 |  | 7.35 |  | 25.3 |  | 57.9 |  | 7.35
BM17 | 高层增加费_15层以下 50m(电气设备安装工程) | 元 | 0.0625
人工单价 |  | 小计 | [6 empty] | 25.3 |  | 57.9 |  | 7.35
综合工日110元/工日 |  | 未计价材料费 | [6 empty] | 51.48
清单项目综合单价 | [8 empty] | 90.55
材 料 费 明 细 | 主要材料名称、规格、型号 |  |  |  |  | 单位 | 数量 |  | 单价（元） |  | 合价（元） | 暂估单价 （元） | 暂估合价 （元）
| 出门按钮 |  |  |  |  | 套 | 1 |  | 51.48 |  | 51.48
| 其他材料费 | [7 empty] | - |  | 6.42 | -
| 材料费小计 | [7 empty] | - |  | 57.9 | -
注：1.如不使用省级或行业建设主管部门发布的计价依据，可不填定额编码、名称等； 2.招标文件提供了暂估单价的材料，按暂估的单价填入表内“暂估单价”栏及“暂估合价”栏。
表-09
综合单价分析表
工程名称：汕头市金平区国家税务局综合业务办公用房维修改造工程（安装部分） | [7 empty] | 标段： |  | 第 115 页 共 229 页
项目编码 |  | 030503001001 |  | 项目名称 | 管理电脑 |  |  |  | 计量单位 |  | 台 | 工程量 | 1
清单综合单价组成明细
定额编号 | 定额项目名称 | 定额 单位 | 数量 | 单价 |  |  |  |  | 合价
|  |  |  | 人工费 | 材料费 | 机械费 | 管理费 和利润 |  | 人工费 |  | 材料费 | 机械费 | 管理费 和利润
C13-4-22 | 中央管理系统安装、调试 中央站计算机 | 台 | 1 | 356.4 | 3030.75 |  | 106.22 |  | 356.4 |  | 3030.75 |  | 106.22
BM17 | 高层增加费_15层以下 50m(电气设备安装工程) | 元 | 1
人工单价 |  | 小计 | [6 empty] | 356.4 |  | 3030.75 |  | 106.22
综合工日110元/工日 |  | 未计价材料费 | [6 empty] | 3003.26
清单项目综合单价 | [8 empty] | 3493.37
材 料 费 明 细 | 主要材料名称、规格、型号 |  |  |  |  | 单位 | 数量 |  | 单价（元） |  | 合价（元） | 暂估单价 （元） | 暂估合价 （元）
| 管理电脑 含液晶显示器 |  |  |  |  | 套 | 1 |  | 3003.26 |  | 3003.26
| 其他材料费 | [7 empty] | - |  | 27.49 | -
| 材料费小计 | [7 empty] | - |  | 3030.75 | -
注：1.如不使用省级或行业建设主管部门发布的计价依据，可不填定额编码、名称等； 2.招标文件提供了暂估单价的材料，按暂估的单价填入表内“暂估单价”栏及“暂估合价”栏。
表-09
综合单价分析表
工程名称：汕头市金平区国家税务局综合业务办公用房维修改造工程（安装部分） | [7 empty] | 标段： |  | 第 116 页 共 229 页
项目编码 |  | 03B002 |  | 项目名称 | 485转TCP/IP |  |  |  | 计量单位 |  | 台 | 工程量 | 1
清单综合单价组成明细
定额编号 | 定额项目名称 | 定额 单位 | 数量 | 单价 |  |  |  |  | 合价
|  |  |  | 人工费 | 材料费 | 机械费 | 管理费 和利润 |  | 人工费 |  | 材料费 | 机械费 | 管理费 和利润
补充主材003 | 485转TCP/IP | 台 | 1 |  | 257.42 | [5 empty] | 257.42
人工单价 |  | 小计 | [8 empty] | 257.42
|  | 未计价材料费 | [6 empty] | 257.42
清单项目综合单价 | [8 empty] | 257.42
材 料 费 明 细 | 主要材料名称、规格、型号 |  |  |  |  | 单位 | 数量 |  | 单价（元） |  | 合价（元） | 暂估单价 （元） | 暂估合价 （元）
| 485转TCP/IP |  |  |  |  | 台 | 1 |  | 257.42 |  | 257.42
| 材料费小计 | [7 empty] | - |  | 257.42 | -
注：1.如不使用省级或行业建设主管部门发布的计价依据，可不填定额编码、名称等； 2.招标文件提供了暂估单价的材料，按暂估的单价填入表内“暂估单价”栏及“暂估合价”栏。
表-09
综合单价分析表
工程名称：汕头市金平区国家税务局综合业务办公用房维修改造工程（安装部分） | [7 empty] | 标段： |  | 第 117 页 共 229 页
项目编码 |  | 030502005004 |  | 项目名称 | 网络线 CAT5 |  |  |  | 计量单位 |  | m | 工程量 | 400
清单综合单价组成明细
定额编号 | 定额项目名称 | 定额 单位 | 数量 | 单价 |  |  |  |  | 合价
|  |  |  | 人工费 | 材料费 | 机械费 | 管理费 和利润 |  | 人工费 |  | 材料费 | 机械费 | 管理费 和利润
C13-1-1 | 敷设双绞线缆 管、暗槽内穿放(4对以内) | 100m | 0.01 | 90.09 | 158.72 |  | 26.86 |  | 0.9 |  | 1.59 |  | 0.27
BM17 | 高层增加费_15层以下 50m(电气设备安装工程) | 元 | 0.0025
人工单价 |  | 小计 | [6 empty] | 0.9 |  | 1.59 |  | 0.27
综合工日110元/工日 |  | 未计价材料费 | [6 empty] | 1.57
清单项目综合单价 | [8 empty] | 2.76
材 料 费 明 细 | 主要材料名称、规格、型号 |  |  |  |  | 单位 | 数量 |  | 单价（元） |  | 合价（元） | 暂估单价 （元） | 暂估合价 （元）
| 网络线 CAT5 |  |  |  |  | m | 1.02 |  | 1.54 |  | 1.57
| 其他材料费 | [7 empty] | - |  | 0.02 | -
| 材料费小计 | [7 empty] | - |  | 1.59 | -
注：1.如不使用省级或行业建设主管部门发布的计价依据，可不填定额编码、名称等； 2.招标文件提供了暂估单价的材料，按暂估的单价填入表内“暂估单价”栏及“暂估合价”栏。
表-09
综合单价分析表
工程名称：汕头市金平区国家税务局综合业务办公用房维修改造工程（安装部分） | [7 empty] | 标段： |  | 第 118 页 共 229 页
项目编码 |  | 030411004005 |  | 项目名称 | 电源线 RVV 2*1.0 |  |  |  | 计量单位 |  | m | 工程量 | 800
清单综合单价组成明细
定额编号 | 定额项目名称 | 定额 单位 | 数量 | 单价 |  |  |  |  | 合价
|  |  |  | 人工费 | 材料费 | 机械费 | 管理费 和利润 |  | 人工费 |  | 材料费 | 机械费 | 管理费 和利润
C2-11-244 | 多芯软导线管内穿线(芯以内) 二芯 导线截面(1mm2以内) | 100m/束 | 0.01 | 71.39 | 338 |  | 20.75 |  | 0.71 |  | 3.38 |  | 0.21
BM17 | 高层增加费_15层以下 50m(电气设备安装工程) | 元 | 0.0013
人工单价 |  | 小计 | [6 empty] | 0.71 |  | 3.38 |  | 0.21
综合工日110元/工日 |  | 未计价材料费 | [6 empty] | 3.24
清单项目综合单价 | [8 empty] | 4.3
材 料 费 明 细 | 主要材料名称、规格、型号 |  |  |  |  | 单位 | 数量 |  | 单价（元） |  | 合价（元） | 暂估单价 （元） | 暂估合价 （元）
| 电源线 RVV 2*1.0 |  |  |  |  | m | 1.08 |  | 3 |  | 3.24
| 其他材料费 | [7 empty] | - |  | 0.15 | -
| 材料费小计 | [7 empty] | - |  | 3.39 | -
注：1.如不使用省级或行业建设主管部门发布的计价依据，可不填定额编码、名称等； 2.招标文件提供了暂估单价的材料，按暂估的单价填入表内“暂估单价”栏及“暂估合价”栏。
表-09
综合单价分析表
工程名称：汕头市金平区国家税务局综合业务办公用房维修改造工程（安装部分） | [7 empty] | 标段： |  | 第 119 页 共 229 页
项目编码 |  | 030411004006 |  | 项目名称 | 电源线 RVV 3*2.5 |  |  |  | 计量单位 |  | m | 工程量 | 200
清单综合单价组成明细
定额编号 | 定额项目名称 | 定额 单位 | 数量 | 单价 |  |  |  |  | 合价
|  |  |  | 人工费 | 材料费 | 机械费 | 管理费 和利润 |  | 人工费 |  | 材料费 | 机械费 | 管理费 和利润
C2-11-244 | 多芯软导线管内穿线(芯以内) 二芯 导线截面(1mm2以内) | 100m/束 | 0.01 | 71.39 | 440.6 |  | 20.75 |  | 0.71 |  | 4.41 |  | 0.21
BM17 | 高层增加费_15层以下 50m(电气设备安装工程) | 元 | 0.005
人工单价 |  | 小计 | [6 empty] | 0.71 |  | 4.41 |  | 0.21
综合工日110元/工日 |  | 未计价材料费 | [6 empty] | 4.27
清单项目综合单价 | [8 empty] | 5.33
材 料 费 明 细 | 主要材料名称、规格、型号 |  |  |  |  | 单位 | 数量 |  | 单价（元） |  | 合价（元） | 暂估单价 （元） | 暂估合价 （元）
| 电源线 RVV 3*2.5 |  |  |  |  | m | 1.08 |  | 3.95 |  | 4.27
| 其他材料费 | [7 empty] | - |  | 0.15 | -
| 材料费小计 | [7 empty] | - |  | 4.42 | -
注：1.如不使用省级或行业建设主管部门发布的计价依据，可不填定额编码、名称等； 2.招标文件提供了暂估单价的材料，按暂估的单价填入表内“暂估单价”栏及“暂估合价”栏。
表-09
综合单价分析表
工程名称：汕头市金平区国家税务局综合业务办公用房维修改造工程（安装部分） | [7 empty] | 标段： |  | 第 120 页 共 229 页
项目编码 |  | 030411004007 |  | 项目名称 | 通讯线 RVVP 4*0.5 |  |  |  | 计量单位 |  | m | 工程量 | 200
清单综合单价组成明细
定额编号 | 定额项目名称 | 定额 单位 | 数量 | 单价 |  |  |  |  | 合价
|  |  |  | 人工费 | 材料费 | 机械费 | 管理费 和利润 |  | 人工费 |  | 材料费 | 机械费 | 管理费 和利润
C2-11-247 | 多芯软导线管内穿线(芯以内) 四芯 导线截面(0.75mm2以内) | 100m/束 | 0.01 | 82.72 | 338.85 |  | 24.04 |  | 0.83 |  | 3.39 |  | 0.24
BM17 | 高层增加费_15层以下 50m(电气设备安装工程) | 元 | 0.005
人工单价 |  | 小计 | [6 empty] | 0.83 |  | 3.39 |  | 0.24
综合工日110元/工日 |  | 未计价材料费 | [6 empty] | 3.24
清单项目综合单价 | [8 empty] | 4.46
材 料 费 明 细 | 主要材料名称、规格、型号 |  |  |  |  | 单位 | 数量 |  | 单价（元） |  | 合价（元） | 暂估单价 （元） | 暂估合价 （元）
| 通讯线 RVVP 4*0.5 |  |  |  |  | m | 1.08 |  | 3 |  | 3.24
| 其他材料费 | [7 empty] | - |  | 0.15 | -
| 材料费小计 | [7 empty] | - |  | 3.39 | -
注：1.如不使用省级或行业建设主管部门发布的计价依据，可不填定额编码、名称等； 2.招标文件提供了暂估单价的材料，按暂估的单价填入表内“暂估单价”栏及“暂估合价”栏。
表-09
综合单价分析表
工程名称：汕头市金平区国家税务局综合业务办公用房维修改造工程（安装部分） | [7 empty] | 标段： |  | 第 121 页 共 229 页
项目编码 |  | 030411001006 |  | 项目名称 | 阻燃PVC管 φ20 |  |  |  | 计量单位 |  | m | 工程量 | 200
清单综合单价组成明细
定额编号 | 定额项目名称 | 定额 单位 | 数量 | 单价 |  |  |  |  | 合价
|  |  |  | 人工费 | 材料费 | 机械费 | 管理费 和利润 |  | 人工费 |  | 材料费 | 机械费 | 管理费 和利润
C2-11-134 | 刚性阻燃管砖、混凝土结构暗配 公称直径(25mm以内) | 100m | 0.01 | 686.51 | 229.49 |  | 199.55 |  | 6.87 |  | 2.29 |  | 2
BM17 | 高层增加费_15层以下 50m(电气设备安装工程) | 元 | 0.005
人工单价 |  | 小计 | [6 empty] | 6.87 |  | 2.29 |  | 2
综合工日110元/工日 |  | 未计价材料费 | [6 empty] | 2.08
清单项目综合单价 | [8 empty] | 11.17
材 料 费 明 细 | 主要材料名称、规格、型号 |  |  |  |  | 单位 | 数量 |  | 单价（元） |  | 合价（元） | 暂估单价 （元） | 暂估合价 （元）
| 阻燃PVC管 φ20 |  |  |  |  | m | 1.1 |  | 1.89 |  | 2.08
| 其他材料费 | [7 empty] | - |  | 0.21 | -
| 材料费小计 | [7 empty] | - |  | 2.29 | -
注：1.如不使用省级或行业建设主管部门发布的计价依据，可不填定额编码、名称等； 2.招标文件提供了暂估单价的材料，按暂估的单价填入表内“暂估单价”栏及“暂估合价”栏。
表-09
综合单价分析表
工程名称：汕头市金平区国家税务局综合业务办公用房维修改造工程（安装部分） | [7 empty] | 标段： |  | 第 122 页 共 229 页
项目编码 |  | 030904001001 |  | 项目名称 | 烟感探头 |  |  |  | 计量单位 |  | 个 | 工程量 | 107
清单综合单价组成明细
定额编号 | 定额项目名称 | 定额 单位 | 数量 | 单价 |  |  |  |  | 合价
|  |  |  | 人工费 | 材料费 | 机械费 | 管理费 和利润 |  | 人工费 |  | 材料费 | 机械费 | 管理费 和利润
C7-1-6 | 点型探测器安装 总线制 感烟 | 个 | 1 | 25.74 | 107.51 | 0.77 | 7.38 |  | 25.74 |  | 107.51 | 0.77 | 7.38
BM17 | 高层增加费_15层以下 50m(电气设备安装工程) | 元 | 0.0093
人工单价 |  | 小计 | [6 empty] | 25.74 |  | 107.51 | 0.77 | 7.38
综合工日110元/工日 |  | 未计价材料费 | [6 empty] | 102.97
清单项目综合单价 | [8 empty] | 141.4
材 料 费 明 细 | 主要材料名称、规格、型号 |  |  |  |  | 单位 | 数量 |  | 单价（元） |  | 合价（元） | 暂估单价 （元） | 暂估合价 （元）
| 烟感探头 总线制 感烟 |  |  |  |  | 个 | 1 |  | 102.97 |  | 102.97
| 其他材料费 | [7 empty] | - |  | 4.54 | -
| 材料费小计 | [7 empty] | - |  | 107.51 | -
注：1.如不使用省级或行业建设主管部门发布的计价依据，可不填定额编码、名称等； 2.招标文件提供了暂估单价的材料，按暂估的单价填入表内“暂估单价”栏及“暂估合价”栏。
表-09
综合单价分析表
工程名称：汕头市金平区国家税务局综合业务办公用房维修改造工程（安装部分） | [7 empty] | 标段： |  | 第 123 页 共 229 页
项目编码 |  | 030904003001 |  | 项目名称 | 报警按纽 |  |  |  | 计量单位 |  | 个 | 工程量 | 37
清单综合单价组成明细
定额编号 | 定额项目名称 | 定额 单位 | 数量 | 单价 |  |  |  |  | 合价
|  |  |  | 人工费 | 材料费 | 机械费 | 管理费 和利润 |  | 人工费 |  | 材料费 | 机械费 | 管理费 和利润
C7-1-12 | 按钮安装 | 个 | 1 | 37.51 | 76.77 | 1.22 | 10.76 |  | 37.51 |  | 76.77 | 1.22 | 10.76
BM17 | 高层增加费_15层以下 50m(电气设备安装工程) | 元 | 0.027
人工单价 |  | 小计 | [6 empty] | 37.51 |  | 76.77 | 1.22 | 10.76
综合工日110元/工日 |  | 未计价材料费 | [6 empty] | 70.79
清单项目综合单价 | [8 empty] | 126.26
材 料 费 明 细 | 主要材料名称、规格、型号 |  |  |  |  | 单位 | 数量 |  | 单价（元） |  | 合价（元） | 暂估单价 （元） | 暂估合价 （元）
| 报警按纽 |  |  |  |  | 个 | 1 |  | 70.79 |  | 70.79
| 其他材料费 | [7 empty] | - |  | 5.97 | -
| 材料费小计 | [7 empty] | - |  | 76.76 | -
注：1.如不使用省级或行业建设主管部门发布的计价依据，可不填定额编码、名称等； 2.招标文件提供了暂估单价的材料，按暂估的单价填入表内“暂估单价”栏及“暂估合价”栏。
表-09
综合单价分析表
工程名称：汕头市金平区国家税务局综合业务办公用房维修改造工程（安装部分） | [7 empty] | 标段： |  | 第 124 页 共 229 页
项目编码 |  | 030904006001 |  | 项目名称 | 电话插孔 |  |  |  | 计量单位 |  | 个 | 工程量 | 37
清单综合单价组成明细
定额编号 | 定额项目名称 | 定额 单位 | 数量 | 单价 |  |  |  |  | 合价
|  |  |  | 人工费 | 材料费 | 机械费 | 管理费 和利润 |  | 人工费 |  | 材料费 | 机械费 | 管理费 和利润
C7-1-66 | 通讯插孔安装 | 个 | 1 | 5.28 | 59.1 |  | 1.51 |  | 5.28 |  | 59.1 |  | 1.51
BM17 | 高层增加费_15层以下 50m(电气设备安装工程) | 元 | 0.027
人工单价 |  | 小计 | [6 empty] | 5.28 |  | 59.1 |  | 1.51
综合工日110元/工日 |  | 未计价材料费 | [6 empty] | 55.77
清单项目综合单价 | [8 empty] | 65.89
材 料 费 明 细 | 主要材料名称、规格、型号 |  |  |  |  | 单位 | 数量 |  | 单价（元） |  | 合价（元） | 暂估单价 （元） | 暂估合价 （元）
| 电话插孔 |  |  |  |  | 个 | 1 |  | 55.77 |  | 55.77
| 其他材料费 | [7 empty] | - |  | 3.33 | -
| 材料费小计 | [7 empty] | - |  | 59.1 | -
注：1.如不使用省级或行业建设主管部门发布的计价依据，可不填定额编码、名称等； 2.招标文件提供了暂估单价的材料，按暂估的单价填入表内“暂估单价”栏及“暂估合价”栏。
表-09
综合单价分析表
工程名称：汕头市金平区国家税务局综合业务办公用房维修改造工程（安装部分） | [7 empty] | 标段： |  | 第 125 页 共 229 页
项目编码 |  | 030904004001 |  | 项目名称 | 警铃 |  |  |  | 计量单位 |  | 个 | 工程量 | 37
清单综合单价组成明细
定额编号 | 定额项目名称 | 定额 单位 | 数量 | 单价 |  |  |  |  | 合价
|  |  |  | 人工费 | 材料费 | 机械费 | 管理费 和利润 |  | 人工费 |  | 材料费 | 机械费 | 管理费 和利润
C7-1-52 | 报警装置安装 警铃安装 | 个 | 1 | 27.39 | 54.84 | 0.66 | 7.86 |  | 27.39 |  | 54.84 | 0.66 | 7.86
BM17 | 高层增加费_15层以下 50m(电气设备安装工程) | 元 | 0.027
人工单价 |  | 小计 | [6 empty] | 27.39 |  | 54.84 | 0.66 | 7.86
综合工日110元/工日 |  | 未计价材料费 | [6 empty] | 51.48
清单项目综合单价 | [8 empty] | 90.75
材 料 费 明 细 | 主要材料名称、规格、型号 |  |  |  |  | 单位 | 数量 |  | 单价（元） |  | 合价（元） | 暂估单价 （元） | 暂估合价 （元）
| 警铃 |  |  |  |  | 个 | 1 |  | 51.48 |  | 51.48
| 其他材料费 | [7 empty] | - |  | 3.37 | -
| 材料费小计 | [7 empty] | - |  | 54.85 | -
注：1.如不使用省级或行业建设主管部门发布的计价依据，可不填定额编码、名称等； 2.招标文件提供了暂估单价的材料，按暂估的单价填入表内“暂估单价”栏及“暂估合价”栏。
表-09
综合单价分析表
工程名称：汕头市金平区国家税务局综合业务办公用房维修改造工程（安装部分） | [7 empty] | 标段： |  | 第 126 页 共 229 页
项目编码 |  | 030904007001 |  | 项目名称 | 广播 |  |  |  | 计量单位 |  | 个 | 工程量 | 20
清单综合单价组成明细
定额编号 | 定额项目名称 | 定额 单位 | 数量 | 单价 |  |  |  |  | 合价
|  |  |  | 人工费 | 材料费 | 机械费 | 管理费 和利润 |  | 人工费 |  | 材料费 | 机械费 | 管理费 和利润
C7-1-60 | 火灾事故广播安装 吸顶式扬声器 | 个 | 1 | 16.94 | 55.72 | 0.66 | 4.86 |  | 16.94 |  | 55.72 | 0.66 | 4.86
BM17 | 高层增加费_15层以下 50m(电气设备安装工程) | 元 | 0.05
人工单价 |  | 小计 | [6 empty] | 16.94 |  | 55.72 | 0.66 | 4.86
综合工日110元/工日 |  | 未计价材料费 | [6 empty] | 51.48
清单项目综合单价 | [8 empty] | 78.18
材 料 费 明 细 | 主要材料名称、规格、型号 |  |  |  |  | 单位 | 数量 |  | 单价（元） |  | 合价（元） | 暂估单价 （元） | 暂估合价 （元）
| 广播 |  |  |  |  | 个 | 1 |  | 51.48 |  | 51.48
| 其他材料费 | [7 empty] | - |  | 4.23 | -
| 材料费小计 | [7 empty] | - |  | 55.71 | -
注：1.如不使用省级或行业建设主管部门发布的计价依据，可不填定额编码、名称等； 2.招标文件提供了暂估单价的材料，按暂估的单价填入表内“暂估单价”栏及“暂估合价”栏。
表-09
综合单价分析表
工程名称：汕头市金平区国家税务局综合业务办公用房维修改造工程（安装部分） | [7 empty] | 标段： |  | 第 127 页 共 229 页
项目编码 |  | 030904008001 |  | 项目名称 | 模块 |  |  |  | 计量单位 |  | 个 | 工程量 | 65
清单综合单价组成明细
定额编号 | 定额项目名称 | 定额 单位 | 数量 | 单价 |  |  |  |  | 合价
|  |  |  | 人工费 | 材料费 | 机械费 | 管理费 和利润 |  | 人工费 |  | 材料费 | 机械费 | 管理费 和利润
C7-1-13 | 控制模块(接口)安装 单输出 | 个 | 1 | 79.31 | 117.79 | 1.91 | 22.75 |  | 79.31 |  | 117.79 | 1.91 | 22.75
BM17 | 高层增加费_15层以下 50m(电气设备安装工程) | 元 | 0.0154
人工单价 |  | 小计 | [6 empty] | 79.31 |  | 117.79 | 1.91 | 22.75
综合工日110元/工日 |  | 未计价材料费 | [6 empty] | 111.55
清单项目综合单价 | [8 empty] | 221.76
材 料 费 明 细 | 主要材料名称、规格、型号 |  |  |  |  | 单位 | 数量 |  | 单价（元） |  | 合价（元） | 暂估单价 （元） | 暂估合价 （元）
| 模块 单输出接口 |  |  |  |  | 个 | 1 |  | 111.55 |  | 111.55
| 其他材料费 | [7 empty] | - |  | 6.24 | -
| 材料费小计 | [7 empty] | - |  | 117.79 | -
注：1.如不使用省级或行业建设主管部门发布的计价依据，可不填定额编码、名称等； 2.招标文件提供了暂估单价的材料，按暂估的单价填入表内“暂估单价”栏及“暂估合价”栏。
表-09
综合单价分析表
工程名称：汕头市金平区国家税务局综合业务办公用房维修改造工程（安装部分） | [7 empty] | 标段： |  | 第 128 页 共 229 页
项目编码 |  | 030411006004 |  | 项目名称 | 模块盒 |  |  |  | 计量单位 |  | 个 | 工程量 | 65
清单综合单价组成明细
定额编号 | 定额项目名称 | 定额 单位 | 数量 | 单价 |  |  |  |  | 合价
|  |  |  | 人工费 | 材料费 | 机械费 | 管理费 和利润 |  | 人工费 |  | 材料费 | 机械费 | 管理费 和利润
C2-11-374 | 接线盒 暗装 | 10个 | 0.1 | 37.51 | 1105.6 |  | 10.9 |  | 3.75 |  | 110.56 |  | 1.09
BM17 | 高层增加费_15层以下 50m(电气设备安装工程) | 元 | 0.0154
人工单价 |  | 小计 | [6 empty] | 3.75 |  | 110.56 |  | 1.09
综合工日110元/工日 |  | 未计价材料费 | [6 empty] | 109.41
清单项目综合单价 | [8 empty] | 115.42
材 料 费 明 细 | 主要材料名称、规格、型号 |  |  |  |  | 单位 | 数量 |  | 单价（元） |  | 合价（元） | 暂估单价 （元） | 暂估合价 （元）
| 模块盒 |  |  |  |  | 个 | 1.02 |  | 107.26 |  | 109.41
| 其他材料费 | [7 empty] | - |  | 1.15 | -
| 材料费小计 | [7 empty] | - |  | 110.56 | -
注：1.如不使用省级或行业建设主管部门发布的计价依据，可不填定额编码、名称等； 2.招标文件提供了暂估单价的材料，按暂估的单价填入表内“暂估单价”栏及“暂估合价”栏。
表-09
综合单价分析表
工程名称：汕头市金平区国家税务局综合业务办公用房维修改造工程（安装部分） | [7 empty] | 标段： |  | 第 129 页 共 229 页
项目编码 |  | 030411006005 |  | 项目名称 | 接线盒 |  |  |  | 计量单位 |  | 个 | 工程量 | 238
清单综合单价组成明细
定额编号 | 定额项目名称 | 定额 单位 | 数量 | 单价 |  |  |  |  | 合价
|  |  |  | 人工费 | 材料费 | 机械费 | 管理费 和利润 |  | 人工费 |  | 材料费 | 机械费 | 管理费 和利润
C2-11-374 | 接线盒 暗装 | 10个 | 0.1 | 37.51 | 24.71 |  | 10.9 |  | 3.75 |  | 2.47 |  | 1.09
BM17 | 高层增加费_15层以下 50m(电气设备安装工程) | 元 | 0.0042
人工单价 |  | 小计 | [6 empty] | 3.75 |  | 2.47 |  | 1.09
综合工日110元/工日 |  | 未计价材料费 | [6 empty] | 1.32
清单项目综合单价 | [8 empty] | 7.33
材 料 费 明 细 | 主要材料名称、规格、型号 |  |  |  |  | 单位 | 数量 |  | 单价（元） |  | 合价（元） | 暂估单价 （元） | 暂估合价 （元）
| 接线盒 |  |  |  |  | 个 | 1.02 |  | 1.29 |  | 1.32
| 其他材料费 | [7 empty] | - |  | 1.15 | -
| 材料费小计 | [7 empty] | - |  | 2.47 | -
注：1.如不使用省级或行业建设主管部门发布的计价依据，可不填定额编码、名称等； 2.招标文件提供了暂估单价的材料，按暂估的单价填入表内“暂估单价”栏及“暂估合价”栏。
表-09
综合单价分析表
工程名称：汕头市金平区国家税务局综合业务办公用房维修改造工程（安装部分） | [7 empty] | 标段： |  | 第 130 页 共 229 页
项目编码 |  | 030411001007 |  | 项目名称 | 电气配管 SC20 |  |  |  | 计量单位 |  | m | 工程量 | 190.4
清单综合单价组成明细
定额编号 | 定额项目名称 | 定额 单位 | 数量 | 单价 |  |  |  |  | 合价
|  |  |  | 人工费 | 材料费 | 机械费 | 管理费 和利润 |  | 人工费 |  | 材料费 | 机械费 | 管理费 和利润
C2-11-8 | 镀锌电线管砖、混凝土结构暗配 公称直径(20mm以内) | 100m | 0.01 | 452.1 | 768.86 |  | 131.42 |  | 4.52 |  | 7.69 |  | 1.31
BM17 | 高层增加费_15层以下 50m(电气设备安装工程) | 元 | 0.0053
人工单价 |  | 小计 | [6 empty] | 4.52 |  | 7.69 |  | 1.31
综合工日110元/工日 |  | 未计价材料费 | [6 empty] | 6.41
清单项目综合单价 | [8 empty] | 13.52
材 料 费 明 细 | 主要材料名称、规格、型号 |  |  |  |  | 单位 | 数量 |  | 单价（元） |  | 合价（元） | 暂估单价 （元） | 暂估合价 （元）
| 镀锌电线管 SC20 |  |  |  |  | m | 1.03 |  | 6.22 |  | 6.41
| 其他材料费 | [7 empty] | - |  | 1.27 | -
| 材料费小计 | [7 empty] | - |  | 7.68 | -
注：1.如不使用省级或行业建设主管部门发布的计价依据，可不填定额编码、名称等； 2.招标文件提供了暂估单价的材料，按暂估的单价填入表内“暂估单价”栏及“暂估合价”栏。
表-09
综合单价分析表
工程名称：汕头市金平区国家税务局综合业务办公用房维修改造工程（安装部分） | [7 empty] | 标段： |  | 第 131 页 共 229 页
项目编码 |  | 030411004008 |  | 项目名称 | 管内穿线 RVS-2*1.5 |  |  |  | 计量单位 |  | m | 工程量 | 317.4
清单综合单价组成明细
定额编号 | 定额项目名称 | 定额 单位 | 数量 | 单价 |  |  |  |  | 合价
|  |  |  | 人工费 | 材料费 | 机械费 | 管理费 和利润 |  | 人工费 |  | 材料费 | 机械费 | 管理费 和利润
C2-11-245 | 多芯软导线管内穿线(芯以内) 二芯 导线截面(1.5mm2以内) | 100m/束 | 0.01 | 72.27 | 351.14 |  | 21.01 |  | 0.72 |  | 3.51 |  | 0.21
BM17 | 高层增加费_15层以下 50m(电气设备安装工程) | 元 | 0.0032
人工单价 |  | 小计 | [6 empty] | 0.72 |  | 3.51 |  | 0.21
综合工日110元/工日 |  | 未计价材料费 | [6 empty] | 3.37
清单项目综合单价 | [8 empty] | 4.44
材 料 费 明 细 | 主要材料名称、规格、型号 |  |  |  |  | 单位 | 数量 |  | 单价（元） |  | 合价（元） | 暂估单价 （元） | 暂估合价 （元）
| 绝缘电线 RVS-2*1.5 |  |  |  |  | m | 1.08 |  | 3.12 |  | 3.37
| 其他材料费 | [7 empty] | - |  | 0.15 | -
| 材料费小计 | [7 empty] | - |  | 3.52 | -
注：1.如不使用省级或行业建设主管部门发布的计价依据，可不填定额编码、名称等； 2.招标文件提供了暂估单价的材料，按暂估的单价填入表内“暂估单价”栏及“暂估合价”栏。
表-09
综合单价分析表
工程名称：汕头市金平区国家税务局综合业务办公用房维修改造工程（安装部分） | [7 empty] | 标段： |  | 第 132 页 共 229 页
项目编码 |  | 030411001008 |  | 项目名称 | 金属软管 DN19 |  |  |  | 计量单位 |  | m | 工程量 | 127
清单综合单价组成明细
定额编号 | 定额项目名称 | 定额 单位 | 数量 | 单价 |  |  |  |  | 合价
|  |  |  | 人工费 | 材料费 | 机械费 | 管理费 和利润 |  | 人工费 |  | 材料费 | 机械费 | 管理费 和利润
C2-11-121 | 可挠金属套管吊棚内敷设 规格 15# | 100m | 0.01 | 538.45 | 493.28 |  | 156.51 |  | 5.38 |  | 4.93 |  | 1.57
BM17 | 高层增加费_15层以下 50m(电气设备安装工程) | 元 | 0.0079
人工单价 |  | 小计 | [6 empty] | 5.38 |  | 4.93 |  | 1.57
综合工日110元/工日 |  | 未计价材料费 | [6 empty] | 2.48
清单项目综合单价 | [8 empty] | 11.88
材 料 费 明 细 | 主要材料名称、规格、型号 |  |  |  |  | 单位 | 数量 |  | 单价（元） |  | 合价（元） | 暂估单价 （元） | 暂估合价 （元）
| 金属软管 DN19 |  |  |  |  | m | 1.08 |  | 2.3 |  | 2.48
| 其他材料费 | [7 empty] | - |  | 2.44 | -
| 材料费小计 | [7 empty] | - |  | 4.92 | -
注：1.如不使用省级或行业建设主管部门发布的计价依据，可不填定额编码、名称等； 2.招标文件提供了暂估单价的材料，按暂估的单价填入表内“暂估单价”栏及“暂估合价”栏。
表-09
综合单价分析表
工程名称：汕头市金平区国家税务局综合业务办公用房维修改造工程（安装部分） | [7 empty] | 标段： |  | 第 133 页 共 229 页
项目编码 |  | 030905001001 |  | 项目名称 | 自动报警系统调试 |  |  |  | 计量单位 |  | 系统 | 工程量 | 1
清单综合单价组成明细
定额编号 | 定额项目名称 | 定额 单位 | 数量 | 单价 |  |  |  |  | 合价
|  |  |  | 人工费 | 材料费 | 机械费 | 管理费 和利润 |  | 人工费 |  | 材料费 | 机械费 | 管理费 和利润
C7-6-3 | 自动报警系统装置调试 500点以下 | 系统 | 1 | 8115.47 | 392.47 | 3066.7 | 2327.38 |  | 8115.47 |  | 392.47 | 3066.7 | 2327.38
BM17 | 高层增加费_15层以下 50m(电气设备安装工程) | 元 | 1
人工单价 |  | 小计 | [6 empty] | 8115.47 |  | 392.47 | 3066.7 | 2327.38
综合工日110元/工日 |  | 未计价材料费
清单项目综合单价 | [8 empty] | 13902.02
材 料 费 明 细 | 主要材料名称、规格、型号 |  |  |  |  | 单位 | 数量 |  | 单价（元） |  | 合价（元） | 暂估单价 （元） | 暂估合价 （元）
| 其他材料费 | [7 empty] | - |  | 392.47 | -
| 材料费小计 | [7 empty] | - |  | 392.47 | -
注：1.如不使用省级或行业建设主管部门发布的计价依据，可不填定额编码、名称等； 2.招标文件提供了暂估单价的材料，按暂估的单价填入表内“暂估单价”栏及“暂估合价”栏。
表-09
综合单价分析表
工程名称：汕头市金平区国家税务局综合业务办公用房维修改造工程（安装部分） | [7 empty] | 标段： |  | 第 134 页 共 229 页
项目编码 |  | 030904010001 |  | 项目名称 | 消防设备电源状态监控器 ZXHA |  |  |  | 计量单位 |  | 台 | 工程量 | 1
清单综合单价组成明细
定额编号 | 定额项目名称 | 定额 单位 | 数量 | 单价 |  |  |  |  | 合价
|  |  |  | 人工费 | 材料费 | 机械费 | 管理费 和利润 |  | 人工费 |  | 材料费 | 机械费 | 管理费 和利润
C7-1-13 | 控制模块(接口)安装 单输出 | 个 | 1 | 79.31 | 1859.68 | 1.91 | 22.75 |  | 79.31 |  | 1859.68 | 1.91 | 22.75
BM17 | 高层增加费_15层以下 50m(电气设备安装工程) | 元 | 1
人工单价 |  | 小计 | [6 empty] | 79.31 |  | 1859.68 | 1.91 | 22.75
综合工日110元/工日 |  | 未计价材料费 | [6 empty] | 1853.44
清单项目综合单价 | [8 empty] | 1963.65
材 料 费 明 细 | 主要材料名称、规格、型号 |  |  |  |  | 单位 | 数量 |  | 单价（元） |  | 合价（元） | 暂估单价 （元） | 暂估合价 （元）
| 消防设备电源状态监控器 ZXHA 单输出接口 |  |  |  |  | 个 | 1 |  | 1853.44 |  | 1853.44
| 其他材料费 | [7 empty] | - |  | 6.24 | -
| 材料费小计 | [7 empty] | - |  | 1859.68 | -
注：1.如不使用省级或行业建设主管部门发布的计价依据，可不填定额编码、名称等； 2.招标文件提供了暂估单价的材料，按暂估的单价填入表内“暂估单价”栏及“暂估合价”栏。
表-09
综合单价分析表
工程名称：汕头市金平区国家税务局综合业务办公用房维修改造工程（安装部分） | [7 empty] | 标段： |  | 第 135 页 共 229 页
项目编码 |  | 030904009001 |  | 项目名称 | 区域分机 ZXFJ |  |  |  | 计量单位 |  | 台 | 工程量 | 1
清单综合单价组成明细
定额编号 | 定额项目名称 | 定额 单位 | 数量 | 单价 |  |  |  |  | 合价
|  |  |  | 人工费 | 材料费 | 机械费 | 管理费 和利润 |  | 人工费 |  | 材料费 | 机械费 | 管理费 和利润
C7-1-18 | 报警控制器安装 多线制(壁挂式) 64点以下 | 台 | 1 | 611.16 | 1484.45 | 80.52 | 176.26 |  | 611.16 |  | 1484.45 | 80.52 | 176.26
BM17 | 高层增加费_15层以下 50m(电气设备安装工程) | 元 | 1
人工单价 |  | 小计 | [6 empty] | 611.16 |  | 1484.45 | 80.52 | 176.26
综合工日110元/工日 |  | 未计价材料费 | [6 empty] | 1413.25
清单项目综合单价 | [8 empty] | 2352.39
材 料 费 明 细 | 主要材料名称、规格、型号 |  |  |  |  | 单位 | 数量 |  | 单价（元） |  | 合价（元） | 暂估单价 （元） | 暂估合价 （元）
| 区域分机 ZXFJ 多线制(壁挂式) 64点以下 |  |  |  |  | 台 | 1 |  | 1413.25 |  | 1413.25
| 其他材料费 | [7 empty] | - |  | 71.22 | -
| 材料费小计 | [7 empty] | - |  | 1484.47 | -
注：1.如不使用省级或行业建设主管部门发布的计价依据，可不填定额编码、名称等； 2.招标文件提供了暂估单价的材料，按暂估的单价填入表内“暂估单价”栏及“暂估合价”栏。
表-09
综合单价分析表
工程名称：汕头市金平区国家税务局综合业务办公用房维修改造工程（安装部分） | [7 empty] | 标段： |  | 第 136 页 共 229 页
项目编码 |  | 030507001001 |  | 项目名称 | 传感器 ZXVA |  |  |  | 计量单位 |  | 个 | 工程量 | 5
清单综合单价组成明细
定额编号 | 定额项目名称 | 定额 单位 | 数量 | 单价 |  |  |  |  | 合价
|  |  |  | 人工费 | 材料费 | 机械费 | 管理费 和利润 |  | 人工费 |  | 材料费 | 机械费 | 管理费 和利润
C7-1-13 | 控制模块(接口)安装 单输出 | 个 | 1 | 79.31 | 104.92 | 1.91 | 22.75 |  | 79.31 |  | 104.92 | 1.91 | 22.75
BM17 | 高层增加费_15层以下 50m(电气设备安装工程) | 元 | 0.2
人工单价 |  | 小计 | [6 empty] | 79.31 |  | 104.92 | 1.91 | 22.75
综合工日110元/工日 |  | 未计价材料费 | [6 empty] | 98.68
清单项目综合单价 | [8 empty] | 208.89
材 料 费 明 细 | 主要材料名称、规格、型号 |  |  |  |  | 单位 | 数量 |  | 单价（元） |  | 合价（元） | 暂估单价 （元） | 暂估合价 （元）
| 传感器 ZXVA 单输出接口 |  |  |  |  | 个 | 1 |  | 98.68 |  | 98.68
| 其他材料费 | [7 empty] | - |  | 6.24 | -
| 材料费小计 | [7 empty] | - |  | 104.92 | -
注：1.如不使用省级或行业建设主管部门发布的计价依据，可不填定额编码、名称等； 2.招标文件提供了暂估单价的材料，按暂估的单价填入表内“暂估单价”栏及“暂估合价”栏。
表-09
综合单价分析表
工程名称：汕头市金平区国家税务局综合业务办公用房维修改造工程（安装部分） | [7 empty] | 标段： |  | 第 137 页 共 229 页
项目编码 |  | 030411001009 |  | 项目名称 | 电气配管 SC20 |  |  |  | 计量单位 |  | m | 工程量 | 133.59
清单综合单价组成明细
定额编号 | 定额项目名称 | 定额 单位 | 数量 | 单价 |  |  |  |  | 合价
|  |  |  | 人工费 | 材料费 | 机械费 | 管理费 和利润 |  | 人工费 |  | 材料费 | 机械费 | 管理费 和利润
C2-11-8 | 镀锌电线管砖、混凝土结构暗配 公称直径(20mm以内) | 100m | 0.01 | 452.1 | 768.86 |  | 131.42 |  | 4.52 |  | 7.69 |  | 1.31
BM17 | 高层增加费_15层以下 50m(电气设备安装工程) | 元 | 0.0075
人工单价 |  | 小计 | [6 empty] | 4.52 |  | 7.69 |  | 1.31
综合工日110元/工日 |  | 未计价材料费 | [6 empty] | 6.41
清单项目综合单价 | [8 empty] | 13.52
材 料 费 明 细 | 主要材料名称、规格、型号 |  |  |  |  | 单位 | 数量 |  | 单价（元） |  | 合价（元） | 暂估单价 （元） | 暂估合价 （元）
| 镀锌电线管 SC20 |  |  |  |  | m | 1.03 |  | 6.22 |  | 6.41
| 其他材料费 | [7 empty] | - |  | 1.27 | -
| 材料费小计 | [7 empty] | - |  | 7.68 | -
注：1.如不使用省级或行业建设主管部门发布的计价依据，可不填定额编码、名称等； 2.招标文件提供了暂估单价的材料，按暂估的单价填入表内“暂估单价”栏及“暂估合价”栏。
表-09
综合单价分析表
工程名称：汕头市金平区国家税务局综合业务办公用房维修改造工程（安装部分） | [7 empty] | 标段： |  | 第 138 页 共 229 页
项目编码 |  | 030411004009 |  | 项目名称 | 管内穿线 ZR-RVS-2*1.5mm2 |  |  |  | 计量单位 |  | m | 工程量 | 133.59
清单综合单价组成明细
定额编号 | 定额项目名称 | 定额 单位 | 数量 | 单价 |  |  |  |  | 合价
|  |  |  | 人工费 | 材料费 | 机械费 | 管理费 和利润 |  | 人工费 |  | 材料费 | 机械费 | 管理费 和利润
C2-11-245 | 多芯软导线管内穿线(芯以内) 二芯 导线截面(1.5mm2以内) | 100m/束 | 0.01 | 72.27 | 378.14 |  | 21.01 |  | 0.72 |  | 3.78 |  | 0.21
BM17 | 高层增加费_15层以下 50m(电气设备安装工程) | 元 | 0.0075
人工单价 |  | 小计 | [6 empty] | 0.72 |  | 3.78 |  | 0.21
综合工日110元/工日 |  | 未计价材料费 | [6 empty] | 3.64
清单项目综合单价 | [8 empty] | 4.71
材 料 费 明 细 | 主要材料名称、规格、型号 |  |  |  |  | 单位 | 数量 |  | 单价（元） |  | 合价（元） | 暂估单价 （元） | 暂估合价 （元）
| 绝缘电线 ZR-RVS-2*1.5mm2 |  |  |  |  | m | 1.08 |  | 3.37 |  | 3.64
| 其他材料费 | [7 empty] | - |  | 0.15 | -
| 材料费小计 | [7 empty] | - |  | 3.79 | -
注：1.如不使用省级或行业建设主管部门发布的计价依据，可不填定额编码、名称等； 2.招标文件提供了暂估单价的材料，按暂估的单价填入表内“暂估单价”栏及“暂估合价”栏。
表-09
综合单价分析表
工程名称：汕头市金平区国家税务局综合业务办公用房维修改造工程（安装部分） | [7 empty] | 标段： |  | 第 139 页 共 229 页
项目编码 |  | 030411004010 |  | 项目名称 | 管内穿线 NH-BV-2.5mm2 |  |  |  | 计量单位 |  | m | 工程量 | 267.18
清单综合单价组成明细
定额编号 | 定额项目名称 | 定额 单位 | 数量 | 单价 |  |  |  |  | 合价
|  |  |  | 人工费 | 材料费 | 机械费 | 管理费 和利润 |  | 人工费 |  | 材料费 | 机械费 | 管理费 和利润
C2-11-203 | 管内穿线 照明线路(铜芯) 导线截面(2.5mm2以内) | 100m单线 | 0.01 | 82.72 | 359.44 |  | 24.04 |  | 0.83 |  | 3.59 |  | 0.24
BM17 | 高层增加费_15层以下 50m(电气设备安装工程) | 元 | 0.0037
人工单价 |  | 小计 | [6 empty] | 0.83 |  | 3.59 |  | 0.24
综合工日110元/工日 |  | 未计价材料费 | [6 empty] | 3.42
清单项目综合单价 | [8 empty] | 4.66
材 料 费 明 细 | 主要材料名称、规格、型号 |  |  |  |  | 单位 | 数量 |  | 单价（元） |  | 合价（元） | 暂估单价 （元） | 暂估合价 （元）
| 绝缘电线 NH-BV-2.5mm2 |  |  |  |  | m | 1.16 |  | 2.95 |  | 3.42
| 其他材料费 | [7 empty] | - |  | 0.17 | -
| 材料费小计 | [7 empty] | - |  | 3.59 | -
注：1.如不使用省级或行业建设主管部门发布的计价依据，可不填定额编码、名称等； 2.招标文件提供了暂估单价的材料，按暂估的单价填入表内“暂估单价”栏及“暂估合价”栏。
表-09
综合单价分析表
工程名称：汕头市金平区国家税务局综合业务办公用房维修改造工程（安装部分） | [7 empty] | 标段： |  | 第 140 页 共 229 页
项目编码 |  | 030904009002 |  | 项目名称 | 防火门监控器 |  |  |  | 计量单位 |  | 台 | 工程量 | 1
清单综合单价组成明细
定额编号 | 定额项目名称 | 定额 单位 | 数量 | 单价 |  |  |  |  | 合价
|  |  |  | 人工费 | 材料费 | 机械费 | 管理费 和利润 |  | 人工费 |  | 材料费 | 机械费 | 管理费 和利润
C7-1-17 | 报警控制器安装 多线制(壁挂式) 32点以下 | 台 | 1 | 551.87 | 7080.48 | 56.96 | 159.26 |  | 551.87 |  | 7080.48 | 56.96 | 159.26
BM17 | 高层增加费_15层以下 50m(电气设备安装工程) | 元 | 1
人工单价 |  | 小计 | [6 empty] | 551.87 |  | 7080.48 | 56.96 | 159.26
综合工日110元/工日 |  | 未计价材料费 | [6 empty] | 7036.21
清单项目综合单价 | [8 empty] | 7848.57
材 料 费 明 细 | 主要材料名称、规格、型号 |  |  |  |  | 单位 | 数量 |  | 单价（元） |  | 合价（元） | 暂估单价 （元） | 暂估合价 （元）
| 防火门监控器 多线制(壁挂式) 32点以下 |  |  |  |  | 台 | 1 |  | 7036.21 |  | 7036.21
| 其他材料费 | [7 empty] | - |  | 44.28 | -
| 材料费小计 | [7 empty] | - |  | 7080.49 | -
注：1.如不使用省级或行业建设主管部门发布的计价依据，可不填定额编码、名称等； 2.招标文件提供了暂估单价的材料，按暂估的单价填入表内“暂估单价”栏及“暂估合价”栏。
表-09
综合单价分析表
工程名称：汕头市金平区国家税务局综合业务办公用房维修改造工程（安装部分） | [7 empty] | 标段： |  | 第 141 页 共 229 页
项目编码 |  | 030904009003 |  | 项目名称 | 防火门监控分机 |  |  |  | 计量单位 |  | 台 | 工程量 | 4
清单综合单价组成明细
定额编号 | 定额项目名称 | 定额 单位 | 数量 | 单价 |  |  |  |  | 合价
|  |  |  | 人工费 | 材料费 | 机械费 | 管理费 和利润 |  | 人工费 |  | 材料费 | 机械费 | 管理费 和利润
C7-1-17 | 报警控制器安装 多线制(壁挂式) 32点以下 | 台 | 1 | 551.87 | 1176.93 | 56.96 | 159.26 |  | 551.87 |  | 1176.93 | 56.96 | 159.26
BM17 | 高层增加费_15层以下 50m(电气设备安装工程) | 元 | 0.25
人工单价 |  | 小计 | [6 empty] | 551.87 |  | 1176.93 | 56.96 | 159.26
综合工日110元/工日 |  | 未计价材料费 | [6 empty] | 1132.66
清单项目综合单价 | [8 empty] | 1945.02
材 料 费 明 细 | 主要材料名称、规格、型号 |  |  |  |  | 单位 | 数量 |  | 单价（元） |  | 合价（元） | 暂估单价 （元） | 暂估合价 （元）
| 防火门监控分机 多线制(壁挂式) 32点以下 |  |  |  |  | 台 | 1 |  | 1132.66 |  | 1132.66
| 其他材料费 | [7 empty] | - |  | 44.28 | -
| 材料费小计 | [7 empty] | - |  | 1176.94 | -
注：1.如不使用省级或行业建设主管部门发布的计价依据，可不填定额编码、名称等； 2.招标文件提供了暂估单价的材料，按暂估的单价填入表内“暂估单价”栏及“暂估合价”栏。
表-09
综合单价分析表
工程名称：汕头市金平区国家税务局综合业务办公用房维修改造工程（安装部分） | [7 empty] | 标段： |  | 第 142 页 共 229 页
项目编码 |  | 030904008002 |  | 项目名称 | 输入模块 |  |  |  | 计量单位 |  | 个 | 工程量 | 70
清单综合单价组成明细
定额编号 | 定额项目名称 | 定额 单位 | 数量 | 单价 |  |  |  |  | 合价
|  |  |  | 人工费 | 材料费 | 机械费 | 管理费 和利润 |  | 人工费 |  | 材料费 | 机械费 | 管理费 和利润
C7-1-13 | 控制模块(接口)安装 单输出 | 个 | 1 | 79.31 | 117.79 | 1.91 | 22.75 |  | 79.31 |  | 117.79 | 1.91 | 22.75
BM17 | 高层增加费_15层以下 50m(电气设备安装工程) | 元 | 0.0143
人工单价 |  | 小计 | [6 empty] | 79.31 |  | 117.79 | 1.91 | 22.75
综合工日110元/工日 |  | 未计价材料费 | [6 empty] | 111.55
清单项目综合单价 | [8 empty] | 221.76
材 料 费 明 细 | 主要材料名称、规格、型号 |  |  |  |  | 单位 | 数量 |  | 单价（元） |  | 合价（元） | 暂估单价 （元） | 暂估合价 （元）
| 输入模块 单输出接口 |  |  |  |  | 个 | 1 |  | 111.55 |  | 111.55
| 其他材料费 | [7 empty] | - |  | 6.24 | -
| 材料费小计 | [7 empty] | - |  | 117.79 | -
注：1.如不使用省级或行业建设主管部门发布的计价依据，可不填定额编码、名称等； 2.招标文件提供了暂估单价的材料，按暂估的单价填入表内“暂估单价”栏及“暂估合价”栏。
表-09
综合单价分析表
工程名称：汕头市金平区国家税务局综合业务办公用房维修改造工程（安装部分） | [7 empty] | 标段： |  | 第 143 页 共 229 页
项目编码 |  | 030411001010 |  | 项目名称 | 电气配管 PC25 |  |  |  | 计量单位 |  | m | 工程量 | 370.76
清单综合单价组成明细
定额编号 | 定额项目名称 | 定额 单位 | 数量 | 单价 |  |  |  |  | 合价
|  |  |  | 人工费 | 材料费 | 机械费 | 管理费 和利润 |  | 人工费 |  | 材料费 | 机械费 | 管理费 和利润
C2-11-134 | 刚性阻燃管砖、混凝土结构暗配 公称直径(25mm以内) | 100m | 0.01 | 686.51 | 307.59 |  | 199.55 |  | 6.87 |  | 3.08 |  | 2
BM17 | 高层增加费_15层以下 50m(电气设备安装工程) | 元 | 0.0027
人工单价 |  | 小计 | [6 empty] | 6.87 |  | 3.08 |  | 2
综合工日110元/工日 |  | 未计价材料费 | [6 empty] | 2.86
清单项目综合单价 | [8 empty] | 11.95
材 料 费 明 细 | 主要材料名称、规格、型号 |  |  |  |  | 单位 | 数量 |  | 单价（元） |  | 合价（元） | 暂估单价 （元） | 暂估合价 （元）
| 刚性阻燃管 PC25 |  |  |  |  | m | 1.1 |  | 2.6 |  | 2.86
| 其他材料费 | [7 empty] | - |  | 0.21 | -
| 材料费小计 | [7 empty] | - |  | 3.07 | -
注：1.如不使用省级或行业建设主管部门发布的计价依据，可不填定额编码、名称等； 2.招标文件提供了暂估单价的材料，按暂估的单价填入表内“暂估单价”栏及“暂估合价”栏。
表-09
综合单价分析表
工程名称：汕头市金平区国家税务局综合业务办公用房维修改造工程（安装部分） | [7 empty] | 标段： |  | 第 144 页 共 229 页
项目编码 |  | 030411004011 |  | 项目名称 | 管内穿线 ZR-RVS-2*1.5mm2 |  |  |  | 计量单位 |  | m | 工程量 | 472.56
清单综合单价组成明细
定额编号 | 定额项目名称 | 定额 单位 | 数量 | 单价 |  |  |  |  | 合价
|  |  |  | 人工费 | 材料费 | 机械费 | 管理费 和利润 |  | 人工费 |  | 材料费 | 机械费 | 管理费 和利润
C2-11-245 | 多芯软导线管内穿线(芯以内) 二芯 导线截面(1.5mm2以内) | 100m/束 | 0.01 | 72.27 | 378.14 |  | 21.01 |  | 0.72 |  | 3.78 |  | 0.21
BM17 | 高层增加费_15层以下 50m(电气设备安装工程) | 元 | 0.0021
人工单价 |  | 小计 | [6 empty] | 0.72 |  | 3.78 |  | 0.21
综合工日110元/工日 |  | 未计价材料费 | [6 empty] | 3.64
清单项目综合单价 | [8 empty] | 4.71
材 料 费 明 细 | 主要材料名称、规格、型号 |  |  |  |  | 单位 | 数量 |  | 单价（元） |  | 合价（元） | 暂估单价 （元） | 暂估合价 （元）
| 绝缘电线 ZR-RVS-2*1.5mm2 |  |  |  |  | m | 1.08 |  | 3.37 |  | 3.64
| 其他材料费 | [7 empty] | - |  | 0.15 | -
| 材料费小计 | [7 empty] | - |  | 3.79 | -
注：1.如不使用省级或行业建设主管部门发布的计价依据，可不填定额编码、名称等； 2.招标文件提供了暂估单价的材料，按暂估的单价填入表内“暂估单价”栏及“暂估合价”栏。
表-09
综合单价分析表
工程名称：汕头市金平区国家税务局综合业务办公用房维修改造工程（安装部分） | [7 empty] | 标段： |  | 第 145 页 共 229 页
项目编码 |  | 030411004012 |  | 项目名称 | 管内穿线 NH-BYJ-2.5mm2 |  |  |  | 计量单位 |  | m | 工程量 | 741.52
清单综合单价组成明细
定额编号 | 定额项目名称 | 定额 单位 | 数量 | 单价 |  |  |  |  | 合价
|  |  |  | 人工费 | 材料费 | 机械费 | 管理费 和利润 |  | 人工费 |  | 材料费 | 机械费 | 管理费 和利润
C2-11-203 | 管内穿线 照明线路(铜芯) 导线截面(2.5mm2以内) | 100m单线 | 0.01 | 82.72 | 397.72 |  | 24.04 |  | 0.83 |  | 3.98 |  | 0.24
BM17 | 高层增加费_15层以下 50m(电气设备安装工程) | 元 | 0.0013
人工单价 |  | 小计 | [6 empty] | 0.83 |  | 3.98 |  | 0.24
综合工日110元/工日 |  | 未计价材料费 | [6 empty] | 3.8
清单项目综合单价 | [8 empty] | 5.04
材 料 费 明 细 | 主要材料名称、规格、型号 |  |  |  |  | 单位 | 数量 |  | 单价（元） |  | 合价（元） | 暂估单价 （元） | 暂估合价 （元）
| 绝缘电线 NH-BYJ-2.5mm2 |  |  |  |  | m | 1.16 |  | 3.28 |  | 3.8
| 其他材料费 | [7 empty] | - |  | 0.17 | -
| 材料费小计 | [7 empty] | - |  | 3.97 | -
注：1.如不使用省级或行业建设主管部门发布的计价依据，可不填定额编码、名称等； 2.招标文件提供了暂估单价的材料，按暂估的单价填入表内“暂估单价”栏及“暂估合价”栏。
表-09
综合单价分析表
工程名称：汕头市金平区国家税务局综合业务办公用房维修改造工程（安装部分） | [7 empty] | 标段： |  | 第 146 页 共 229 页
项目编码 |  | 030904009004 |  | 项目名称 | 电气火灾监控主机 WEFPS-B256 |  |  |  | 计量单位 |  | 台 | 工程量 | 1
清单综合单价组成明细
定额编号 | 定额项目名称 | 定额 单位 | 数量 | 单价 |  |  |  |  | 合价
|  |  |  | 人工费 | 材料费 | 机械费 | 管理费 和利润 |  | 人工费 |  | 材料费 | 机械费 | 管理费 和利润
C7-1-17 | 报警控制器安装 多线制(壁挂式) 32点以下 | 台 | 1 | 551.87 | 4837 | 56.96 | 159.26 |  | 551.87 |  | 4837 | 56.96 | 159.26
BM17 | 高层增加费_15层以下 50m(电气设备安装工程) | 元 | 1
人工单价 |  | 小计 | [6 empty] | 551.87 |  | 4837 | 56.96 | 159.26
综合工日110元/工日 |  | 未计价材料费 | [6 empty] | 4792.73
清单项目综合单价 | [8 empty] | 5605.09
材 料 费 明 细 | 主要材料名称、规格、型号 |  |  |  |  | 单位 | 数量 |  | 单价（元） |  | 合价（元） | 暂估单价 （元） | 暂估合价 （元）
| 电气火灾监控主机 WEFPS-B256 多线制(壁挂式) 32点以下 |  |  |  |  | 台 | 1 |  | 4792.73 |  | 4792.73
| 其他材料费 | [7 empty] | - |  | 44.28 | -
| 材料费小计 | [7 empty] | - |  | 4837.01 | -
注：1.如不使用省级或行业建设主管部门发布的计价依据，可不填定额编码、名称等； 2.招标文件提供了暂估单价的材料，按暂估的单价填入表内“暂估单价”栏及“暂估合价”栏。
表-09
综合单价分析表
工程名称：汕头市金平区国家税务局综合业务办公用房维修改造工程（安装部分） | [7 empty] | 标段： |  | 第 147 页 共 229 页
项目编码 |  | 030507001002 |  | 项目名称 | 电气火灾探测器 WEFPT-*Z* |  |  |  | 计量单位 |  | 个 | 工程量 | 16
清单综合单价组成明细
定额编号 | 定额项目名称 | 定额 单位 | 数量 | 单价 |  |  |  |  | 合价
|  |  |  | 人工费 | 材料费 | 机械费 | 管理费 和利润 |  | 人工费 |  | 材料费 | 机械费 | 管理费 和利润
C7-1-7 | 点型探测器安装 总线制 感温 | 个 | 1 | 25.74 | 103.24 | 0.17 | 7.38 |  | 25.74 |  | 103.24 | 0.17 | 7.38
BM17 | 高层增加费_15层以下 50m(电气设备安装工程) | 元 | 0.0625
人工单价 |  | 小计 | [6 empty] | 25.74 |  | 103.24 | 0.17 | 7.38
综合工日110元/工日 |  | 未计价材料费 | [6 empty] | 98.68
清单项目综合单价 | [8 empty] | 136.53
材 料 费 明 细 | 主要材料名称、规格、型号 |  |  |  |  | 单位 | 数量 |  | 单价（元） |  | 合价（元） | 暂估单价 （元） | 暂估合价 （元）
| 电气火灾探测器 WEFPT-*Z* 总线制 感温 |  |  |  |  | 个 | 1 |  | 98.68 |  | 98.68
| 其他材料费 | [7 empty] | - |  | 4.57 | -
| 材料费小计 | [7 empty] | - |  | 103.25 | -
注：1.如不使用省级或行业建设主管部门发布的计价依据，可不填定额编码、名称等； 2.招标文件提供了暂估单价的材料，按暂估的单价填入表内“暂估单价”栏及“暂估合价”栏。
表-09
综合单价分析表
工程名称：汕头市金平区国家税务局综合业务办公用房维修改造工程（安装部分） | [7 empty] | 标段： |  | 第 148 页 共 229 页
项目编码 |  | 030411001011 |  | 项目名称 | 电气配管 SC20 |  |  |  | 计量单位 |  | m | 工程量 | 124.16
清单综合单价组成明细
定额编号 | 定额项目名称 | 定额 单位 | 数量 | 单价 |  |  |  |  | 合价
|  |  |  | 人工费 | 材料费 | 机械费 | 管理费 和利润 |  | 人工费 |  | 材料费 | 机械费 | 管理费 和利润
C2-11-8 | 镀锌电线管砖、混凝土结构暗配 公称直径(20mm以内) | 100m | 0.01 | 452.1 | 768.86 |  | 131.42 |  | 4.52 |  | 7.69 |  | 1.31
BM17 | 高层增加费_15层以下 50m(电气设备安装工程) | 元 | 0.0081
人工单价 |  | 小计 | [6 empty] | 4.52 |  | 7.69 |  | 1.31
综合工日110元/工日 |  | 未计价材料费 | [6 empty] | 6.41
清单项目综合单价 | [8 empty] | 13.52
材 料 费 明 细 | 主要材料名称、规格、型号 |  |  |  |  | 单位 | 数量 |  | 单价（元） |  | 合价（元） | 暂估单价 （元） | 暂估合价 （元）
| 镀锌电线管 SC20 |  |  |  |  | m | 1.03 |  | 6.22 |  | 6.41
| 其他材料费 | [7 empty] | - |  | 1.27 | -
| 材料费小计 | [7 empty] | - |  | 7.68 | -
注：1.如不使用省级或行业建设主管部门发布的计价依据，可不填定额编码、名称等； 2.招标文件提供了暂估单价的材料，按暂估的单价填入表内“暂估单价”栏及“暂估合价”栏。
表-09
综合单价分析表
工程名称：汕头市金平区国家税务局综合业务办公用房维修改造工程（安装部分） | [7 empty] | 标段： |  | 第 149 页 共 229 页
项目编码 |  | 030411004013 |  | 项目名称 | 管内穿线 ZR-RVSP-2*1.5mm2 |  |  |  | 计量单位 |  | m | 工程量 | 124.16
清单综合单价组成明细
定额编号 | 定额项目名称 | 定额 单位 | 数量 | 单价 |  |  |  |  | 合价
|  |  |  | 人工费 | 材料费 | 机械费 | 管理费 和利润 |  | 人工费 |  | 材料费 | 机械费 | 管理费 和利润
C2-11-245 | 多芯软导线管内穿线(芯以内) 二芯 导线截面(1.5mm2以内) | 100m/束 | 0.01 | 72.27 | 620.06 |  | 21.01 |  | 0.72 |  | 6.2 |  | 0.21
BM17 | 高层增加费_15层以下 50m(电气设备安装工程) | 元 | 0.0081
人工单价 |  | 小计 | [6 empty] | 0.72 |  | 6.2 |  | 0.21
综合工日110元/工日 |  | 未计价材料费 | [6 empty] | 6.06
清单项目综合单价 | [8 empty] | 7.13
材 料 费 明 细 | 主要材料名称、规格、型号 |  |  |  |  | 单位 | 数量 |  | 单价（元） |  | 合价（元） | 暂估单价 （元） | 暂估合价 （元）
| 绝缘电线 ZR-RVSP-2*1.5mm2 |  |  |  |  | m | 1.08 |  | 5.61 |  | 6.06
| 其他材料费 | [7 empty] | - |  | 0.15 | -
| 材料费小计 | [7 empty] | - |  | 6.21 | -
注：1.如不使用省级或行业建设主管部门发布的计价依据，可不填定额编码、名称等； 2.招标文件提供了暂估单价的材料，按暂估的单价填入表内“暂估单价”栏及“暂估合价”栏。
表-09
综合单价分析表
工程名称：汕头市金平区国家税务局综合业务办公用房维修改造工程（安装部分） | [7 empty] | 标段： |  | 第 150 页 共 229 页
项目编码 |  | 030411004014 |  | 项目名称 | 管内穿线 NH-BYJ-1.5mm2 |  |  |  | 计量单位 |  | m | 工程量 | 248.32
清单综合单价组成明细
定额编号 | 定额项目名称 | 定额 单位 | 数量 | 单价 |  |  |  |  | 合价
|  |  |  | 人工费 | 材料费 | 机械费 | 管理费 和利润 |  | 人工费 |  | 材料费 | 机械费 | 管理费 和利润
C2-11-202 | 管内穿线 照明线路(铜芯) 导线截面(1.5mm2以内) | 100m单线 | 0.01 | 81.07 | 203.62 |  | 23.56 |  | 0.81 |  | 2.04 |  | 0.24
BM17 | 高层增加费_15层以下 50m(电气设备安装工程) | 元 | 0.004
人工单价 |  | 小计 | [6 empty] | 0.81 |  | 2.04 |  | 0.24
综合工日110元/工日 |  | 未计价材料费 | [6 empty] | 1.89
清单项目综合单价 | [8 empty] | 3.09
材 料 费 明 细 | 主要材料名称、规格、型号 |  |  |  |  | 单位 | 数量 |  | 单价（元） |  | 合价（元） | 暂估单价 （元） | 暂估合价 （元）
| 绝缘电线 NH-BYJ-1.5mm2 |  |  |  |  | m | 1.16 |  | 1.63 |  | 1.89
| 其他材料费 | [7 empty] | - |  | 0.14 | -
| 材料费小计 | [7 empty] | - |  | 2.03 | -
注：1.如不使用省级或行业建设主管部门发布的计价依据，可不填定额编码、名称等； 2.招标文件提供了暂估单价的材料，按暂估的单价填入表内“暂估单价”栏及“暂估合价”栏。
表-09
综合单价分析表
工程名称：汕头市金平区国家税务局综合业务办公用房维修改造工程（安装部分） | [7 empty] | 标段： |  | 第 151 页 共 229 页
项目编码 |  | 030902007001 |  | 项目名称 | S型热气溶胶灭火装置 QRR20LW/S |  |  |  | 计量单位 |  | 套 | 工程量 | 4
清单综合单价组成明细
定额编号 | 定额项目名称 | 定额 单位 | 数量 | 单价 |  |  |  |  | 合价
|  |  |  | 人工费 | 材料费 | 机械费 | 管理费 和利润 |  | 人工费 |  | 材料费 | 机械费 | 管理费 和利润
C7-3-34 | 贮存装置安装 贮存容器规格(40L) | 套 | 1 | 306.79 | 10512.72 |  | 87.98 |  | 306.79 |  | 10512.72 |  | 87.98
BM17 | 高层增加费_15层以下 50m(电气设备安装工程) | 元 | 0.25
人工单价 |  | 小计 | [6 empty] | 306.79 |  | 10512.72 |  | 87.98
综合工日110元/工日 |  | 未计价材料费 | [6 empty] | 10256.41
清单项目综合单价 | [8 empty] | 10907.49
材 料 费 明 细 | 主要材料名称、规格、型号 |  |  |  |  | 单位 | 数量 |  | 单价（元） |  | 合价（元） | 暂估单价 （元） | 暂估合价 （元）
| S型热气溶胶灭火装置 QRR20LW/S |  |  |  |  | 套 | 1 |  | 10256.41 |  | 10256.41
| 其他材料费 | [7 empty] | - |  | 256.32 | -
| 材料费小计 | [7 empty] | - |  | 10512.73 | -
注：1.如不使用省级或行业建设主管部门发布的计价依据，可不填定额编码、名称等； 2.招标文件提供了暂估单价的材料，按暂估的单价填入表内“暂估单价”栏及“暂估合价”栏。
表-09
综合单价分析表
工程名称：汕头市金平区国家税务局综合业务办公用房维修改造工程（安装部分） | [7 empty] | 标段： |  | 第 152 页 共 229 页
项目编码 |  | 030905004001 |  | 项目名称 | 气体灭火调试 |  |  |  | 计量单位 |  | 套 | 工程量 | 4
清单综合单价组成明细
定额编号 | 定额项目名称 | 定额 单位 | 数量 | 单价 |  |  |  |  | 合价
|  |  |  | 人工费 | 材料费 | 机械费 | 管理费 和利润 |  | 人工费 |  | 材料费 | 机械费 | 管理费 和利润
C7-6-15 | 气体灭火系统装置调试 试验容器规格(40L) | 个 | 1 | 209.11 | 495.66 |  | 59.97 |  | 209.11 |  | 495.66 |  | 59.97
BM17 | 高层增加费_15层以下 50m(电气设备安装工程) | 元 | 0.25
人工单价 |  | 小计 | [6 empty] | 209.11 |  | 495.66 |  | 59.97
综合工日110元/工日 |  | 未计价材料费
清单项目综合单价 | [8 empty] | 764.74
材 料 费 明 细 | 主要材料名称、规格、型号 |  |  |  |  | 单位 | 数量 |  | 单价（元） |  | 合价（元） | 暂估单价 （元） | 暂估合价 （元）
| 其他材料费 | [7 empty] | - |  | 495.66 | -
| 材料费小计 | [7 empty] | - |  | 495.66 | -
注：1.如不使用省级或行业建设主管部门发布的计价依据，可不填定额编码、名称等； 2.招标文件提供了暂估单价的材料，按暂估的单价填入表内“暂估单价”栏及“暂估合价”栏。
表-09
综合单价分析表
工程名称：汕头市金平区国家税务局综合业务办公用房维修改造工程（安装部分） | [7 empty] | 标段： |  | 第 153 页 共 229 页
项目编码 |  | 030404032001 |  | 项目名称 | 端子箱 QTM-10DA |  |  |  | 计量单位 |  | 台 | 工程量 | 1
清单综合单价组成明细
定额编号 | 定额项目名称 | 定额 单位 | 数量 | 单价 |  |  |  |  | 合价
|  |  |  | 人工费 | 材料费 | 机械费 | 管理费 和利润 |  | 人工费 |  | 材料费 | 机械费 | 管理费 和利润
C2-4-104 | 端子箱安装 户内 | 台 | 1 | 189.09 | 176.84 | 7.88 | 54.97 |  | 189.09 |  | 176.84 | 7.88 | 54.97
BM17 | 高层增加费_15层以下 50m(电气设备安装工程) | 元 | 1
人工单价 |  | 小计 | [6 empty] | 189.09 |  | 176.84 | 7.88 | 54.97
综合工日110元/工日 |  | 未计价材料费 | [6 empty] | 151.02
清单项目综合单价 | [8 empty] | 428.78
材 料 费 明 细 | 主要材料名称、规格、型号 |  |  |  |  | 单位 | 数量 |  | 单价（元） |  | 合价（元） | 暂估单价 （元） | 暂估合价 （元）
| 端子箱 QTM-10DA |  |  |  |  | 台 | 1 |  | 151.02 |  | 151.02
| 其他材料费 | [7 empty] | - |  | 25.84 | -
| 材料费小计 | [7 empty] | - |  | 176.86 | -
注：1.如不使用省级或行业建设主管部门发布的计价依据，可不填定额编码、名称等； 2.招标文件提供了暂估单价的材料，按暂估的单价填入表内“暂估单价”栏及“暂估合价”栏。
表-09
综合单价分析表
工程名称：汕头市金平区国家税务局综合业务办公用房维修改造工程（安装部分） | [7 empty] | 标段： |  | 第 154 页 共 229 页
项目编码 |  | 030904008003 |  | 项目名称 | 隔离模块 |  |  |  | 计量单位 |  | 个 | 工程量 | 1
清单综合单价组成明细
定额编号 | 定额项目名称 | 定额 单位 | 数量 | 单价 |  |  |  |  | 合价
|  |  |  | 人工费 | 材料费 | 机械费 | 管理费 和利润 |  | 人工费 |  | 材料费 | 机械费 | 管理费 和利润
C7-1-13 | 控制模块(接口)安装 单输出 | 个 | 1 | 79.31 | 113.5 | 1.91 | 22.75 |  | 79.31 |  | 113.5 | 1.91 | 22.75
BM17 | 高层增加费_15层以下 50m(电气设备安装工程) | 元 | 1
人工单价 |  | 小计 | [6 empty] | 79.31 |  | 113.5 | 1.91 | 22.75
综合工日110元/工日 |  | 未计价材料费 | [6 empty] | 107.26
清单项目综合单价 | [8 empty] | 217.47
材 料 费 明 细 | 主要材料名称、规格、型号 |  |  |  |  | 单位 | 数量 |  | 单价（元） |  | 合价（元） | 暂估单价 （元） | 暂估合价 （元）
| 隔离模块 单输出接口 |  |  |  |  | 个 | 1 |  | 107.26 |  | 107.26
| 其他材料费 | [7 empty] | - |  | 6.24 | -
| 材料费小计 | [7 empty] | - |  | 113.5 | -
注：1.如不使用省级或行业建设主管部门发布的计价依据，可不填定额编码、名称等； 2.招标文件提供了暂估单价的材料，按暂估的单价填入表内“暂估单价”栏及“暂估合价”栏。
表-09
综合单价分析表
工程名称：汕头市金平区国家税务局综合业务办公用房维修改造工程（安装部分） | [7 empty] | 标段： |  | 第 155 页 共 229 页
项目编码 |  | 030904004002 |  | 项目名称 | 警铃 |  |  |  | 计量单位 |  | 个 | 工程量 | 1
清单综合单价组成明细
定额编号 | 定额项目名称 | 定额 单位 | 数量 | 单价 |  |  |  |  | 合价
|  |  |  | 人工费 | 材料费 | 机械费 | 管理费 和利润 |  | 人工费 |  | 材料费 | 机械费 | 管理费 和利润
C7-1-52 | 报警装置安装 警铃安装 | 个 | 1 | 27.39 | 54.84 | 0.66 | 7.86 |  | 27.39 |  | 54.84 | 0.66 | 7.86
BM17 | 高层增加费_15层以下 50m(电气设备安装工程) | 元 | 1
人工单价 |  | 小计 | [6 empty] | 27.39 |  | 54.84 | 0.66 | 7.86
综合工日110元/工日 |  | 未计价材料费 | [6 empty] | 51.48
清单项目综合单价 | [8 empty] | 90.75
材 料 费 明 细 | 主要材料名称、规格、型号 |  |  |  |  | 单位 | 数量 |  | 单价（元） |  | 合价（元） | 暂估单价 （元） | 暂估合价 （元）
| 警铃 |  |  |  |  | 个 | 1 |  | 51.48 |  | 51.48
| 其他材料费 | [7 empty] | - |  | 3.37 | -
| 材料费小计 | [7 empty] | - |  | 54.85 | -
注：1.如不使用省级或行业建设主管部门发布的计价依据，可不填定额编码、名称等； 2.招标文件提供了暂估单价的材料，按暂估的单价填入表内“暂估单价”栏及“暂估合价”栏。
表-09
综合单价分析表
工程名称：汕头市金平区国家税务局综合业务办公用房维修改造工程（安装部分） | [7 empty] | 标段： |  | 第 156 页 共 229 页
项目编码 |  | 030904008004 |  | 项目名称 | 输入输出模块 |  |  |  | 计量单位 |  | 个 | 工程量 | 5
清单综合单价组成明细
定额编号 | 定额项目名称 | 定额 单位 | 数量 | 单价 |  |  |  |  | 合价
|  |  |  | 人工费 | 材料费 | 机械费 | 管理费 和利润 |  | 人工费 |  | 材料费 | 机械费 | 管理费 和利润
C7-1-14 | 控制模块(接口)安装 多输出 | 个 | 1 | 104.94 | 122.32 | 2.95 | 30.09 |  | 104.94 |  | 122.32 | 2.95 | 30.09
BM17 | 高层增加费_15层以下 50m(电气设备安装工程) | 元 | 0.2
人工单价 |  | 小计 | [6 empty] | 104.94 |  | 122.32 | 2.95 | 30.09
综合工日110元/工日 |  | 未计价材料费 | [6 empty] | 111.55
清单项目综合单价 | [8 empty] | 260.3
材 料 费 明 细 | 主要材料名称、规格、型号 |  |  |  |  | 单位 | 数量 |  | 单价（元） |  | 合价（元） | 暂估单价 （元） | 暂估合价 （元）
| 输入输出模块 多输出接口 |  |  |  |  | 个 | 1 |  | 111.55 |  | 111.55
| 其他材料费 | [7 empty] | - |  | 10.78 | -
| 材料费小计 | [7 empty] | - |  | 122.33 | -
注：1.如不使用省级或行业建设主管部门发布的计价依据，可不填定额编码、名称等； 2.招标文件提供了暂估单价的材料，按暂估的单价填入表内“暂估单价”栏及“暂估合价”栏。
表-09
综合单价分析表
工程名称：汕头市金平区国家税务局综合业务办公用房维修改造工程（安装部分） | [7 empty] | 标段： |  | 第 157 页 共 229 页
项目编码 |  | 030904008005 |  | 项目名称 | 输入模块 |  |  |  | 计量单位 |  | 个 | 工程量 | 4
清单综合单价组成明细
定额编号 | 定额项目名称 | 定额 单位 | 数量 | 单价 |  |  |  |  | 合价
|  |  |  | 人工费 | 材料费 | 机械费 | 管理费 和利润 |  | 人工费 |  | 材料费 | 机械费 | 管理费 和利润
C7-1-13 | 控制模块(接口)安装 单输出 | 个 | 1 | 79.31 | 117.79 | 1.91 | 22.75 |  | 79.31 |  | 117.79 | 1.91 | 22.75
BM17 | 高层增加费_15层以下 50m(电气设备安装工程) | 元 | 0.25
人工单价 |  | 小计 | [6 empty] | 79.31 |  | 117.79 | 1.91 | 22.75
综合工日110元/工日 |  | 未计价材料费 | [6 empty] | 111.55
清单项目综合单价 | [8 empty] | 221.76
材 料 费 明 细 | 主要材料名称、规格、型号 |  |  |  |  | 单位 | 数量 |  | 单价（元） |  | 合价（元） | 暂估单价 （元） | 暂估合价 （元）
| 输入模块 单输出接口 |  |  |  |  | 个 | 1 |  | 111.55 |  | 111.55
| 其他材料费 | [7 empty] | - |  | 6.24 | -
| 材料费小计 | [7 empty] | - |  | 117.79 | -
注：1.如不使用省级或行业建设主管部门发布的计价依据，可不填定额编码、名称等； 2.招标文件提供了暂估单价的材料，按暂估的单价填入表内“暂估单价”栏及“暂估合价”栏。
表-09
综合单价分析表
工程名称：汕头市金平区国家税务局综合业务办公用房维修改造工程（安装部分） | [7 empty] | 标段： |  | 第 158 页 共 229 页
项目编码 |  | 030904006002 |  | 项目名称 | 消防电话 |  |  |  | 计量单位 |  | 个 | 工程量 | 1
清单综合单价组成明细
定额编号 | 定额项目名称 | 定额 单位 | 数量 | 单价 |  |  |  |  | 合价
|  |  |  | 人工费 | 材料费 | 机械费 | 管理费 和利润 |  | 人工费 |  | 材料费 | 机械费 | 管理费 和利润
C7-1-65 | 通讯分机安装 | 部 | 1 | 9.57 | 64.97 |  | 2.74 |  | 9.57 |  | 64.97 |  | 2.74
BM17 | 高层增加费_15层以下 50m(电气设备安装工程) | 元 | 1
人工单价 |  | 小计 | [6 empty] | 9.57 |  | 64.97 |  | 2.74
综合工日110元/工日 |  | 未计价材料费 | [6 empty] | 60.07
清单项目综合单价 | [8 empty] | 77.28
材 料 费 明 细 | 主要材料名称、规格、型号 |  |  |  |  | 单位 | 数量 |  | 单价（元） |  | 合价（元） | 暂估单价 （元） | 暂估合价 （元）
| 消防电话 |  |  |  |  | 个 | 1 |  | 60.07 |  | 60.07
| 其他材料费 | [7 empty] | - |  | 4.91 | -
| 材料费小计 | [7 empty] | - |  | 64.98 | -
注：1.如不使用省级或行业建设主管部门发布的计价依据，可不填定额编码、名称等； 2.招标文件提供了暂估单价的材料，按暂估的单价填入表内“暂估单价”栏及“暂估合价”栏。
表-09
综合单价分析表
工程名称：汕头市金平区国家税务局综合业务办公用房维修改造工程（安装部分） | [7 empty] | 标段： |  | 第 159 页 共 229 页
项目编码 |  | 030411006006 |  | 项目名称 | 接线盒 |  |  |  | 计量单位 |  | 个 | 工程量 | 12
清单综合单价组成明细
定额编号 | 定额项目名称 | 定额 单位 | 数量 | 单价 |  |  |  |  | 合价
|  |  |  | 人工费 | 材料费 | 机械费 | 管理费 和利润 |  | 人工费 |  | 材料费 | 机械费 | 管理费 和利润
C2-11-374 | 接线盒 暗装 | 10个 | 0.1 | 37.51 | 24.71 |  | 10.9 |  | 3.75 |  | 2.47 |  | 1.09
BM17 | 高层增加费_15层以下 50m(电气设备安装工程) | 元 | 0.0833
人工单价 |  | 小计 | [6 empty] | 3.75 |  | 2.47 |  | 1.09
综合工日110元/工日 |  | 未计价材料费 | [6 empty] | 1.32
清单项目综合单价 | [8 empty] | 7.33
材 料 费 明 细 | 主要材料名称、规格、型号 |  |  |  |  | 单位 | 数量 |  | 单价（元） |  | 合价（元） | 暂估单价 （元） | 暂估合价 （元）
| 接线盒 |  |  |  |  | 个 | 1.02 |  | 1.29 |  | 1.32
| 其他材料费 | [7 empty] | - |  | 1.15 | -
| 材料费小计 | [7 empty] | - |  | 2.47 | -
注：1.如不使用省级或行业建设主管部门发布的计价依据，可不填定额编码、名称等； 2.招标文件提供了暂估单价的材料，按暂估的单价填入表内“暂估单价”栏及“暂估合价”栏。
表-09
综合单价分析表
工程名称：汕头市金平区国家税务局综合业务办公用房维修改造工程（安装部分） | [7 empty] | 标段： |  | 第 160 页 共 229 页
项目编码 |  | 030411001012 |  | 项目名称 | 电气配管 SC20 |  |  |  | 计量单位 |  | m | 工程量 | 86.47
清单综合单价组成明细
定额编号 | 定额项目名称 | 定额 单位 | 数量 | 单价 |  |  |  |  | 合价
|  |  |  | 人工费 | 材料费 | 机械费 | 管理费 和利润 |  | 人工费 |  | 材料费 | 机械费 | 管理费 和利润
C2-11-8 | 镀锌电线管砖、混凝土结构暗配 公称直径(20mm以内) | 100m | 0.01 | 452.1 | 768.86 |  | 131.42 |  | 4.52 |  | 7.69 |  | 1.31
BM17 | 高层增加费_15层以下 50m(电气设备安装工程) | 元 | 0.0116
人工单价 |  | 小计 | [6 empty] | 4.52 |  | 7.69 |  | 1.31
综合工日110元/工日 |  | 未计价材料费 | [6 empty] | 6.41
清单项目综合单价 | [8 empty] | 13.52
材 料 费 明 细 | 主要材料名称、规格、型号 |  |  |  |  | 单位 | 数量 |  | 单价（元） |  | 合价（元） | 暂估单价 （元） | 暂估合价 （元）
| 镀锌电线管 SC20 |  |  |  |  | m | 1.03 |  | 6.22 |  | 6.41
| 其他材料费 | [7 empty] | - |  | 1.27 | -
| 材料费小计 | [7 empty] | - |  | 7.68 | -
注：1.如不使用省级或行业建设主管部门发布的计价依据，可不填定额编码、名称等； 2.招标文件提供了暂估单价的材料，按暂估的单价填入表内“暂估单价”栏及“暂估合价”栏。
表-09
综合单价分析表
工程名称：汕头市金平区国家税务局综合业务办公用房维修改造工程（安装部分） | [7 empty] | 标段： |  | 第 161 页 共 229 页
项目编码 |  | 030411004015 |  | 项目名称 | 管内穿线 WDZN-BYJ-2.5 |  |  |  | 计量单位 |  | m | 工程量 | 76.36
清单综合单价组成明细
定额编号 | 定额项目名称 | 定额 单位 | 数量 | 单价 |  |  |  |  | 合价
|  |  |  | 人工费 | 材料费 | 机械费 | 管理费 和利润 |  | 人工费 |  | 材料费 | 机械费 | 管理费 和利润
C2-11-203 | 管内穿线 照明线路(铜芯) 导线截面(2.5mm2以内) | 100m单线 | 0.01 | 82.72 | 417.44 |  | 24.04 |  | 0.83 |  | 4.17 |  | 0.24
BM17 | 高层增加费_15层以下 50m(电气设备安装工程) | 元 | 0.0131
人工单价 |  | 小计 | [6 empty] | 0.83 |  | 4.17 |  | 0.24
综合工日110元/工日 |  | 未计价材料费 | [6 empty] | 4
清单项目综合单价 | [8 empty] | 5.24
材 料 费 明 细 | 主要材料名称、规格、型号 |  |  |  |  | 单位 | 数量 |  | 单价（元） |  | 合价（元） | 暂估单价 （元） | 暂估合价 （元）
| 绝缘电线 WDZN-BYJ-2.5 |  |  |  |  | m | 1.16 |  | 3.45 |  | 4
| 其他材料费 | [7 empty] | - |  | 0.17 | -
| 材料费小计 | [7 empty] | - |  | 4.17 | -
注：1.如不使用省级或行业建设主管部门发布的计价依据，可不填定额编码、名称等； 2.招标文件提供了暂估单价的材料，按暂估的单价填入表内“暂估单价”栏及“暂估合价”栏。
表-09
综合单价分析表
工程名称：汕头市金平区国家税务局综合业务办公用房维修改造工程（安装部分） | [7 empty] | 标段： |  | 第 162 页 共 229 页
项目编码 |  | 030411004016 |  | 项目名称 | 管内穿线 NH-RVVP-2*1.5 |  |  |  | 计量单位 |  | m | 工程量 | 3.94
清单综合单价组成明细
定额编号 | 定额项目名称 | 定额 单位 | 数量 | 单价 |  |  |  |  | 合价
|  |  |  | 人工费 | 材料费 | 机械费 | 管理费 和利润 |  | 人工费 |  | 材料费 | 机械费 | 管理费 和利润
C2-11-245 | 多芯软导线管内穿线(芯以内) 二芯 导线截面(1.5mm2以内) | 100m/束 | 0.01 | 72.27 | 557.42 |  | 21.01 |  | 0.72 |  | 5.57 |  | 0.21
BM17 | 高层增加费_15层以下 50m(电气设备安装工程) | 元 | 0.2538
人工单价 |  | 小计 | [6 empty] | 0.72 |  | 5.57 |  | 0.21
综合工日110元/工日 |  | 未计价材料费 | [6 empty] | 5.43
清单项目综合单价 | [8 empty] | 6.5
材 料 费 明 细 | 主要材料名称、规格、型号 |  |  |  |  | 单位 | 数量 |  | 单价（元） |  | 合价（元） | 暂估单价 （元） | 暂估合价 （元）
| 绝缘电线 NH-RVVP-2*1.5 |  |  |  |  | m | 1.08 |  | 5.03 |  | 5.43
| 其他材料费 | [7 empty] | - |  | 0.15 | -
| 材料费小计 | [7 empty] | - |  | 5.58 | -
注：1.如不使用省级或行业建设主管部门发布的计价依据，可不填定额编码、名称等； 2.招标文件提供了暂估单价的材料，按暂估的单价填入表内“暂估单价”栏及“暂估合价”栏。
表-09
综合单价分析表
工程名称：汕头市金平区国家税务局综合业务办公用房维修改造工程（安装部分） | [7 empty] | 标段： |  | 第 163 页 共 229 页
项目编码 |  | 030411004017 |  | 项目名称 | 管内穿线 NH-RVS-2*1.5 |  |  |  | 计量单位 |  | m | 工程量 | 38.18
清单综合单价组成明细
定额编号 | 定额项目名称 | 定额 单位 | 数量 | 单价 |  |  |  |  | 合价
|  |  |  | 人工费 | 材料费 | 机械费 | 管理费 和利润 |  | 人工费 |  | 材料费 | 机械费 | 管理费 和利润
C2-11-245 | 多芯软导线管内穿线(芯以内) 二芯 导线截面(1.5mm2以内) | 100m/束 | 0.01 | 72.27 | 523.94 |  | 21.01 |  | 0.72 |  | 5.24 |  | 0.21
BM17 | 高层增加费_15层以下 50m(电气设备安装工程) | 元 | 0.0262
人工单价 |  | 小计 | [6 empty] | 0.72 |  | 5.24 |  | 0.21
综合工日110元/工日 |  | 未计价材料费 | [6 empty] | 5.1
清单项目综合单价 | [8 empty] | 6.17
材 料 费 明 细 | 主要材料名称、规格、型号 |  |  |  |  | 单位 | 数量 |  | 单价（元） |  | 合价（元） | 暂估单价 （元） | 暂估合价 （元）
| 绝缘电线 NH-RVS-2*1.5 |  |  |  |  | m | 1.08 |  | 4.72 |  | 5.1
| 其他材料费 | [7 empty] | - |  | 0.15 | -
| 材料费小计 | [7 empty] | - |  | 5.25 | -
注：1.如不使用省级或行业建设主管部门发布的计价依据，可不填定额编码、名称等； 2.招标文件提供了暂估单价的材料，按暂估的单价填入表内“暂估单价”栏及“暂估合价”栏。
表-09
综合单价分析表
工程名称：汕头市金平区国家税务局综合业务办公用房维修改造工程（安装部分） | [7 empty] | 标段： |  | 第 164 页 共 229 页
项目编码 |  | 030411004018 |  | 项目名称 | 管内穿线 NH-KYJE-4*1.5 |  |  |  | 计量单位 |  | m | 工程量 | 6.17
清单综合单价组成明细
定额编号 | 定额项目名称 | 定额 单位 | 数量 | 单价 |  |  |  |  | 合价
|  |  |  | 人工费 | 材料费 | 机械费 | 管理费 和利润 |  | 人工费 |  | 材料费 | 机械费 | 管理费 和利润
C2-11-249 | 多芯软导线管内穿线(芯以内) 四芯 导线截面(1.5mm2以内) | 100m/束 | 0.01 | 86.24 | 871.98 |  | 25.06 |  | 0.86 |  | 8.72 |  | 0.25
BM17 | 高层增加费_15层以下 50m(电气设备安装工程) | 元 | 0.1621
人工单价 |  | 小计 | [6 empty] | 0.86 |  | 8.72 |  | 0.25
综合工日110元/工日 |  | 未计价材料费 | [6 empty] | 8.54
清单项目综合单价 | [8 empty] | 9.83
材 料 费 明 细 | 主要材料名称、规格、型号 |  |  |  |  | 单位 | 数量 |  | 单价（元） |  | 合价（元） | 暂估单价 （元） | 暂估合价 （元）
| 绝缘电线 NH-KYJE-4*1.5 |  |  |  |  | m | 1.08 |  | 7.91 |  | 8.54
| 其他材料费 | [7 empty] | - |  | 0.17 | -
| 材料费小计 | [7 empty] | - |  | 8.71 | -
注：1.如不使用省级或行业建设主管部门发布的计价依据，可不填定额编码、名称等； 2.招标文件提供了暂估单价的材料，按暂估的单价填入表内“暂估单价”栏及“暂估合价”栏。
表-09
综合单价分析表
工程名称：汕头市金平区国家税务局综合业务办公用房维修改造工程（安装部分） | [7 empty] | 标段： |  | 第 165 页 共 229 页
项目编码 |  | 031001006001 |  | 项目名称 | PP-R热水管 DN15 |  |  |  | 计量单位 |  | m | 工程量 | 35.5
清单综合单价组成明细
定额编号 | 定额项目名称 | 定额 单位 | 数量 | 单价 |  |  |  |  | 合价
|  |  |  | 人工费 | 材料费 | 机械费 | 管理费 和利润 |  | 人工费 |  | 材料费 | 机械费 | 管理费 和利润
C8-1-161 | 室内塑料给水管(热熔接) 公称直径(15mm以内) | 10m | 0.1 | 111.1 | 66.41 | 2.9 | 31.86 |  | 11.11 |  | 6.64 | 0.29 | 3.19
C8-1-411 | 管道消毒、冲洗 公称直径(50mm以内) | 100m | 0.01 | 44.44 | 17.22 |  | 12.74 |  | 0.44 |  | 0.17 |  | 0.13
BM17 | 高层增加费_15层以下 50m(电气设备安装工程) | 元 | 0.0282
人工单价 |  | 小计 | [6 empty] | 11.55 |  | 6.81 | 0.29 | 3.32
综合工日110元/工日 |  | 未计价材料费 | [6 empty] | 4.82
清单项目综合单价 | [8 empty] | 21.97
材 料 费 明 细 | 主要材料名称、规格、型号 |  |  |  |  | 单位 | 数量 |  | 单价（元） |  | 合价（元） | 暂估单价 （元） | 暂估合价 （元）
| PP-R热水管 DN15 |  |  |  |  | m | 1.02 |  | 4.73 |  | 4.82
| 其他材料费 | [7 empty] | - |  | 1.99 | -
| 材料费小计 | [7 empty] | - |  | 6.81 | -
注：1.如不使用省级或行业建设主管部门发布的计价依据，可不填定额编码、名称等； 2.招标文件提供了暂估单价的材料，按暂估的单价填入表内“暂估单价”栏及“暂估合价”栏。
表-09
综合单价分析表
工程名称：汕头市金平区国家税务局综合业务办公用房维修改造工程（安装部分） | [7 empty] | 标段： |  | 第 166 页 共 229 页
项目编码 |  | 031001006002 |  | 项目名称 | PP-R给水管 DN15 |  |  |  | 计量单位 |  | m | 工程量 | 43.03
清单综合单价组成明细
定额编号 | 定额项目名称 | 定额 单位 | 数量 | 单价 |  |  |  |  | 合价
|  |  |  | 人工费 | 材料费 | 机械费 | 管理费 和利润 |  | 人工费 |  | 材料费 | 机械费 | 管理费 和利润
C8-1-161 | 室内塑料给水管(热熔接) 公称直径(15mm以内) | 10m | 0.1 | 111.1 | 51.92 | 2.9 | 31.86 |  | 11.11 |  | 5.19 | 0.29 | 3.19
C8-1-411 | 管道消毒、冲洗 公称直径(50mm以内) | 100m | 0.01 | 44.44 | 17.22 |  | 12.74 |  | 0.44 |  | 0.17 |  | 0.13
BM17 | 高层增加费_15层以下 50m(电气设备安装工程) | 元 | 0.0232
人工单价 |  | 小计 | [6 empty] | 11.55 |  | 5.36 | 0.29 | 3.32
综合工日110元/工日 |  | 未计价材料费 | [6 empty] | 3.38
清单项目综合单价 | [8 empty] | 20.52
材 料 费 明 细 | 主要材料名称、规格、型号 |  |  |  |  | 单位 | 数量 |  | 单价（元） |  | 合价（元） | 暂估单价 （元） | 暂估合价 （元）
| PP-R给水管 DN15 |  |  |  |  | m | 1.02 |  | 3.31 |  | 3.38
| 其他材料费 | [7 empty] | - |  | 1.99 | -
| 材料费小计 | [7 empty] | - |  | 5.37 | -
注：1.如不使用省级或行业建设主管部门发布的计价依据，可不填定额编码、名称等； 2.招标文件提供了暂估单价的材料，按暂估的单价填入表内“暂估单价”栏及“暂估合价”栏。
表-09
综合单价分析表
工程名称：汕头市金平区国家税务局综合业务办公用房维修改造工程（安装部分） | [7 empty] | 标段： |  | 第 167 页 共 229 页
项目编码 |  | 031001006003 |  | 项目名称 | PP-R给水管 DN20 |  |  |  | 计量单位 |  | m | 工程量 | 102.74
清单综合单价组成明细
定额编号 | 定额项目名称 | 定额 单位 | 数量 | 单价 |  |  |  |  | 合价
|  |  |  | 人工费 | 材料费 | 机械费 | 管理费 和利润 |  | 人工费 |  | 材料费 | 机械费 | 管理费 和利润
C8-1-162 | 室内塑料给水管(热熔接) 公称直径(20mm以内) | 10m | 0.1 | 111.1 | 67.41 | 3.87 | 31.86 |  | 11.11 |  | 6.74 | 0.39 | 3.19
C8-1-411 | 管道消毒、冲洗 公称直径(50mm以内) | 100m | 0.01 | 44.44 | 17.22 |  | 12.74 |  | 0.44 |  | 0.17 |  | 0.13
BM17 | 高层增加费_15层以下 50m(电气设备安装工程) | 元 | 0.0097
人工单价 |  | 小计 | [6 empty] | 11.55 |  | 6.91 | 0.39 | 3.32
综合工日110元/工日 |  | 未计价材料费 | [6 empty] | 4.71
清单项目综合单价 | [8 empty] | 22.16
材 料 费 明 细 | 主要材料名称、规格、型号 |  |  |  |  | 单位 | 数量 |  | 单价（元） |  | 合价（元） | 暂估单价 （元） | 暂估合价 （元）
| PP-R给水管 DN20 |  |  |  |  | m | 1.02 |  | 4.62 |  | 4.71
| 其他材料费 | [7 empty] | - |  | 2.2 | -
| 材料费小计 | [7 empty] | - |  | 6.91 | -
注：1.如不使用省级或行业建设主管部门发布的计价依据，可不填定额编码、名称等； 2.招标文件提供了暂估单价的材料，按暂估的单价填入表内“暂估单价”栏及“暂估合价”栏。
表-09
综合单价分析表
工程名称：汕头市金平区国家税务局综合业务办公用房维修改造工程（安装部分） | [7 empty] | 标段： |  | 第 168 页 共 229 页
项目编码 |  | 031001006004 |  | 项目名称 | PP-R给水管 DN25 |  |  |  | 计量单位 |  | m | 工程量 | 37.39
清单综合单价组成明细
定额编号 | 定额项目名称 | 定额 单位 | 数量 | 单价 |  |  |  |  | 合价
|  |  |  | 人工费 | 材料费 | 机械费 | 管理费 和利润 |  | 人工费 |  | 材料费 | 机械费 | 管理费 和利润
C8-1-163 | 室内塑料给水管(热熔接) 公称直径(25mm以内) | 10m | 0.1 | 133.98 | 109.16 | 4.19 | 38.42 |  | 13.4 |  | 10.92 | 0.42 | 3.84
C8-1-411 | 管道消毒、冲洗 公称直径(50mm以内) | 100m | 0.01 | 44.44 | 17.22 |  | 12.74 |  | 0.44 |  | 0.17 |  | 0.13
BM17 | 高层增加费_15层以下 50m(电气设备安装工程) | 元 | 0.0267
人工单价 |  | 小计 | [6 empty] | 13.84 |  | 11.09 | 0.42 | 3.97
综合工日110元/工日 |  | 未计价材料费 | [6 empty] | 7.81
清单项目综合单价 | [8 empty] | 29.32
材 料 费 明 细 | 主要材料名称、规格、型号 |  |  |  |  | 单位 | 数量 |  | 单价（元） |  | 合价（元） | 暂估单价 （元） | 暂估合价 （元）
| PP-R给水管 DN25 |  |  |  |  | m | 1.02 |  | 7.66 |  | 7.81
| 其他材料费 | [7 empty] | - |  | 3.27 | -
| 材料费小计 | [7 empty] | - |  | 11.08 | -
注：1.如不使用省级或行业建设主管部门发布的计价依据，可不填定额编码、名称等； 2.招标文件提供了暂估单价的材料，按暂估的单价填入表内“暂估单价”栏及“暂估合价”栏。
表-09
综合单价分析表
工程名称：汕头市金平区国家税务局综合业务办公用房维修改造工程（安装部分） | [7 empty] | 标段： |  | 第 169 页 共 229 页
项目编码 |  | 031001006005 |  | 项目名称 | PP-R给水管 DN32 |  |  |  | 计量单位 |  | m | 工程量 | 3.29
清单综合单价组成明细
定额编号 | 定额项目名称 | 定额 单位 | 数量 | 单价 |  |  |  |  | 合价
|  |  |  | 人工费 | 材料费 | 机械费 | 管理费 和利润 |  | 人工费 |  | 材料费 | 机械费 | 管理费 和利润
C8-1-164 | 室内塑料给水管(热熔接) 公称直径(32mm以内) | 10m | 0.1 | 133.98 | 172.5 | 5 | 38.42 |  | 13.4 |  | 17.25 | 0.5 | 3.84
C8-1-411 | 管道消毒、冲洗 公称直径(50mm以内) | 100m | 0.01 | 44.44 | 17.22 |  | 12.74 |  | 0.44 |  | 0.17 |  | 0.13
BM17 | 高层增加费_15层以下 50m(电气设备安装工程) | 元 | 0.304
人工单价 |  | 小计 | [6 empty] | 13.84 |  | 17.42 | 0.5 | 3.97
综合工日110元/工日 |  | 未计价材料费 | [6 empty] | 13.12
清单项目综合单价 | [8 empty] | 35.74
材 料 费 明 细 | 主要材料名称、规格、型号 |  |  |  |  | 单位 | 数量 |  | 单价（元） |  | 合价（元） | 暂估单价 （元） | 暂估合价 （元）
| PP-R给水管 DN32 |  |  |  |  | m | 1.02 |  | 12.86 |  | 13.12
| 其他材料费 | [7 empty] | - |  | 4.31 | -
| 材料费小计 | [7 empty] | - |  | 17.43 | -
注：1.如不使用省级或行业建设主管部门发布的计价依据，可不填定额编码、名称等； 2.招标文件提供了暂估单价的材料，按暂估的单价填入表内“暂估单价”栏及“暂估合价”栏。
表-09
综合单价分析表
工程名称：汕头市金平区国家税务局综合业务办公用房维修改造工程（安装部分） | [7 empty] | 标段： |  | 第 170 页 共 229 页
项目编码 |  | 031001006006 |  | 项目名称 | PP-R给水管 DN40 |  |  |  | 计量单位 |  | m | 工程量 | 24.55
清单综合单价组成明细
定额编号 | 定额项目名称 | 定额 单位 | 数量 | 单价 |  |  |  |  | 合价
|  |  |  | 人工费 | 材料费 | 机械费 | 管理费 和利润 |  | 人工费 |  | 材料费 | 机械费 | 管理费 和利润
C8-1-165 | 室内塑料给水管(热熔接) 公称直径(40mm以内) | 10m | 0.1 | 158.95 | 236.72 | 5.8 | 45.58 |  | 15.9 |  | 23.67 | 0.58 | 4.56
C8-1-411 | 管道消毒、冲洗 公称直径(50mm以内) | 100m | 0.01 | 44.44 | 17.22 |  | 12.74 |  | 0.44 |  | 0.17 |  | 0.13
BM17 | 高层增加费_15层以下 50m(电气设备安装工程) | 元 | 0.0407
人工单价 |  | 小计 | [6 empty] | 16.34 |  | 23.84 | 0.58 | 4.69
综合工日110元/工日 |  | 未计价材料费 | [6 empty] | 19.16
清单项目综合单价 | [8 empty] | 45.45
材 料 费 明 细 | 主要材料名称、规格、型号 |  |  |  |  | 单位 | 数量 |  | 单价（元） |  | 合价（元） | 暂估单价 （元） | 暂估合价 （元）
| PP-R给水管 DN40 |  |  |  |  | m | 1.02 |  | 18.78 |  | 19.16
| 其他材料费 | [7 empty] | - |  | 4.69 | -
| 材料费小计 | [7 empty] | - |  | 23.85 | -
注：1.如不使用省级或行业建设主管部门发布的计价依据，可不填定额编码、名称等； 2.招标文件提供了暂估单价的材料，按暂估的单价填入表内“暂估单价”栏及“暂估合价”栏。
表-09
综合单价分析表
工程名称：汕头市金平区国家税务局综合业务办公用房维修改造工程（安装部分） | [7 empty] | 标段： |  | 第 171 页 共 229 页
项目编码 |  | 031001006007 |  | 项目名称 | UPVC排水管 DN50 |  |  |  | 计量单位 |  | m | 工程量 | 17.32
清单综合单价组成明细
定额编号 | 定额项目名称 | 定额 单位 | 数量 | 单价 |  |  |  |  | 合价
|  |  |  | 人工费 | 材料费 | 机械费 | 管理费 和利润 |  | 人工费 |  | 材料费 | 机械费 | 管理费 和利润
C8-1-173 | 室内塑料排水管(粘接) 公称直径(50mm以内) | 10m | 0.1 | 108.9 | 110.32 |  | 31.22 |  | 10.89 |  | 11.03 |  | 3.12
BM17 | 高层增加费_15层以下 50m(电气设备安装工程) | 元 | 0.0577
人工单价 |  | 小计 | [6 empty] | 10.89 |  | 11.03 |  | 3.12
综合工日110元/工日 |  | 未计价材料费 | [6 empty] | 6.13
清单项目综合单价 | [8 empty] | 25.04
材 料 费 明 细 | 主要材料名称、规格、型号 |  |  |  |  | 单位 | 数量 |  | 单价（元） |  | 合价（元） | 暂估单价 （元） | 暂估合价 （元）
| UPVC排水管 DN50 |  |  |  |  | m | 0.967 |  | 6.34 |  | 6.13
| 其他材料费 | [7 empty] | - |  | 4.89 | -
| 材料费小计 | [7 empty] | - |  | 11.02 | -
注：1.如不使用省级或行业建设主管部门发布的计价依据，可不填定额编码、名称等； 2.招标文件提供了暂估单价的材料，按暂估的单价填入表内“暂估单价”栏及“暂估合价”栏。
表-09
综合单价分析表
工程名称：汕头市金平区国家税务局综合业务办公用房维修改造工程（安装部分） | [7 empty] | 标段： |  | 第 172 页 共 229 页
项目编码 |  | 031001006008 |  | 项目名称 | UPVC排水管 DN100 |  |  |  | 计量单位 |  | m | 工程量 | 172.85
清单综合单价组成明细
定额编号 | 定额项目名称 | 定额 单位 | 数量 | 单价 |  |  |  |  | 合价
|  |  |  | 人工费 | 材料费 | 机械费 | 管理费 和利润 |  | 人工费 |  | 材料费 | 机械费 | 管理费 和利润
C8-1-175 | 室内塑料排水管(粘接) 公称直径(100mm以内) | 10m | 0.1 | 161.15 | 353.24 |  | 46.21 |  | 16.12 |  | 35.32 |  | 4.62
C8-1-408 | 阻火圈安装 管外径(110mm以内) | 10个 | 0.0179 | 85.58 | 275.76 |  | 24.53 |  | 1.53 |  | 4.95 |  | 0.44
BM17 | 高层增加费_15层以下 50m(电气设备安装工程) | 元 | 0.0058
人工单价 |  | 小计 | [6 empty] | 17.65 |  | 40.27 |  | 5.06
综合工日110元/工日 |  | 未计价材料费 | [6 empty] | 20.72
清单项目综合单价 | [8 empty] | 62.98
材 料 费 明 细 | 主要材料名称、规格、型号 |  |  |  |  | 单位 | 数量 |  | 单价（元） |  | 合价（元） | 暂估单价 （元） | 暂估合价 （元）
| 阻火圈 DN100 |  |  |  |  | 个 | 0.1793 |  | 26.84 |  | 4.81
| UPVC排水管 DN100 |  |  |  |  | m | 0.852 |  | 18.3 |  | 15.59
| 止水环 DN100 |  |  |  |  | 个 | 0.1793 |  | 1.58 |  | 0.28
| 通气帽 DN100 |  |  |  |  | 个 | 0.0116 |  | 2.62 |  | 0.03
| 其他材料费 | [7 empty] | - |  | 19.55 | -
| 材料费小计 | [7 empty] | - |  | 40.26 | -
注：1.如不使用省级或行业建设主管部门发布的计价依据，可不填定额编码、名称等； 2.招标文件提供了暂估单价的材料，按暂估的单价填入表内“暂估单价”栏及“暂估合价”栏。
表-09
综合单价分析表
工程名称：汕头市金平区国家税务局综合业务办公用房维修改造工程（安装部分） | [7 empty] | 标段： |  | 第 173 页 共 229 页
项目编码 |  | 031002003001 |  | 项目名称 | 防水套管 DN50 |  |  |  | 计量单位 |  | 个 | 工程量 | 1
清单综合单价组成明细
定额编号 | 定额项目名称 | 定额 单位 | 数量 | 单价 |  |  |  |  | 合价
|  |  |  | 人工费 | 材料费 | 机械费 | 管理费 和利润 |  | 人工费 |  | 材料费 | 机械费 | 管理费 和利润
C6-8-101 | 刚性防水套管制作 公称直径(50mm以内) | 个 | 1 | 57.42 | 39.94 | 11.78 | 16.83 |  | 57.42 |  | 39.94 | 11.78 | 16.83
C6-8-118 | 刚性防水套管安装 公称直径(50mm以内) | 个 | 1 | 59.18 | 14.85 |  | 17.34 |  | 59.18 |  | 14.85 |  | 17.34
人工单价 |  | 小计 | [6 empty] | 116.6 |  | 54.79 | 11.78 | 34.17
综合工日110元/工日 |  | 未计价材料费 | [6 empty] | 21.29
清单项目综合单价 | [8 empty] | 217.34
材 料 费 明 细 | 主要材料名称、规格、型号 |  |  |  |  | 单位 | 数量 |  | 单价（元） |  | 合价（元） | 暂估单价 （元） | 暂估合价 （元）
| 热轧厚钢板 Q195-Q235 8～20 |  |  |  |  | kg | 3.97 |  | 2.81 |  | 11.16
| 焊接钢管 |  |  |  |  | kg | 3.26 |  | 3.11 |  | 10.14
| 其他材料费 | [7 empty] | - |  | 33.5 | -
| 材料费小计 | [7 empty] | - |  | 54.8 | -
注：1.如不使用省级或行业建设主管部门发布的计价依据，可不填定额编码、名称等； 2.招标文件提供了暂估单价的材料，按暂估的单价填入表内“暂估单价”栏及“暂估合价”栏。
表-09
综合单价分析表
工程名称：汕头市金平区国家税务局综合业务办公用房维修改造工程（安装部分） | [7 empty] | 标段： |  | 第 174 页 共 229 页
项目编码 |  | 031002003002 |  | 项目名称 | 防水套管 DN100 |  |  |  | 计量单位 |  | 个 | 工程量 | 15
清单综合单价组成明细
定额编号 | 定额项目名称 | 定额 单位 | 数量 | 单价 |  |  |  |  | 合价
|  |  |  | 人工费 | 材料费 | 机械费 | 管理费 和利润 |  | 人工费 |  | 材料费 | 机械费 | 管理费 和利润
C6-8-103 | 刚性防水套管制作 公称直径(100mm以内) | 个 | 1 | 90.2 | 59.7 | 21.3 | 26.43 |  | 90.2 |  | 59.7 | 21.3 | 26.43
C6-8-119 | 刚性防水套管安装 公称直径(150mm以内) | 个 | 1 | 66.44 | 25.33 |  | 19.47 |  | 66.44 |  | 25.33 |  | 19.47
人工单价 |  | 小计 | [6 empty] | 156.64 |  | 85.03 | 21.3 | 45.9
综合工日110元/工日 |  | 未计价材料费 | [6 empty] | 33.27
清单项目综合单价 | [8 empty] | 308.87
材 料 费 明 细 | 主要材料名称、规格、型号 |  |  |  |  | 单位 | 数量 |  | 单价（元） |  | 合价（元） | 暂估单价 （元） | 暂估合价 （元）
| 热轧厚钢板 Q195-Q235 8～20 |  |  |  |  | kg | 6.15 |  | 2.81 |  | 17.28
| 焊接钢管 |  |  |  |  | kg | 5.14 |  | 3.11 |  | 15.99
| 其他材料费 | [7 empty] | - |  | 51.75 | -
| 材料费小计 | [7 empty] | - |  | 85.02 | -
注：1.如不使用省级或行业建设主管部门发布的计价依据，可不填定额编码、名称等； 2.招标文件提供了暂估单价的材料，按暂估的单价填入表内“暂估单价”栏及“暂估合价”栏。
表-09
综合单价分析表
工程名称：汕头市金平区国家税务局综合业务办公用房维修改造工程（安装部分） | [7 empty] | 标段： |  | 第 175 页 共 229 页
项目编码 |  | 031002003003 |  | 项目名称 | 穿墙塑料套管 DN15 |  |  |  | 计量单位 |  | 个 | 工程量 | 1
清单综合单价组成明细
定额编号 | 定额项目名称 | 定额 单位 | 数量 | 单价 |  |  |  |  | 合价
|  |  |  | 人工费 | 材料费 | 机械费 | 管理费 和利润 |  | 人工费 |  | 材料费 | 机械费 | 管理费 和利润
C8-1-461 | 塑料短管预埋 公称直径(mm以内) 25 | 个 | 1 | 6.49 | 5.51 |  | 1.86 |  | 6.49 |  | 5.51 |  | 1.86
BM17 | 高层增加费_15层以下 50m(电气设备安装工程) | 元 | 1
人工单价 |  | 小计 | [6 empty] | 6.49 |  | 5.51 |  | 1.86
综合工日110元/工日 |  | 未计价材料费 | [6 empty] | 0.76
清单项目综合单价 | [8 empty] | 13.86
材 料 费 明 细 | 主要材料名称、规格、型号 |  |  |  |  | 单位 | 数量 |  | 单价（元） |  | 合价（元） | 暂估单价 （元） | 暂估合价 （元）
| 塑料管 DN25 |  |  |  |  | m | 0.25 |  | 3.04 |  | 0.76
| 其他材料费 | [7 empty] | - |  | 4.75 | -
| 材料费小计 | [7 empty] | - |  | 5.51 | -
注：1.如不使用省级或行业建设主管部门发布的计价依据，可不填定额编码、名称等； 2.招标文件提供了暂估单价的材料，按暂估的单价填入表内“暂估单价”栏及“暂估合价”栏。
表-09
综合单价分析表
工程名称：汕头市金平区国家税务局综合业务办公用房维修改造工程（安装部分） | [7 empty] | 标段： |  | 第 176 页 共 229 页
项目编码 |  | 031002003004 |  | 项目名称 | 穿墙塑料套管 DN20 |  |  |  | 计量单位 |  | 个 | 工程量 | 10
清单综合单价组成明细
定额编号 | 定额项目名称 | 定额 单位 | 数量 | 单价 |  |  |  |  | 合价
|  |  |  | 人工费 | 材料费 | 机械费 | 管理费 和利润 |  | 人工费 |  | 材料费 | 机械费 | 管理费 和利润
C8-1-461 | 塑料短管预埋 公称直径(mm以内) 25 | 个 | 1 | 6.49 | 5.89 |  | 1.86 |  | 6.49 |  | 5.89 |  | 1.86
BM17 | 高层增加费_15层以下 50m(电气设备安装工程) | 元 | 0.1
人工单价 |  | 小计 | [6 empty] | 6.49 |  | 5.89 |  | 1.86
综合工日110元/工日 |  | 未计价材料费 | [6 empty] | 1.14
清单项目综合单价 | [8 empty] | 14.24
材 料 费 明 细 | 主要材料名称、规格、型号 |  |  |  |  | 单位 | 数量 |  | 单价（元） |  | 合价（元） | 暂估单价 （元） | 暂估合价 （元）
| 塑料管 DN32 |  |  |  |  | m | 0.25 |  | 4.56 |  | 1.14
| 其他材料费 | [7 empty] | - |  | 4.75 | -
| 材料费小计 | [7 empty] | - |  | 5.89 | -
注：1.如不使用省级或行业建设主管部门发布的计价依据，可不填定额编码、名称等； 2.招标文件提供了暂估单价的材料，按暂估的单价填入表内“暂估单价”栏及“暂估合价”栏。
表-09
综合单价分析表
工程名称：汕头市金平区国家税务局综合业务办公用房维修改造工程（安装部分） | [7 empty] | 标段： |  | 第 177 页 共 229 页
项目编码 |  | 031002003005 |  | 项目名称 | 穿墙塑料套管 DN25 |  |  |  | 计量单位 |  | 个 | 工程量 | 2
清单综合单价组成明细
定额编号 | 定额项目名称 | 定额 单位 | 数量 | 单价 |  |  |  |  | 合价
|  |  |  | 人工费 | 材料费 | 机械费 | 管理费 和利润 |  | 人工费 |  | 材料费 | 机械费 | 管理费 和利润
C8-1-461 | 塑料短管预埋 公称直径(mm以内) 25 | 个 | 1 | 6.49 | 5.95 |  | 1.86 |  | 6.49 |  | 5.95 |  | 1.86
BM17 | 高层增加费_15层以下 50m(电气设备安装工程) | 元 | 0.5
人工单价 |  | 小计 | [6 empty] | 6.49 |  | 5.95 |  | 1.86
综合工日110元/工日 |  | 未计价材料费 | [6 empty] | 1.2
清单项目综合单价 | [8 empty] | 14.3
材 料 费 明 细 | 主要材料名称、规格、型号 |  |  |  |  | 单位 | 数量 |  | 单价（元） |  | 合价（元） | 暂估单价 （元） | 暂估合价 （元）
| 塑料管 DN40 |  |  |  |  | m | 0.25 |  | 4.78 |  | 1.2
| 其他材料费 | [7 empty] | - |  | 4.75 | -
| 材料费小计 | [7 empty] | - |  | 5.95 | -
注：1.如不使用省级或行业建设主管部门发布的计价依据，可不填定额编码、名称等； 2.招标文件提供了暂估单价的材料，按暂估的单价填入表内“暂估单价”栏及“暂估合价”栏。
表-09
综合单价分析表
工程名称：汕头市金平区国家税务局综合业务办公用房维修改造工程（安装部分） | [7 empty] | 标段： |  | 第 178 页 共 229 页
项目编码 |  | 031002003006 |  | 项目名称 | 穿墙塑料套管 DN32 |  |  |  | 计量单位 |  | 个 | 工程量 | 2
清单综合单价组成明细
定额编号 | 定额项目名称 | 定额 单位 | 数量 | 单价 |  |  |  |  | 合价
|  |  |  | 人工费 | 材料费 | 机械费 | 管理费 和利润 |  | 人工费 |  | 材料费 | 机械费 | 管理费 和利润
C8-1-462 | 塑料短管预埋 公称直径(mm以内) 50 | 个 | 1 | 9.24 | 6.43 |  | 2.65 |  | 9.24 |  | 6.43 |  | 2.65
BM17 | 高层增加费_15层以下 50m(电气设备安装工程) | 元 | 0.5
人工单价 |  | 小计 | [6 empty] | 9.24 |  | 6.43 |  | 2.65
综合工日110元/工日 |  | 未计价材料费 | [6 empty] | 1.59
清单项目综合单价 | [8 empty] | 18.32
材 料 费 明 细 | 主要材料名称、规格、型号 |  |  |  |  | 单位 | 数量 |  | 单价（元） |  | 合价（元） | 暂估单价 （元） | 暂估合价 （元）
| 塑料管 DN50 |  |  |  |  | m | 0.25 |  | 6.34 |  | 1.59
| 其他材料费 | [7 empty] | - |  | 4.84 | -
| 材料费小计 | [7 empty] | - |  | 6.43 | -
注：1.如不使用省级或行业建设主管部门发布的计价依据，可不填定额编码、名称等； 2.招标文件提供了暂估单价的材料，按暂估的单价填入表内“暂估单价”栏及“暂估合价”栏。
表-09
综合单价分析表
工程名称：汕头市金平区国家税务局综合业务办公用房维修改造工程（安装部分） | [7 empty] | 标段： |  | 第 179 页 共 229 页
项目编码 |  | 031002003007 |  | 项目名称 | 穿墙塑料套管 DN40 |  |  |  | 计量单位 |  | 个 | 工程量 | 1
清单综合单价组成明细
定额编号 | 定额项目名称 | 定额 单位 | 数量 | 单价 |  |  |  |  | 合价
|  |  |  | 人工费 | 材料费 | 机械费 | 管理费 和利润 |  | 人工费 |  | 材料费 | 机械费 | 管理费 和利润
C8-1-462 | 塑料短管预埋 公称直径(mm以内) 50 | 个 | 1 | 9.24 | 7.49 |  | 2.65 |  | 9.24 |  | 7.49 |  | 2.65
BM17 | 高层增加费_15层以下 50m(电气设备安装工程) | 元 | 1
人工单价 |  | 小计 | [6 empty] | 9.24 |  | 7.49 |  | 2.65
综合工日110元/工日 |  | 未计价材料费 | [6 empty] | 2.65
清单项目综合单价 | [8 empty] | 19.38
材 料 费 明 细 | 主要材料名称、规格、型号 |  |  |  |  | 单位 | 数量 |  | 单价（元） |  | 合价（元） | 暂估单价 （元） | 暂估合价 （元）
| 塑料管 DN65 |  |  |  |  | m | 0.25 |  | 10.58 |  | 2.65
| 其他材料费 | [7 empty] | - |  | 4.84 | -
| 材料费小计 | [7 empty] | - |  | 7.49 | -
注：1.如不使用省级或行业建设主管部门发布的计价依据，可不填定额编码、名称等； 2.招标文件提供了暂估单价的材料，按暂估的单价填入表内“暂估单价”栏及“暂估合价”栏。
表-09
综合单价分析表
工程名称：汕头市金平区国家税务局综合业务办公用房维修改造工程（安装部分） | [7 empty] | 标段： |  | 第 180 页 共 229 页
项目编码 |  | 031003001001 |  | 项目名称 | 截止阀 DN20 |  |  |  | 计量单位 |  | 个 | 工程量 | 10
清单综合单价组成明细
定额编号 | 定额项目名称 | 定额 单位 | 数量 | 单价 |  |  |  |  | 合价
|  |  |  | 人工费 | 材料费 | 机械费 | 管理费 和利润 |  | 人工费 |  | 材料费 | 机械费 | 管理费 和利润
C8-2-2 | 螺纹阀安装 公称直径(20mm以内) | 个 | 1 | 7.81 | 34.1 |  | 2.24 |  | 7.81 |  | 34.1 |  | 2.24
BM17 | 高层增加费_15层以下 50m(电气设备安装工程) | 元 | 0.1
人工单价 |  | 小计 | [6 empty] | 7.81 |  | 34.1 |  | 2.24
综合工日110元/工日 |  | 未计价材料费 | [6 empty] | 27.95
清单项目综合单价 | [8 empty] | 44.15
材 料 费 明 细 | 主要材料名称、规格、型号 |  |  |  |  | 单位 | 数量 |  | 单价（元） |  | 合价（元） | 暂估单价 （元） | 暂估合价 （元）
| 截止阀 DN20 |  |  |  |  | 个 | 1.01 |  | 27.67 |  | 27.95
| 其他材料费 | [7 empty] | - |  | 6.16 | -
| 材料费小计 | [7 empty] | - |  | 34.11 | -
注：1.如不使用省级或行业建设主管部门发布的计价依据，可不填定额编码、名称等； 2.招标文件提供了暂估单价的材料，按暂估的单价填入表内“暂估单价”栏及“暂估合价”栏。
表-09
综合单价分析表
工程名称：汕头市金平区国家税务局综合业务办公用房维修改造工程（安装部分） | [7 empty] | 标段： |  | 第 181 页 共 229 页
项目编码 |  | 031004014001 |  | 项目名称 | 水龙头 DN15 |  |  |  | 计量单位 |  | 个 | 工程量 | 1
清单综合单价组成明细
定额编号 | 定额项目名称 | 定额 单位 | 数量 | 单价 |  |  |  |  | 合价
|  |  |  | 人工费 | 材料费 | 机械费 | 管理费 和利润 |  | 人工费 |  | 材料费 | 机械费 | 管理费 和利润
C8-4-66 | 单冷水龙头安装 公称直径(15mm以内) | 10个 | 0.1 | 23.54 | 179.74 |  | 6.75 |  | 2.35 |  | 17.97 |  | 0.68
BM17 | 高层增加费_15层以下 50m(电气设备安装工程) | 元 | 1
人工单价 |  | 小计 | [6 empty] | 2.35 |  | 17.97 |  | 0.68
综合工日110元/工日 |  | 未计价材料费 | [6 empty] | 17.94
清单项目综合单价 | [8 empty] | 21
材 料 费 明 细 | 主要材料名称、规格、型号 |  |  |  |  | 单位 | 数量 |  | 单价（元） |  | 合价（元） | 暂估单价 （元） | 暂估合价 （元）
| 水龙头 DN15 |  |  |  |  | 个 | 1.01 |  | 17.76 |  | 17.94
| 其他材料费 | [7 empty] | - |  | 0.04 | -
| 材料费小计 | [7 empty] | - |  | 17.98 | -
注：1.如不使用省级或行业建设主管部门发布的计价依据，可不填定额编码、名称等； 2.招标文件提供了暂估单价的材料，按暂估的单价填入表内“暂估单价”栏及“暂估合价”栏。
表-09
综合单价分析表
工程名称：汕头市金平区国家税务局综合业务办公用房维修改造工程（安装部分） | [7 empty] | 标段： |  | 第 182 页 共 229 页
项目编码 |  | 031004003001 |  | 项目名称 | 洗脸盆（配单冷水龙头） |  |  |  | 计量单位 |  | 个 | 工程量 | 7
清单综合单价组成明细
定额编号 | 定额项目名称 | 定额 单位 | 数量 | 单价 |  |  |  |  | 合价
|  |  |  | 人工费 | 材料费 | 机械费 | 管理费 和利润 |  | 人工费 |  | 材料费 | 机械费 | 管理费 和利润
C8-4-9 | 洗脸盆安装 钢管组成 普通冷水嘴 | 10组 | 0.1 | 426.91 | 1195.88 |  | 122.41 |  | 42.69 |  | 119.59 |  | 12.24
BM17 | 高层增加费_15层以下 50m(电气设备安装工程) | 元 | 0.1429
人工单价 |  | 小计 | [6 empty] | 42.69 |  | 119.59 |  | 12.24
综合工日110元/工日 |  | 未计价材料费 | [6 empty] | 113.27
清单项目综合单价 | [8 empty] | 174.52
材 料 费 明 细 | 主要材料名称、规格、型号 |  |  |  |  | 单位 | 数量 |  | 单价（元） |  | 合价（元） | 暂估单价 （元） | 暂估合价 （元）
| 洗脸盆 |  |  |  |  | 个 | 1.01 |  | 94.39 |  | 95.33
| 洗脸盆水龙头 DN15 |  |  |  |  | 个 | 1.01 |  | 17.76 |  | 17.94
| 其他材料费 | [7 empty] | - |  | 6.33 | -
| 材料费小计 | [7 empty] | - |  | 119.6 | -
注：1.如不使用省级或行业建设主管部门发布的计价依据，可不填定额编码、名称等； 2.招标文件提供了暂估单价的材料，按暂估的单价填入表内“暂估单价”栏及“暂估合价”栏。
表-09
综合单价分析表
工程名称：汕头市金平区国家税务局综合业务办公用房维修改造工程（安装部分） | [7 empty] | 标段： |  | 第 183 页 共 229 页
项目编码 |  | 031004010001 |  | 项目名称 | 淋浴器（成套） |  |  |  | 计量单位 |  | 个 | 工程量 | 9
清单综合单价组成明细
定额编号 | 定额项目名称 | 定额 单位 | 数量 | 单价 |  |  |  |  | 合价
|  |  |  | 人工费 | 材料费 | 机械费 | 管理费 和利润 |  | 人工费 |  | 材料费 | 机械费 | 管理费 和利润
C8-4-33 | 淋浴器组成、安装 成品淋浴器 冷热水 | 10组 | 0.1 | 173.25 | 2001.46 |  | 49.68 |  | 17.33 |  | 200.15 |  | 4.97
BM17 | 高层增加费_15层以下 50m(电气设备安装工程) | 元 | 0.1111
人工单价 |  | 小计 | [6 empty] | 17.33 |  | 200.15 |  | 4.97
综合工日110元/工日 |  | 未计价材料费 | [6 empty] | 188.78
清单项目综合单价 | [8 empty] | 222.45
材 料 费 明 细 | 主要材料名称、规格、型号 |  |  |  |  | 单位 | 数量 |  | 单价（元） |  | 合价（元） | 暂估单价 （元） | 暂估合价 （元）
| 淋浴器（成套） |  |  |  |  | 个 | 1 |  | 188.78 |  | 188.78
| 其他材料费 | [7 empty] | - |  | 11.37 | -
| 材料费小计 | [7 empty] | - |  | 200.15 | -
注：1.如不使用省级或行业建设主管部门发布的计价依据，可不填定额编码、名称等； 2.招标文件提供了暂估单价的材料，按暂估的单价填入表内“暂估单价”栏及“暂估合价”栏。
表-09
综合单价分析表
工程名称：汕头市金平区国家税务局综合业务办公用房维修改造工程（安装部分） | [7 empty] | 标段： |  | 第 184 页 共 229 页
项目编码 |  | 031006012001 |  | 项目名称 | 直立型电热水器 |  |  |  | 计量单位 |  | 个 | 工程量 | 9
清单综合单价组成明细
定额编号 | 定额项目名称 | 定额 单位 | 数量 | 单价 |  |  |  |  | 合价
|  |  |  | 人工费 | 材料费 | 机械费 | 管理费 和利润 |  | 人工费 |  | 材料费 | 机械费 | 管理费 和利润
C8-4-97 | 电热水器安装 (立式) | 台 | 1 | 139.37 | 1892.64 |  | 39.97 |  | 139.37 |  | 1892.64 |  | 39.97
BM17 | 高层增加费_15层以下 50m(电气设备安装工程) | 元 | 0.1111
人工单价 |  | 小计 | [6 empty] | 139.37 |  | 1892.64 |  | 39.97
综合工日110元/工日 |  | 未计价材料费 | [6 empty] | 1887.76
清单项目综合单价 | [8 empty] | 2071.98
材 料 费 明 细 | 主要材料名称、规格、型号 |  |  |  |  | 单位 | 数量 |  | 单价（元） |  | 合价（元） | 暂估单价 （元） | 暂估合价 （元）
| 直立型电热水器 |  |  |  |  | 个 | 1 |  | 1887.76 |  | 1887.76
| 其他材料费 | [7 empty] | - |  | 4.88 | -
| 材料费小计 | [7 empty] | - |  | 1892.64 | -
注：1.如不使用省级或行业建设主管部门发布的计价依据，可不填定额编码、名称等； 2.招标文件提供了暂估单价的材料，按暂估的单价填入表内“暂估单价”栏及“暂估合价”栏。
表-09
综合单价分析表
工程名称：汕头市金平区国家税务局综合业务办公用房维修改造工程（安装部分） | [7 empty] | 标段： |  | 第 185 页 共 229 页
项目编码 |  | 031004006001 |  | 项目名称 | 坐式大便器 |  |  |  | 计量单位 |  | 个 | 工程量 | 7
清单综合单价组成明细
定额编号 | 定额项目名称 | 定额 单位 | 数量 | 单价 |  |  |  |  | 合价
|  |  |  | 人工费 | 材料费 | 机械费 | 管理费 和利润 |  | 人工费 |  | 材料费 | 机械费 | 管理费 和利润
C8-4-45 | 坐式大便器安装 连体水箱坐便 | 10组 | 0.1 | 657.25 | 5941.58 |  | 188.46 |  | 65.73 |  | 594.16 |  | 18.85
BM17 | 高层增加费_15层以下 50m(电气设备安装工程) | 元 | 0.1429
人工单价 |  | 小计 | [6 empty] | 65.73 |  | 594.16 |  | 18.85
综合工日110元/工日 |  | 未计价材料费 | [6 empty] | 589.32
清单项目综合单价 | [8 empty] | 678.74
材 料 费 明 细 | 主要材料名称、规格、型号 |  |  |  |  | 单位 | 数量 |  | 单价（元） |  | 合价（元） | 暂估单价 （元） | 暂估合价 （元）
| 坐式大便器 |  |  |  |  | 个 | 1.01 |  | 583.49 |  | 589.32
| 其他材料费 | [7 empty] | - |  | 4.84 | -
| 材料费小计 | [7 empty] | - |  | 594.16 | -
注：1.如不使用省级或行业建设主管部门发布的计价依据，可不填定额编码、名称等； 2.招标文件提供了暂估单价的材料，按暂估的单价填入表内“暂估单价”栏及“暂估合价”栏。
表-09
综合单价分析表
工程名称：汕头市金平区国家税务局综合业务办公用房维修改造工程（安装部分） | [7 empty] | 标段： |  | 第 186 页 共 229 页
项目编码 |  | 031004014002 |  | 项目名称 | 地漏 DN50 |  |  |  | 计量单位 |  | 个 | 工程量 | 9
清单综合单价组成明细
定额编号 | 定额项目名称 | 定额 单位 | 数量 | 单价 |  |  |  |  | 合价
|  |  |  | 人工费 | 材料费 | 机械费 | 管理费 和利润 |  | 人工费 |  | 材料费 | 机械费 | 管理费 和利润
C8-4-80 | 塑料地漏安装 公称直径(50mm以内) | 10个 | 0.1 | 130.68 | 140.41 |  | 37.47 |  | 13.07 |  | 14.04 |  | 3.75
BM17 | 高层增加费_15层以下 50m(电气设备安装工程) | 元 | 0.1111
人工单价 |  | 小计 | [6 empty] | 13.07 |  | 14.04 |  | 3.75
综合工日110元/工日 |  | 未计价材料费 | [6 empty] | 13.2
清单项目综合单价 | [8 empty] | 30.86
材 料 费 明 细 | 主要材料名称、规格、型号 |  |  |  |  | 单位 | 数量 |  | 单价（元） |  | 合价（元） | 暂估单价 （元） | 暂估合价 （元）
| 地漏 DN50 |  |  |  |  | 个 | 1 |  | 4.46 |  | 4.46
| 存水弯 DN50 |  |  |  |  | 个 | 1 |  | 8.74 |  | 8.74
| 其他材料费 | [7 empty] | - |  | 0.83 | -
| 材料费小计 | [7 empty] | - |  | 14.03 | -
注：1.如不使用省级或行业建设主管部门发布的计价依据，可不填定额编码、名称等； 2.招标文件提供了暂估单价的材料，按暂估的单价填入表内“暂估单价”栏及“暂估合价”栏。
表-09
综合单价分析表
工程名称：汕头市金平区国家税务局综合业务办公用房维修改造工程（安装部分） | [7 empty] | 标段： |  | 第 187 页 共 229 页
项目编码 |  | 031004014003 |  | 项目名称 | 地漏 DN100 |  |  |  | 计量单位 |  | 个 | 工程量 | 2
清单综合单价组成明细
定额编号 | 定额项目名称 | 定额 单位 | 数量 | 单价 |  |  |  |  | 合价
|  |  |  | 人工费 | 材料费 | 机械费 | 管理费 和利润 |  | 人工费 |  | 材料费 | 机械费 | 管理费 和利润
C8-4-82 | 塑料地漏安装 公称直径(100mm以内) | 10个 | 0.1 | 196.02 | 396.44 |  | 56.2 |  | 19.6 |  | 39.64 |  | 5.62
BM17 | 高层增加费_15层以下 50m(电气设备安装工程) | 元 | 0.5
人工单价 |  | 小计 | [6 empty] | 19.6 |  | 39.64 |  | 5.62
综合工日110元/工日 |  | 未计价材料费 | [6 empty] | 38.35
清单项目综合单价 | [8 empty] | 64.87
材 料 费 明 细 | 主要材料名称、规格、型号 |  |  |  |  | 单位 | 数量 |  | 单价（元） |  | 合价（元） | 暂估单价 （元） | 暂估合价 （元）
| 地漏 DN100 |  |  |  |  | 个 | 1 |  | 11.84 |  | 11.84
| 存水弯 DN100 |  |  |  |  | 个 | 1 |  | 26.51 |  | 26.51
| 其他材料费 | [7 empty] | - |  | 1.29 | -
| 材料费小计 | [7 empty] | - |  | 39.64 | -
注：1.如不使用省级或行业建设主管部门发布的计价依据，可不填定额编码、名称等； 2.招标文件提供了暂估单价的材料，按暂估的单价填入表内“暂估单价”栏及“暂估合价”栏。
表-09
综合单价分析表
工程名称：汕头市金平区国家税务局综合业务办公用房维修改造工程（安装部分） | [7 empty] | 标段： |  | 第 188 页 共 229 页
项目编码 |  | 030901001001 |  | 项目名称 | 内外热镀锌钢管 DN25（螺纹） |  |  |  | 计量单位 |  | m | 工程量 | 245
清单综合单价组成明细
定额编号 | 定额项目名称 | 定额 单位 | 数量 | 单价 |  |  |  |  | 合价
|  |  |  | 人工费 | 材料费 | 机械费 | 管理费 和利润 |  | 人工费 |  | 材料费 | 机械费 | 管理费 和利润
C7-2-1 | 镀锌钢管(螺纹连接) 公称直径(25mm以内) | 10m | 0.1 | 165.77 | 160.08 | 3.14 | 47.54 |  | 16.58 |  | 16.01 | 0.31 | 4.75
C7-2-76 | 自动喷水灭火系统管网水冲洗 公称直径(50mm以内) | 100m | 0.01 | 66.11 | 70.53 | 11.4 | 19.36 |  | 0.66 |  | 0.71 | 0.11 | 0.19
BM17 | 高层增加费_15层以下 50m(电气设备安装工程) | 元 | 0.0041
人工单价 |  | 小计 | [6 empty] | 17.24 |  | 16.72 | 0.42 | 4.94
综合工日110元/工日 |  | 未计价材料费 | [6 empty] | 15.59
清单项目综合单价 | [8 empty] | 39.34
材 料 费 明 细 | 主要材料名称、规格、型号 |  |  |  |  | 单位 | 数量 |  | 单价（元） |  | 合价（元） | 暂估单价 （元） | 暂估合价 （元）
| 镀锌钢管 DN25 |  |  |  |  | m | 1.02 |  | 13.63 |  | 13.9
| 镀锌钢管管件 DN25 |  |  |  |  | 个 | 0.723 |  | 2.33 |  | 1.68
| 其他材料费 | [7 empty] | - |  | 1.14 | -
| 材料费小计 | [7 empty] | - |  | 16.72 | -
注：1.如不使用省级或行业建设主管部门发布的计价依据，可不填定额编码、名称等； 2.招标文件提供了暂估单价的材料，按暂估的单价填入表内“暂估单价”栏及“暂估合价”栏。
表-09
综合单价分析表
工程名称：汕头市金平区国家税务局综合业务办公用房维修改造工程（安装部分） | [7 empty] | 标段： |  | 第 189 页 共 229 页
项目编码 |  | 031201001001 |  | 项目名称 | 管道刷油 红丹防锈漆 |  |  |  | 计量单位 |  | m2 | 工程量 | 24.75
清单综合单价组成明细
定额编号 | 定额项目名称 | 定额 单位 | 数量 | 单价 |  |  |  |  | 合价
|  |  |  | 人工费 | 材料费 | 机械费 | 管理费 和利润 |  | 人工费 |  | 材料费 | 机械费 | 管理费 和利润
C11-2-1 | 管道刷油 红丹防锈漆 第一遍 | 10m2 | 0.1 | 22 | 20.29 |  | 5.7 |  | 2.2 |  | 2.03 |  | 0.57
C11-2-2 | 管道刷油 红丹防锈漆 第二遍 | 10m2 | 0.1 | 22 | 17.96 |  | 5.7 |  | 2.2 |  | 1.8 |  | 0.57
人工单价 |  | 小计 | [6 empty] | 4.4 |  | 3.83 |  | 1.14
综合工日110元/工日 |  | 未计价材料费 | [6 empty] | 3.45
清单项目综合单价 | [8 empty] | 9.37
材 料 费 明 细 | 主要材料名称、规格、型号 |  |  |  |  | 单位 | 数量 |  | 单价（元） |  | 合价（元） | 暂估单价 （元） | 暂估合价 （元）
| 醇酸防锈漆 |  |  |  |  | kg | 0.277 |  | 12.44 |  | 3.45
| 其他材料费 | [7 empty] | - |  | 0.38 | -
| 材料费小计 | [7 empty] | - |  | 3.83 | -
注：1.如不使用省级或行业建设主管部门发布的计价依据，可不填定额编码、名称等； 2.招标文件提供了暂估单价的材料，按暂估的单价填入表内“暂估单价”栏及“暂估合价”栏。
表-09
综合单价分析表
工程名称：汕头市金平区国家税务局综合业务办公用房维修改造工程（安装部分） | [7 empty] | 标段： |  | 第 190 页 共 229 页
项目编码 |  | 031201001002 |  | 项目名称 | 管道刷油 调和漆 |  |  |  | 计量单位 |  | m2 | 工程量 | 24.75
清单综合单价组成明细
定额编号 | 定额项目名称 | 定额 单位 | 数量 | 单价 |  |  |  |  | 合价
|  |  |  | 人工费 | 材料费 | 机械费 | 管理费 和利润 |  | 人工费 |  | 材料费 | 机械费 | 管理费 和利润
C11-2-10 | 管道刷油 调和漆 第一遍 | 10m2 | 0.1 | 22.88 | 11.42 |  | 5.93 |  | 2.29 |  | 1.14 |  | 0.59
C11-2-11 | 管道刷油 调和漆 第二遍 | 10m2 | 0.1 | 22 | 10.18 |  | 5.7 |  | 2.2 |  | 1.02 |  | 0.57
人工单价 |  | 小计 | [6 empty] | 4.49 |  | 2.16 |  | 1.16
综合工日110元/工日 |  | 未计价材料费 | [6 empty] | 2.04
清单项目综合单价 | [8 empty] | 7.82
材 料 费 明 细 | 主要材料名称、规格、型号 |  |  |  |  | 单位 | 数量 |  | 单价（元） |  | 合价（元） | 暂估单价 （元） | 暂估合价 （元）
| 酚醛调合漆 |  |  |  |  | kg | 0.198 |  | 10.3 |  | 2.04
| 其他材料费 | [7 empty] | - |  | 0.12 | -
| 材料费小计 | [7 empty] | - |  | 2.16 | -
注：1.如不使用省级或行业建设主管部门发布的计价依据，可不填定额编码、名称等； 2.招标文件提供了暂估单价的材料，按暂估的单价填入表内“暂估单价”栏及“暂估合价”栏。
表-09
综合单价分析表
工程名称：汕头市金平区国家税务局综合业务办公用房维修改造工程（安装部分） | [7 empty] | 标段： |  | 第 191 页 共 229 页
项目编码 |  | 030901003001 |  | 项目名称 | 68度喷头 |  |  |  | 计量单位 |  | 个 | 工程量 | 245
清单综合单价组成明细
定额编号 | 定额项目名称 | 定额 单位 | 数量 | 单价 |  |  |  |  | 合价
|  |  |  | 人工费 | 材料费 | 机械费 | 管理费 和利润 |  | 人工费 |  | 材料费 | 机械费 | 管理费 和利润
C7-2-14 | 喷头安装 有吊顶 公称直径(15mm内) | 10个 | 0.1 | 202.18 | 150.83 | 5.61 | 57.98 |  | 20.22 |  | 15.08 | 0.56 | 5.8
BM17 | 高层增加费_15层以下 50m(电气设备安装工程) | 元 | 0.0041
人工单价 |  | 小计 | [6 empty] | 20.22 |  | 15.08 | 0.56 | 5.8
综合工日110元/工日 |  | 未计价材料费 | [6 empty] | 10.4
清单项目综合单价 | [8 empty] | 41.66
材 料 费 明 细 | 主要材料名称、规格、型号 |  |  |  |  | 单位 | 数量 |  | 单价（元） |  | 合价（元） | 暂估单价 （元） | 暂估合价 （元）
| 68度喷头 |  |  |  |  | 个 | 1.01 |  | 10.3 |  | 10.4
| 其他材料费 | [7 empty] | - |  | 4.67 | -
| 材料费小计 | [7 empty] | - |  | 15.07 | -
注：1.如不使用省级或行业建设主管部门发布的计价依据，可不填定额编码、名称等； 2.招标文件提供了暂估单价的材料，按暂估的单价填入表内“暂估单价”栏及“暂估合价”栏。
表-09
综合单价分析表
工程名称：汕头市金平区国家税务局综合业务办公用房维修改造工程（安装部分） | [7 empty] | 标段： |  | 第 192 页 共 229 页
项目编码 |  | 030905002001 |  | 项目名称 | 水灭火控制装置调试 |  |  |  | 计量单位 |  | 点 | 工程量 | 1
清单综合单价组成明细
定额编号 | 定额项目名称 | 定额 单位 | 数量 | 单价 |  |  |  |  | 合价
|  |  |  | 人工费 | 材料费 | 机械费 | 管理费 和利润 |  | 人工费 |  | 材料费 | 机械费 | 管理费 和利润
C7-6-6 | 水灭火系统控制装置调试 200点以下 | 系统 | 1 | 2502.83 | 137.22 | 352.54 | 717.77 |  | 2502.83 |  | 137.22 | 352.54 | 717.77
BM17 | 高层增加费_15层以下 50m(电气设备安装工程) | 元 | 1
人工单价 |  | 小计 | [6 empty] | 2502.83 |  | 137.22 | 352.54 | 717.77
综合工日110元/工日 |  | 未计价材料费
清单项目综合单价 | [8 empty] | 3710.36
材 料 费 明 细 | 主要材料名称、规格、型号 |  |  |  |  | 单位 | 数量 |  | 单价（元） |  | 合价（元） | 暂估单价 （元） | 暂估合价 （元）
| 其他材料费 | [7 empty] | - |  | 137.22 | -
| 材料费小计 | [7 empty] | - |  | 137.22 | -
注：1.如不使用省级或行业建设主管部门发布的计价依据，可不填定额编码、名称等； 2.招标文件提供了暂估单价的材料，按暂估的单价填入表内“暂估单价”栏及“暂估合价”栏。
表-09
综合单价分析表
工程名称：汕头市金平区国家税务局综合业务办公用房维修改造工程（安装部分） | [7 empty] | 标段： |  | 第 193 页 共 229 页
项目编码 |  | 030109001001 |  | 项目名称 | 消防泵 XBD100/40-125L |  |  |  | 计量单位 |  | 台 | 工程量 | 4
清单综合单价组成明细
定额编号 | 定额项目名称 | 定额 单位 | 数量 | 单价 |  |  |  |  | 合价
|  |  |  | 人工费 | 材料费 | 机械费 | 管理费 和利润 |  | 人工费 |  | 材料费 | 机械费 | 管理费 和利润
C1-9-16 | 多级离心泵安装 设备重量(2t以内) | 台 | 1 | 1260.38 | 20124.92 | 145.81 | 426.25 |  | 1260.38 |  | 20124.92 | 145.81 | 426.25
C2-6-15 | 小型交流异步电机检查接线 交流异步电机检查接线(100kW以下) | 台 | 1 | 522.06 | 62.06 | 24.57 | 154.32 |  | 522.06 |  | 62.06 | 24.57 | 154.32
C5-8-40 | 设备支架制作安装 每组重量(1~3t以内) | t | 0.06 | 1635.26 | 3449.7 | 581.08 | 564.53 |  | 98.12 |  | 206.98 | 34.86 | 33.87
BM17 | 高层增加费_15层以下 50m(电气设备安装工程) | 元 | 0.25
人工单价 |  | 小计 | [6 empty] | 1880.56 |  | 20393.96 | 205.24 | 614.44
综合工日110元/工日 |  | 未计价材料费 | [6 empty] | 20103.85
清单项目综合单价 | [8 empty] | 23094.23
材 料 费 明 细 | 主要材料名称、规格、型号 |  |  |  |  | 单位 | 数量 |  | 单价（元） |  | 合价（元） | 暂估单价 （元） | 暂估合价 （元）
| 型钢 |  |  |  |  | kg | 63.6 |  | 3.09 |  | 196.52
| 消防泵 XBD100/40-125L |  |  |  |  | 台 | 1 |  | 19907.33 |  | 19907.33
| 其他材料费 | [7 empty] | - |  | 290.1 | -
| 材料费小计 | [7 empty] | - |  | 20393.95 | -
注：1.如不使用省级或行业建设主管部门发布的计价依据，可不填定额编码、名称等； 2.招标文件提供了暂估单价的材料，按暂估的单价填入表内“暂估单价”栏及“暂估合价”栏。
表-09
综合单价分析表
工程名称：汕头市金平区国家税务局综合业务办公用房维修改造工程（安装部分） | [7 empty] | 标段： |  | 第 194 页 共 229 页
项目编码 |  | 030701003001 |  | 项目名称 | 四面出风嵌入式空调机 2.0HP |  |  |  | 计量单位 |  | 台 | 工程量 | 10
清单综合单价组成明细
定额编号 | 定额项目名称 | 定额 单位 | 数量 | 单价 |  |  |  |  | 合价
|  |  |  | 人工费 | 材料费 | 机械费 | 管理费 和利润 |  | 人工费 |  | 材料费 | 机械费 | 管理费 和利润
C9-8-24 | 空调器安装(吊顶式) 设备重量(0.2t以内) | 台 | 1 | 179.63 | 4809.95 |  | 51.5 |  | 179.63 |  | 4809.95 |  | 51.5
BM17 | 高层增加费_15层以下 50m(电气设备安装工程) | 元 | 0.1
人工单价 |  | 小计 | [6 empty] | 179.63 |  | 4809.95 |  | 51.5
综合工日110元/工日 |  | 未计价材料费 | [6 empty] | 4805.22
清单项目综合单价 | [8 empty] | 5041.08
材 料 费 明 细 | 主要材料名称、规格、型号 |  |  |  |  | 单位 | 数量 |  | 单价（元） |  | 合价（元） | 暂估单价 （元） | 暂估合价 （元）
| 四面出风嵌入式空调机 2.0HP |  |  |  |  | 台 | 1 |  | 4805.22 |  | 4805.22
| 其他材料费 | [7 empty] | - |  | 4.73 | -
| 材料费小计 | [7 empty] | - |  | 4809.95 | -
注：1.如不使用省级或行业建设主管部门发布的计价依据，可不填定额编码、名称等； 2.招标文件提供了暂估单价的材料，按暂估的单价填入表内“暂估单价”栏及“暂估合价”栏。
表-09
综合单价分析表
工程名称：汕头市金平区国家税务局综合业务办公用房维修改造工程（安装部分） | [7 empty] | 标段： |  | 第 195 页 共 229 页
项目编码 |  | 030701003002 |  | 项目名称 | 四面出风嵌入式空调机 3.0HP |  |  |  | 计量单位 |  | 台 | 工程量 | 1
清单综合单价组成明细
定额编号 | 定额项目名称 | 定额 单位 | 数量 | 单价 |  |  |  |  | 合价
|  |  |  | 人工费 | 材料费 | 机械费 | 管理费 和利润 |  | 人工费 |  | 材料费 | 机械费 | 管理费 和利润
C9-8-25 | 空调器安装(吊顶式) 设备重量(0.4t以内) | 台 | 1 | 196.68 | 6182.87 |  | 56.39 |  | 196.68 |  | 6182.87 |  | 56.39
BM17 | 高层增加费_15层以下 50m(电气设备安装工程) | 元 | 1
人工单价 |  | 小计 | [6 empty] | 196.68 |  | 6182.87 |  | 56.39
综合工日110元/工日 |  | 未计价材料费 | [6 empty] | 6178.14
清单项目综合单价 | [8 empty] | 6435.94
材 料 费 明 细 | 主要材料名称、规格、型号 |  |  |  |  | 单位 | 数量 |  | 单价（元） |  | 合价（元） | 暂估单价 （元） | 暂估合价 （元）
| 四面出风嵌入式空调机 3.0HP |  |  |  |  | 台 | 1 |  | 6178.14 |  | 6178.14
| 其他材料费 | [7 empty] | - |  | 4.73 | -
| 材料费小计 | [7 empty] | - |  | 6182.87 | -
注：1.如不使用省级或行业建设主管部门发布的计价依据，可不填定额编码、名称等； 2.招标文件提供了暂估单价的材料，按暂估的单价填入表内“暂估单价”栏及“暂估合价”栏。
表-09
综合单价分析表
工程名称：汕头市金平区国家税务局综合业务办公用房维修改造工程（安装部分） | [7 empty] | 标段： |  | 第 196 页 共 229 页
项目编码 |  | 030701003003 |  | 项目名称 | 落地柜式空调机 3.0HP |  |  |  | 计量单位 |  | 台 | 工程量 | 8
清单综合单价组成明细
定额编号 | 定额项目名称 | 定额 单位 | 数量 | 单价 |  |  |  |  | 合价
|  |  |  | 人工费 | 材料费 | 机械费 | 管理费 和利润 |  | 人工费 |  | 材料费 | 机械费 | 管理费 和利润
C9-8-28 | 空调器安装(落地式) 设备重量(0.4t以内) | 台 | 1 | 193.27 | 5839.64 |  | 55.42 |  | 193.27 |  | 5839.64 |  | 55.42
BM17 | 高层增加费_15层以下 50m(电气设备安装工程) | 元 | 0.125
人工单价 |  | 小计 | [6 empty] | 193.27 |  | 5839.64 |  | 55.42
综合工日110元/工日 |  | 未计价材料费 | [6 empty] | 5834.91
清单项目综合单价 | [8 empty] | 6088.33
材 料 费 明 细 | 主要材料名称、规格、型号 |  |  |  |  | 单位 | 数量 |  | 单价（元） |  | 合价（元） | 暂估单价 （元） | 暂估合价 （元）
| 落地柜式空调机 3.0HP |  |  |  |  | 台 | 1 |  | 5834.91 |  | 5834.91
| 其他材料费 | [7 empty] | - |  | 4.73 | -
| 材料费小计 | [7 empty] | - |  | 5839.64 | -
注：1.如不使用省级或行业建设主管部门发布的计价依据，可不填定额编码、名称等； 2.招标文件提供了暂估单价的材料，按暂估的单价填入表内“暂估单价”栏及“暂估合价”栏。
表-09
综合单价分析表
工程名称：汕头市金平区国家税务局综合业务办公用房维修改造工程（安装部分） | [7 empty] | 标段： |  | 第 197 页 共 229 页
项目编码 |  | 030701003004 |  | 项目名称 | 壁挂式空调机 1.0HP |  |  |  | 计量单位 |  | 台 | 工程量 | 3
清单综合单价组成明细
定额编号 | 定额项目名称 | 定额 单位 | 数量 | 单价 |  |  |  |  | 合价
|  |  |  | 人工费 | 材料费 | 机械费 | 管理费 和利润 |  | 人工费 |  | 材料费 | 机械费 | 管理费 和利润
C9-8-36 | 空调器安装(墙上式) 设备重量(0.1t以内) | 台 | 1 | 128.7 | 2407.34 |  | 36.91 |  | 128.7 |  | 2407.34 |  | 36.91
BM17 | 高层增加费_15层以下 50m(电气设备安装工程) | 元 | 0.3333
人工单价 |  | 小计 | [6 empty] | 128.7 |  | 2407.34 |  | 36.91
综合工日110元/工日 |  | 未计价材料费 | [6 empty] | 2402.61
清单项目综合单价 | [8 empty] | 2572.95
材 料 费 明 细 | 主要材料名称、规格、型号 |  |  |  |  | 单位 | 数量 |  | 单价（元） |  | 合价（元） | 暂估单价 （元） | 暂估合价 （元）
| 壁挂式空调机 1.0HP |  |  |  |  | 台 | 1 |  | 2402.61 |  | 2402.61
| 其他材料费 | [7 empty] | - |  | 4.73 | -
| 材料费小计 | [7 empty] | - |  | 2407.34 | -
注：1.如不使用省级或行业建设主管部门发布的计价依据，可不填定额编码、名称等； 2.招标文件提供了暂估单价的材料，按暂估的单价填入表内“暂估单价”栏及“暂估合价”栏。
表-09
综合单价分析表
工程名称：汕头市金平区国家税务局综合业务办公用房维修改造工程（安装部分） | [7 empty] | 标段： |  | 第 198 页 共 229 页
项目编码 |  | 030701003005 |  | 项目名称 | 壁挂式空调机 1.5HP |  |  |  | 计量单位 |  | 台 | 工程量 | 1
清单综合单价组成明细
定额编号 | 定额项目名称 | 定额 单位 | 数量 | 单价 |  |  |  |  | 合价
|  |  |  | 人工费 | 材料费 | 机械费 | 管理费 和利润 |  | 人工费 |  | 材料费 | 机械费 | 管理费 和利润
C9-8-37 | 空调器安装(墙上式) 设备重量(0.15t以内) | 台 | 1 | 154.44 | 3007.99 |  | 44.28 |  | 154.44 |  | 3007.99 |  | 44.28
BM17 | 高层增加费_15层以下 50m(电气设备安装工程) | 元 | 1
人工单价 |  | 小计 | [6 empty] | 154.44 |  | 3007.99 |  | 44.28
综合工日110元/工日 |  | 未计价材料费 | [6 empty] | 3003.26
清单项目综合单价 | [8 empty] | 3206.71
材 料 费 明 细 | 主要材料名称、规格、型号 |  |  |  |  | 单位 | 数量 |  | 单价（元） |  | 合价（元） | 暂估单价 （元） | 暂估合价 （元）
| 壁挂式空调机 1.5HP |  |  |  |  | 台 | 1 |  | 3003.26 |  | 3003.26
| 其他材料费 | [7 empty] | - |  | 4.73 | -
| 材料费小计 | [7 empty] | - |  | 3007.99 | -
注：1.如不使用省级或行业建设主管部门发布的计价依据，可不填定额编码、名称等； 2.招标文件提供了暂估单价的材料，按暂估的单价填入表内“暂估单价”栏及“暂估合价”栏。
表-09
综合单价分析表
工程名称：汕头市金平区国家税务局综合业务办公用房维修改造工程（安装部分） | [7 empty] | 标段： |  | 第 199 页 共 229 页
项目编码 |  | 030404033001 |  | 项目名称 | 排气扇 Q=200m3/h(自配消声排风口和止回阀) |  |  |  | 计量单位 |  | 个 | 工程量 | 25
清单综合单价组成明细
定额编号 | 定额项目名称 | 定额 单位 | 数量 | 单价 |  |  |  |  | 合价
|  |  |  | 人工费 | 材料费 | 机械费 | 管理费 和利润 |  | 人工费 |  | 材料费 | 机械费 | 管理费 和利润
C2-12-429 | 排气扇 | 台 | 1 | 53.13 | 729.09 |  | 15.44 |  | 53.13 |  | 729.09 |  | 15.44
BM17 | 高层增加费_15层以下 50m(电气设备安装工程) | 元 | 0.04
人工单价 |  | 小计 | [6 empty] | 53.13 |  | 729.09 |  | 15.44
综合工日110元/工日 |  | 未计价材料费 | [6 empty] | 726.79
清单项目综合单价 | [8 empty] | 797.66
材 料 费 明 细 | 主要材料名称、规格、型号 |  |  |  |  | 单位 | 数量 |  | 单价（元） |  | 合价（元） | 暂估单价 （元） | 暂估合价 （元）
| 排气扇 Q=200m3/h(自配消声排风口和止回阀) |  |  |  |  | 个 | 1 |  | 726.79 |  | 726.79
| 其他材料费 | [7 empty] | - |  | 2.3 | -
| 材料费小计 | [7 empty] | - |  | 729.09 | -
注：1.如不使用省级或行业建设主管部门发布的计价依据，可不填定额编码、名称等； 2.招标文件提供了暂估单价的材料，按暂估的单价填入表内“暂估单价”栏及“暂估合价”栏。
表-09
综合单价分析表
工程名称：汕头市金平区国家税务局综合业务办公用房维修改造工程（安装部分） | [7 empty] | 标段： |  | 第 200 页 共 229 页
项目编码 |  | 030703021001 |  | 项目名称 | 风箱 1500*1000*200 |  |  |  | 计量单位 |  | 个 | 工程量 | 2
清单综合单价组成明细
定额编号 | 定额项目名称 | 定额 单位 | 数量 | 单价 |  |  |  |  | 合价
|  |  |  | 人工费 | 材料费 | 机械费 | 管理费 和利润 |  | 人工费 |  | 材料费 | 机械费 | 管理费 和利润
C9-7-11 | 成品静压箱安装 每个(1m3以内) | 个 | 1 | 57.75 | 667.68 |  | 16.56 |  | 57.75 |  | 667.68 |  | 16.56
BM17 | 高层增加费_15层以下 50m(电气设备安装工程) | 元 | 0.5
人工单价 |  | 小计 | [6 empty] | 57.75 |  | 667.68 |  | 16.56
综合工日110元/工日 |  | 未计价材料费 | [6 empty] | 657.86
清单项目综合单价 | [8 empty] | 741.99
材 料 费 明 细 | 主要材料名称、规格、型号 |  |  |  |  | 单位 | 数量 |  | 单价（元） |  | 合价（元） | 暂估单价 （元） | 暂估合价 （元）
| 风箱 1500*1000*200 |  |  |  |  | 个 | 1 |  | 657.86 |  | 657.86
| 其他材料费 | [7 empty] | - |  | 9.81 | -
| 材料费小计 | [7 empty] | - |  | 667.67 | -
注：1.如不使用省级或行业建设主管部门发布的计价依据，可不填定额编码、名称等； 2.招标文件提供了暂估单价的材料，按暂估的单价填入表内“暂估单价”栏及“暂估合价”栏。
表-09
综合单价分析表
工程名称：汕头市金平区国家税务局综合业务办公用房维修改造工程（安装部分） | [7 empty] | 标段： |  | 第 201 页 共 229 页
项目编码 |  | 030703007001 |  | 项目名称 | 单层防雨百叶 1500*200 |  |  |  | 计量单位 |  | 个 | 工程量 | 2
清单综合单价组成明细
定额编号 | 定额项目名称 | 定额 单位 | 数量 | 单价 |  |  |  |  | 合价
|  |  |  | 人工费 | 材料费 | 机械费 | 管理费 和利润 |  | 人工费 |  | 材料费 | 机械费 | 管理费 和利润
C9-3-47 | 风口安装 百叶风口 周长(4200mm以内) | 个 | 1 | 112.31 | 151.03 | 0.35 | 32.21 |  | 112.31 |  | 151.03 | 0.35 | 32.21
BM17 | 高层增加费_15层以下 50m(电气设备安装工程) | 元 | 0.5
人工单价 |  | 小计 | [6 empty] | 112.31 |  | 151.03 | 0.35 | 32.21
综合工日110元/工日 |  | 未计价材料费 | [6 empty] | 143.33
清单项目综合单价 | [8 empty] | 295.9
材 料 费 明 细 | 主要材料名称、规格、型号 |  |  |  |  | 单位 | 数量 |  | 单价（元） |  | 合价（元） | 暂估单价 （元） | 暂估合价 （元）
| 单层防雨百叶 1500*200 周长4200mm内 |  |  |  |  | 个 | 1 |  | 143.33 |  | 143.33
| 其他材料费 | [7 empty] | - |  | 7.7 | -
| 材料费小计 | [7 empty] | - |  | 151.03 | -
注：1.如不使用省级或行业建设主管部门发布的计价依据，可不填定额编码、名称等； 2.招标文件提供了暂估单价的材料，按暂估的单价填入表内“暂估单价”栏及“暂估合价”栏。
表-09
综合单价分析表
工程名称：汕头市金平区国家税务局综合业务办公用房维修改造工程（安装部分） | [7 empty] | 标段： |  | 第 202 页 共 229 页
项目编码 |  | 031001006009 |  | 项目名称 | UPVC排水塑料管 DN20（含保温） |  |  |  | 计量单位 |  | m | 工程量 | 24.07
清单综合单价组成明细
定额编号 | 定额项目名称 | 定额 单位 | 数量 | 单价 |  |  |  |  | 合价
|  |  |  | 人工费 | 材料费 | 机械费 | 管理费 和利润 |  | 人工费 |  | 材料费 | 机械费 | 管理费 和利润
C8-1-170 | 室内塑料排水管(粘接) 公称直径(25mm以内) | 10m | 0.1 | 69.74 | 73.38 |  | 19.99 |  | 6.97 |  | 7.34 |  | 2
C11-9-622 | 橡塑保温套管安装 管道公称直径(25mm以内) | 10m | 0.1 | 14.3 | 59.73 |  | 3.7 |  | 1.43 |  | 5.97 |  | 0.37
BM17 | 高层增加费_15层以下 50m(电气设备安装工程) | 元 | 0.0415
人工单价 |  | 小计 | [6 empty] | 8.4 |  | 13.31 |  | 2.37
综合工日110元/工日 |  | 未计价材料费 | [6 empty] | 6.82
清单项目综合单价 | [8 empty] | 24.08
材 料 费 明 细 | 主要材料名称、规格、型号 |  |  |  |  | 单位 | 数量 |  | 单价（元） |  | 合价（元） | 暂估单价 （元） | 暂估合价 （元）
| 保温套管 DN20*9mm |  |  |  |  | m | 1.02 |  | 4.17 |  | 4.25
| UPVC排水塑料管 DN20 |  |  |  |  | m | 0.967 |  | 2.65 |  | 2.56
| 其他材料费 | [7 empty] | - |  | 6.5 | -
| 材料费小计 | [7 empty] | - |  | 13.31 | -
注：1.如不使用省级或行业建设主管部门发布的计价依据，可不填定额编码、名称等； 2.招标文件提供了暂估单价的材料，按暂估的单价填入表内“暂估单价”栏及“暂估合价”栏。
表-09
综合单价分析表
工程名称：汕头市金平区国家税务局综合业务办公用房维修改造工程（安装部分） | [7 empty] | 标段： |  | 第 203 页 共 229 页
项目编码 |  | 031001006010 |  | 项目名称 | UPVC排水塑料管 DN25（含保温） |  |  |  | 计量单位 |  | m | 工程量 | 85.45
清单综合单价组成明细
定额编号 | 定额项目名称 | 定额 单位 | 数量 | 单价 |  |  |  |  | 合价
|  |  |  | 人工费 | 材料费 | 机械费 | 管理费 和利润 |  | 人工费 |  | 材料费 | 机械费 | 管理费 和利润
C8-1-170 | 室内塑料排水管(粘接) 公称直径(25mm以内) | 10m | 0.1 | 69.74 | 81.89 |  | 19.99 |  | 6.97 |  | 8.19 |  | 2
C11-9-622 | 橡塑保温套管安装 管道公称直径(25mm以内) | 10m | 0.1 | 14.3 | 63.71 |  | 3.7 |  | 1.43 |  | 6.37 |  | 0.37
BM17 | 高层增加费_15层以下 50m(电气设备安装工程) | 元 | 0.0117
人工单价 |  | 小计 | [6 empty] | 8.4 |  | 14.56 |  | 2.37
综合工日110元/工日 |  | 未计价材料费 | [6 empty] | 8.06
清单项目综合单价 | [8 empty] | 25.33
材 料 费 明 细 | 主要材料名称、规格、型号 |  |  |  |  | 单位 | 数量 |  | 单价（元） |  | 合价（元） | 暂估单价 （元） | 暂估合价 （元）
| 保温套管 DN25*9mm |  |  |  |  | m | 1.02 |  | 4.56 |  | 4.65
| UPVC排水塑料管 DN25 |  |  |  |  | m | 0.967 |  | 3.53 |  | 3.41
| 其他材料费 | [7 empty] | - |  | 6.5 | -
| 材料费小计 | [7 empty] | - |  | 14.56 | -
注：1.如不使用省级或行业建设主管部门发布的计价依据，可不填定额编码、名称等； 2.招标文件提供了暂估单价的材料，按暂估的单价填入表内“暂估单价”栏及“暂估合价”栏。
表-09
综合单价分析表
工程名称：汕头市金平区国家税务局综合业务办公用房维修改造工程（安装部分） | [7 empty] | 标段： |  | 第 204 页 共 229 页
项目编码 |  | 031001006011 |  | 项目名称 | UPVC排水塑料管 DN32（含保温） |  |  |  | 计量单位 |  | m | 工程量 | 56.23
清单综合单价组成明细
定额编号 | 定额项目名称 | 定额 单位 | 数量 | 单价 |  |  |  |  | 合价
|  |  |  | 人工费 | 材料费 | 机械费 | 管理费 和利润 |  | 人工费 |  | 材料费 | 机械费 | 管理费 和利润
C8-1-171 | 室内塑料排水管(粘接) 公称直径(32mm以内) | 10m | 0.1 | 69.74 | 96.62 |  | 19.99 |  | 6.97 |  | 9.66 |  | 2
C11-9-623 | 橡塑保温套管安装 管道公称直径(32mm以内) | 10m | 0.1 | 16.28 | 75.17 |  | 4.22 |  | 1.63 |  | 7.52 |  | 0.42
BM17 | 高层增加费_15层以下 50m(电气设备安装工程) | 元 | 0.0178
人工单价 |  | 小计 | [6 empty] | 8.6 |  | 17.18 |  | 2.42
综合工日110元/工日 |  | 未计价材料费 | [6 empty] | 9.99
清单项目综合单价 | [8 empty] | 28.2
材 料 费 明 细 | 主要材料名称、规格、型号 |  |  |  |  | 单位 | 数量 |  | 单价（元） |  | 合价（元） | 暂估单价 （元） | 暂估合价 （元）
| 保温套管 DN32*9mm |  |  |  |  | m | 1.02 |  | 5.47 |  | 5.58
| UPVC排水塑料管 DN32 |  |  |  |  | m | 0.967 |  | 4.56 |  | 4.41
| 其他材料费 | [7 empty] | - |  | 7.2 | -
| 材料费小计 | [7 empty] | - |  | 17.19 | -
注：1.如不使用省级或行业建设主管部门发布的计价依据，可不填定额编码、名称等； 2.招标文件提供了暂估单价的材料，按暂估的单价填入表内“暂估单价”栏及“暂估合价”栏。
表-09
综合单价分析表
工程名称：汕头市金平区国家税务局综合业务办公用房维修改造工程（安装部分） | [7 empty] | 标段： |  | 第 205 页 共 229 页
项目编码 |  | 031001006012 |  | 项目名称 | UPVC排水塑料管 DN40（含保温） |  |  |  | 计量单位 |  | m | 工程量 | 1.91
清单综合单价组成明细
定额编号 | 定额项目名称 | 定额 单位 | 数量 | 单价 |  |  |  |  | 合价
|  |  |  | 人工费 | 材料费 | 机械费 | 管理费 和利润 |  | 人工费 |  | 材料费 | 机械费 | 管理费 和利润
C8-1-172 | 室内塑料排水管(粘接) 公称直径(40mm以内) | 10m | 0.1 | 87.12 | 86.21 |  | 24.98 |  | 8.71 |  | 8.62 |  | 2.5
C11-9-624 | 橡塑保温套管安装 管道公称直径(40mm以内) | 10m | 0.1 | 23.43 | 92.27 |  | 6.07 |  | 2.34 |  | 9.23 |  | 0.61
BM17 | 高层增加费_15层以下 50m(电气设备安装工程) | 元 | 0.5236
人工单价 |  | 小计 | [6 empty] | 11.05 |  | 17.85 |  | 3.11
综合工日110元/工日 |  | 未计价材料费 | [6 empty] | 11.66
清单项目综合单价 | [8 empty] | 32.02
材 料 费 明 细 | 主要材料名称、规格、型号 |  |  |  |  | 单位 | 数量 |  | 单价（元） |  | 合价（元） | 暂估单价 （元） | 暂估合价 （元）
| 保温套管 DN40*9mm |  |  |  |  | m | 1.02 |  | 6.9 |  | 7.04
| UPVC排水塑料管 DN40 |  |  |  |  | m | 0.967 |  | 4.78 |  | 4.62
| 其他材料费 | [7 empty] | - |  | 6.17 | -
| 材料费小计 | [7 empty] | - |  | 17.83 | -
注：1.如不使用省级或行业建设主管部门发布的计价依据，可不填定额编码、名称等； 2.招标文件提供了暂估单价的材料，按暂估的单价填入表内“暂估单价”栏及“暂估合价”栏。
表-09
综合单价分析表
工程名称：汕头市金平区国家税务局综合业务办公用房维修改造工程（安装部分） | [7 empty] | 标段： |  | 第 206 页 共 229 页
项目编码 |  | 030702002001 |  | 项目名称 | 冷媒管 φ6.35/φ12.7 0.8~2.0HP（含保温） |  |  |  | 计量单位 |  | m | 工程量 | 93.9
清单综合单价组成明细
定额编号 | 定额项目名称 | 定额 单位 | 数量 | 单价 |  |  |  |  | 合价
|  |  |  | 人工费 | 材料费 | 机械费 | 管理费 和利润 |  | 人工费 |  | 材料费 | 机械费 | 管理费 和利润
C9-8-40 | 智能集中式空调系统铜管安装 配管外径(6.4mm以内) | 10m | 0.1 | 28.05 | 93.85 |  | 8.05 |  | 2.81 |  | 9.39 |  | 0.81
C9-8-42 | 智能集中式空调系统铜管安装 配管外径(12.7mm以内) | 10m | 0.1 | 35.53 | 210.38 |  | 10.19 |  | 3.55 |  | 21.04 |  | 1.02
C11-9-621 | 橡塑保温套管安装 管道公称直径(20mm以内) | 10m | 0.1 | 7.15 | 108.9 |  | 1.86 |  | 0.72 |  | 10.89 |  | 0.19
BM17 | 高层增加费_15层以下 50m(电气设备安装工程) | 元 | 0.0106
人工单价 |  | 小计 | [6 empty] | 7.08 |  | 41.32 |  | 2.02
综合工日110元/工日 |  | 未计价材料费 | [6 empty] | 39.15
清单项目综合单价 | [8 empty] | 50.39
材 料 费 明 细 | 主要材料名称、规格、型号 |  |  |  |  | 单位 | 数量 |  | 单价（元） |  | 合价（元） | 暂估单价 （元） | 暂估合价 （元）
| 保温套管 DN20*19mm |  |  |  |  | m | 1.02 |  | 9.14 |  | 9.32
| 冷媒管 φ12.7 |  |  |  |  | m | 1.025 |  | 20.18 |  | 20.68
| 冷媒管 φ6.35 |  |  |  |  | m | 1.025 |  | 8.92 |  | 9.14
注：1.如不使用省级或行业建设主管部门发布的计价依据，可不填定额编码、名称等； 2.招标文件提供了暂估单价的材料，按暂估的单价填入表内“暂估单价”栏及“暂估合价”栏。
表-09
综合单价分析表
工程名称：汕头市金平区国家税务局综合业务办公用房维修改造工程（安装部分） | [7 empty] | 标段： |  | 第 207 页 共 229 页
| 其他材料费 | [7 empty] | - |  | 2.16 | -
| 材料费小计 | [7 empty] | - |  | 41.3 | -
注：1.如不使用省级或行业建设主管部门发布的计价依据，可不填定额编码、名称等； 2.招标文件提供了暂估单价的材料，按暂估的单价填入表内“暂估单价”栏及“暂估合价”栏。
表-09
综合单价分析表
工程名称：汕头市金平区国家税务局综合业务办公用房维修改造工程（安装部分） | [7 empty] | 标段： |  | 第 208 页 共 229 页
项目编码 |  | 030702002002 |  | 项目名称 | 冷媒管 φ9.52/φ15.88 3.0HP（含保温） |  |  |  | 计量单位 |  | m | 工程量 | 81.86
清单综合单价组成明细
定额编号 | 定额项目名称 | 定额 单位 | 数量 | 单价 |  |  |  |  | 合价
|  |  |  | 人工费 | 材料费 | 机械费 | 管理费 和利润 |  | 人工费 |  | 材料费 | 机械费 | 管理费 和利润
C9-8-41 | 智能集中式空调系统铜管安装 配管外径(9.5mm以内) | 10m | 0.1 | 32.01 | 153.5 |  | 9.18 |  | 3.2 |  | 15.35 |  | 0.92
C9-8-43 | 智能集中式空调系统铜管安装 配管外径(15.9mm以内) | 10m | 0.1 | 40.04 | 267.05 |  | 11.48 |  | 4 |  | 26.71 |  | 1.15
C11-9-622 | 橡塑保温套管安装 管道公称直径(25mm以内) | 10m | 0.1 | 14.3 | 124.81 |  | 3.7 |  | 1.43 |  | 12.48 |  | 0.37
BM17 | 高层增加费_15层以下 50m(电气设备安装工程) | 元 | 0.0122
人工单价 |  | 小计 | [6 empty] | 8.63 |  | 54.54 |  | 2.44
综合工日110元/工日 |  | 未计价材料费 | [6 empty] | 52.13
清单项目综合单价 | [8 empty] | 65.6
材 料 费 明 细 | 主要材料名称、规格、型号 |  |  |  |  | 单位 | 数量 |  | 单价（元） |  | 合价（元） | 暂估单价 （元） | 暂估合价 （元）
| 保温套管 DN25*19mm |  |  |  |  | m | 1.02 |  | 10.55 |  | 10.76
| 冷媒管 φ15.88 |  |  |  |  | m | 1.025 |  | 25.67 |  | 26.31
| 冷媒管 φ9.52 |  |  |  |  | m | 1.025 |  | 14.69 |  | 15.06
注：1.如不使用省级或行业建设主管部门发布的计价依据，可不填定额编码、名称等； 2.招标文件提供了暂估单价的材料，按暂估的单价填入表内“暂估单价”栏及“暂估合价”栏。
表-09
综合单价分析表
工程名称：汕头市金平区国家税务局综合业务办公用房维修改造工程（安装部分） | [7 empty] | 标段： |  | 第 209 页 共 229 页
| 其他材料费 | [7 empty] | - |  | 2.41 | -
| 材料费小计 | [7 empty] | - |  | 54.54 | -
注：1.如不使用省级或行业建设主管部门发布的计价依据，可不填定额编码、名称等； 2.招标文件提供了暂估单价的材料，按暂估的单价填入表内“暂估单价”栏及“暂估合价”栏。
表-09
综合单价分析表
工程名称：汕头市金平区国家税务局综合业务办公用房维修改造工程（安装部分） | [7 empty] | 标段： |  | 第 210 页 共 229 页
项目编码 |  | 030702001001 |  | 项目名称 | 镀锌薄钢板矩形风管(δ=1.2mm以内咬口) 周长(2000mm以下),δ=0.5mm |  |  |  | 计量单位 |  | m2 | 工程量 | 77.19
清单综合单价组成明细
定额编号 | 定额项目名称 | 定额 单位 | 数量 | 单价 |  |  |  |  | 合价
|  |  |  | 人工费 | 材料费 | 机械费 | 管理费 和利润 |  | 人工费 |  | 材料费 | 机械费 | 管理费 和利润
C9-1-14 | 镀锌薄钢板矩形风管(δ=1.2mm以内咬口) 周长(2000mm以下) | 10m2 | 0.1 | 567.93 | 301.19 | 21.88 | 162.85 |  | 56.79 |  | 30.12 | 2.19 | 16.29
BM17 | 高层增加费_15层以下 50m(电气设备安装工程) | 元 | 0.013
人工单价 |  | 小计 | [6 empty] | 56.79 |  | 30.12 | 2.19 | 16.29
综合工日110元/工日 |  | 未计价材料费 | [6 empty] | 16.33
清单项目综合单价 | [8 empty] | 105.38
材 料 费 明 细 | 主要材料名称、规格、型号 |  |  |  |  | 单位 | 数量 |  | 单价（元） |  | 合价（元） | 暂估单价 （元） | 暂估合价 （元）
| 镀锌薄钢板 δ=0.5mm |  |  |  |  | m2 | 1.138 |  | 14.35 |  | 16.33
| 其他材料费 | [7 empty] | - |  | 13.8 | -
| 材料费小计 | [7 empty] | - |  | 30.13 | -
注：1.如不使用省级或行业建设主管部门发布的计价依据，可不填定额编码、名称等； 2.招标文件提供了暂估单价的材料，按暂估的单价填入表内“暂估单价”栏及“暂估合价”栏。
表-09
综合单价分析表
工程名称：汕头市金平区国家税务局综合业务办公用房维修改造工程（安装部分） | [7 empty] | 标段： |  | 第 211 页 共 229 页
项目编码 |  | 030702001002 |  | 项目名称 | 镀锌薄钢板矩形风管(δ=1.2mm以内咬口) 周长(2000mm以下),δ=0.6mm |  |  |  | 计量单位 |  | m2 | 工程量 | 24.18
清单综合单价组成明细
定额编号 | 定额项目名称 | 定额 单位 | 数量 | 单价 |  |  |  |  | 合价
|  |  |  | 人工费 | 材料费 | 机械费 | 管理费 和利润 |  | 人工费 |  | 材料费 | 机械费 | 管理费 和利润
C9-1-14 | 镀锌薄钢板矩形风管(δ=1.2mm以内咬口) 周长(2000mm以下) | 10m2 | 0.1 | 567.93 | 349.9 | 21.88 | 162.85 |  | 56.79 |  | 34.99 | 2.19 | 16.29
BM17 | 高层增加费_15层以下 50m(电气设备安装工程) | 元 | 0.0414
人工单价 |  | 小计 | [6 empty] | 56.79 |  | 34.99 | 2.19 | 16.29
综合工日110元/工日 |  | 未计价材料费 | [6 empty] | 21.2
清单项目综合单价 | [8 empty] | 110.25
材 料 费 明 细 | 主要材料名称、规格、型号 |  |  |  |  | 单位 | 数量 |  | 单价（元） |  | 合价（元） | 暂估单价 （元） | 暂估合价 （元）
| 镀锌薄钢板 δ=0.6mm |  |  |  |  | m2 | 1.138 |  | 18.63 |  | 21.2
| 其他材料费 | [7 empty] | - |  | 13.8 | -
| 材料费小计 | [7 empty] | - |  | 35 | -
注：1.如不使用省级或行业建设主管部门发布的计价依据，可不填定额编码、名称等； 2.招标文件提供了暂估单价的材料，按暂估的单价填入表内“暂估单价”栏及“暂估合价”栏。
表-09
综合单价分析表
工程名称：汕头市金平区国家税务局综合业务办公用房维修改造工程（安装部分） | [7 empty] | 标段： |  | 第 212 页 共 229 页
项目编码 |  | 031002003008 |  | 项目名称 | 穿墙套管 DN25 |  |  |  | 计量单位 |  | 个 | 工程量 | 1
清单综合单价组成明细
定额编号 | 定额项目名称 | 定额 单位 | 数量 | 单价 |  |  |  |  | 合价
|  |  |  | 人工费 | 材料费 | 机械费 | 管理费 和利润 |  | 人工费 |  | 材料费 | 机械费 | 管理费 和利润
C8-1-461 | 塑料短管预埋 公称直径(mm以内) 25 | 个 | 1 | 6.49 | 5.95 |  | 1.86 |  | 6.49 |  | 5.95 |  | 1.86
BM17 | 高层增加费_15层以下 50m(电气设备安装工程) | 元 | 1
人工单价 |  | 小计 | [6 empty] | 6.49 |  | 5.95 |  | 1.86
综合工日110元/工日 |  | 未计价材料费 | [6 empty] | 1.2
清单项目综合单价 | [8 empty] | 14.3
材 料 费 明 细 | 主要材料名称、规格、型号 |  |  |  |  | 单位 | 数量 |  | 单价（元） |  | 合价（元） | 暂估单价 （元） | 暂估合价 （元）
| 塑料管 DN40 |  |  |  |  | m | 0.25 |  | 4.78 |  | 1.2
| 其他材料费 | [7 empty] | - |  | 4.75 | -
| 材料费小计 | [7 empty] | - |  | 5.95 | -
注：1.如不使用省级或行业建设主管部门发布的计价依据，可不填定额编码、名称等； 2.招标文件提供了暂估单价的材料，按暂估的单价填入表内“暂估单价”栏及“暂估合价”栏。
表-09
综合单价分析表
工程名称：汕头市金平区国家税务局综合业务办公用房维修改造工程（安装部分） | [7 empty] | 标段： |  | 第 213 页 共 229 页
项目编码 |  | 031002003009 |  | 项目名称 | 穿墙套管 DN32 |  |  |  | 计量单位 |  | 个 | 工程量 | 8
清单综合单价组成明细
定额编号 | 定额项目名称 | 定额 单位 | 数量 | 单价 |  |  |  |  | 合价
|  |  |  | 人工费 | 材料费 | 机械费 | 管理费 和利润 |  | 人工费 |  | 材料费 | 机械费 | 管理费 和利润
C8-1-462 | 塑料短管预埋 公称直径(mm以内) 50 | 个 | 1 | 9.24 | 6.43 |  | 2.65 |  | 9.24 |  | 6.43 |  | 2.65
BM17 | 高层增加费_15层以下 50m(电气设备安装工程) | 元 | 0.125
人工单价 |  | 小计 | [6 empty] | 9.24 |  | 6.43 |  | 2.65
综合工日110元/工日 |  | 未计价材料费 | [6 empty] | 1.59
清单项目综合单价 | [8 empty] | 18.32
材 料 费 明 细 | 主要材料名称、规格、型号 |  |  |  |  | 单位 | 数量 |  | 单价（元） |  | 合价（元） | 暂估单价 （元） | 暂估合价 （元）
| 塑料管 DN50 |  |  |  |  | m | 0.25 |  | 6.34 |  | 1.59
| 其他材料费 | [7 empty] | - |  | 4.84 | -
| 材料费小计 | [7 empty] | - |  | 6.43 | -
注：1.如不使用省级或行业建设主管部门发布的计价依据，可不填定额编码、名称等； 2.招标文件提供了暂估单价的材料，按暂估的单价填入表内“暂估单价”栏及“暂估合价”栏。
表-09
综合单价分析表
工程名称：汕头市金平区国家税务局综合业务办公用房维修改造工程（安装部分） | [7 empty] | 标段： |  | 第 214 页 共 229 页
项目编码 |  | 031002003010 |  | 项目名称 | 穿墙套管 DN40 |  |  |  | 计量单位 |  | 个 | 工程量 | 1
清单综合单价组成明细
定额编号 | 定额项目名称 | 定额 单位 | 数量 | 单价 |  |  |  |  | 合价
|  |  |  | 人工费 | 材料费 | 机械费 | 管理费 和利润 |  | 人工费 |  | 材料费 | 机械费 | 管理费 和利润
C8-1-462 | 塑料短管预埋 公称直径(mm以内) 50 | 个 | 1 | 9.24 | 7.49 |  | 2.65 |  | 9.24 |  | 7.49 |  | 2.65
BM17 | 高层增加费_15层以下 50m(电气设备安装工程) | 元 | 1
人工单价 |  | 小计 | [6 empty] | 9.24 |  | 7.49 |  | 2.65
综合工日110元/工日 |  | 未计价材料费 | [6 empty] | 2.65
清单项目综合单价 | [8 empty] | 19.38
材 料 费 明 细 | 主要材料名称、规格、型号 |  |  |  |  | 单位 | 数量 |  | 单价（元） |  | 合价（元） | 暂估单价 （元） | 暂估合价 （元）
| 塑料管 DN65 |  |  |  |  | m | 0.25 |  | 10.58 |  | 2.65
| 其他材料费 | [7 empty] | - |  | 4.84 | -
| 材料费小计 | [7 empty] | - |  | 7.49 | -
注：1.如不使用省级或行业建设主管部门发布的计价依据，可不填定额编码、名称等； 2.招标文件提供了暂估单价的材料，按暂估的单价填入表内“暂估单价”栏及“暂估合价”栏。
表-09
综合单价分析表
工程名称：汕头市金平区国家税务局综合业务办公用房维修改造工程（安装部分） | [7 empty] | 标段： |  | 第 215 页 共 229 页
项目编码 |  | 030503003001 |  | 项目名称 | 空调温控器安装 |  |  |  | 计量单位 |  | 个 | 工程量 | 11
清单综合单价组成明细
定额编号 | 定额项目名称 | 定额 单位 | 数量 | 单价 |  |  |  |  | 合价
|  |  |  | 人工费 | 材料费 | 机械费 | 管理费 和利润 |  | 人工费 |  | 材料费 | 机械费 | 管理费 和利润
C13-4-56 | 风机盘管温控器 | 台 | 1 | 24.75 | 0.65 | 4.16 | 7.38 |  | 24.75 |  | 0.65 | 4.16 | 7.38
BM17 | 高层增加费_15层以下 50m(电气设备安装工程) | 元 | 0.0909
人工单价 |  | 小计 | [6 empty] | 24.75 |  | 0.65 | 4.16 | 7.38
综合工日110元/工日 |  | 未计价材料费
清单项目综合单价 | [8 empty] | 36.94
材 料 费 明 细 | 主要材料名称、规格、型号 |  |  |  |  | 单位 | 数量 |  | 单价（元） |  | 合价（元） | 暂估单价 （元） | 暂估合价 （元）
| 其他材料费 | [7 empty] | - |  | 0.65 | -
| 材料费小计 | [7 empty] | - |  | 0.65 | -
注：1.如不使用省级或行业建设主管部门发布的计价依据，可不填定额编码、名称等； 2.招标文件提供了暂估单价的材料，按暂估的单价填入表内“暂估单价”栏及“暂估合价”栏。
表-09
综合单价分析表
工程名称：汕头市金平区国家税务局综合业务办公用房维修改造工程（安装部分） | [7 empty] | 标段： |  | 第 216 页 共 229 页
项目编码 |  | 030108003004 |  | 项目名称 | 轴流风机Q=18750m³/h;P=374Pa;N=1.5Kw |  |  |  | 计量单位 |  | 台 | 工程量 | 1
清单综合单价组成明细
定额编号 | 定额项目名称 | 定额 单位 | 数量 | 单价 |  |  |  |  | 合价
|  |  |  | 人工费 | 材料费 | 机械费 | 管理费 和利润 |  | 人工费 |  | 材料费 | 机械费 | 管理费 和利润
C1-8-14 | 轴流通风机安装 设备重量(0.5t以内) | 台 | 1 | 433.95 | 4787.94 | 48.6 | 146.69 |  | 433.95 |  | 4787.94 | 48.6 | 146.69
C9-7-19 | 减震器安装 | 个 | 4 | 34.21 | 12.5 |  | 9.81 |  | 136.84 |  | 50 |  | 39.24
C9-1-46 | 软管接口制作安装 | m2 | 1.5 | 176.22 | 125.05 | 2.32 | 50.53 |  | 264.33 |  | 187.58 | 3.48 | 75.8
C9-7-17 | 设备支架制作 | 100kg | 0.4 | 431.2 | 414.11 | 126.03 | 123.64 |  | 172.48 |  | 165.64 | 50.41 | 49.46
C9-7-18 | 设备支架安装 | 100kg | 0.4 | 184.8 | 31.49 | 6.65 | 52.98 |  | 73.92 |  | 12.6 | 2.66 | 21.19
C11-1-7 | 手工除锈 一般钢结构 轻锈 | 100kg | 0.4 | 26.95 | 1.82 | 10.2 | 7.39 |  | 10.78 |  | 0.73 | 4.08 | 2.96
C11-2-76 | 一般钢结构 调和漆 第一遍 | 100kg | 0.4 | 17.93 | 8.73 | 10.2 | 5.04 |  | 7.17 |  | 3.49 | 4.08 | 2.02
C11-2-77 | 一般钢结构 调和漆 第二遍 | 100kg | 0.4 | 17.93 | 7.64 | 10.2 | 5.04 |  | 7.17 |  | 3.06 | 4.08 | 2.02
C11-2-67 | 一般钢结构 红丹防锈漆 第一遍 | 100kg | 0.4 | 18.81 | 16.05 | 10.2 | 5.27 |  | 7.52 |  | 6.42 | 4.08 | 2.11
C11-2-68 | 一般钢结构 红丹防锈漆 第二遍 | 100kg | 0.4 | 17.93 | 13.23 | 10.2 | 5.04 |  | 7.17 |  | 5.29 | 4.08 | 2.02
BM128 | 暗室增加费(通风空调工程) | 元 | 1 | 336.4 |  |  | 60.55 |  | 336.4 |  |  |  | 60.55
BM17 | 高层增加费_15层以下 50m(电气设备安装工程 | 元 | 1
注：1.如不使用省级或行业建设主管部门发布的计价依据，可不填定额编码、名称等； 2.招标文件提供了暂估单价的材料，按暂估的单价填入表内“暂估单价”栏及“暂估合价”栏。
表-09
综合单价分析表
工程名称：汕头市金平区国家税务局综合业务办公用房维修改造工程（安装部分） | [7 empty] | 标段： |  | 第 217 页 共 229 页
)
人工单价 |  | 小计 | [6 empty] | 1457.73 |  | 5222.75 | 125.55 | 404.06
综合工日110元/工日 |  | 未计价材料费 | [6 empty] | 4903.96
清单项目综合单价 | [8 empty] | 7210.08
材 料 费 明 细 | 主要材料名称、规格、型号 |  |  |  |  | 单位 | 数量 |  | 单价（元） |  | 合价（元） | 暂估单价 （元） | 暂估合价 （元）
| 轴流风机Q=18750m³/h;P=374Pa;N=1.5Kw |  |  |  |  | 台 | 1 |  | 4685 |  | 4685
| 减震垫 |  |  |  |  | 个 | 4 |  | 12 |  | 48
| 防火帆布 |  |  |  |  | m2 | 1.5 |  | 17.16 |  | 25.74
| 型钢 |  |  |  |  | kg | 41.6 |  | 3.09 |  | 128.54
| 酚醛调合漆 |  |  |  |  | kg | 0.6 |  | 10.3 |  | 6.18
| 醇酸防锈漆 |  |  |  |  | kg | 0.844 |  | 12.44 |  | 10.5
| 其他材料费 | [7 empty] | - |  | 318.75 | -
| 材料费小计 | [7 empty] | - |  | 5222.71 | -
注：1.如不使用省级或行业建设主管部门发布的计价依据，可不填定额编码、名称等； 2.招标文件提供了暂估单价的材料，按暂估的单价填入表内“暂估单价”栏及“暂估合价”栏。
表-09
综合单价分析表
工程名称：汕头市金平区国家税务局综合业务办公用房维修改造工程（安装部分） | [7 empty] | 标段： |  | 第 218 页 共 229 页
项目编码 |  | 030404016002 |  | 项目名称 | 风机控制箱 |  |  |  | 计量单位 |  | 台 | 工程量 | 8
清单综合单价组成明细
定额编号 | 定额项目名称 | 定额 单位 | 数量 | 单价 |  |  |  |  | 合价
|  |  |  | 人工费 | 材料费 | 机械费 | 管理费 和利润 |  | 人工费 |  | 材料费 | 机械费 | 管理费 和利润
C2-4-26 | 控制台、控制箱安装 同期小屏控制箱 | 台 | 1 | 165.55 | 668.47 | 43.26 | 50.1 |  | 165.55 |  | 668.47 | 43.26 | 50.1
BM128 | 暗室增加费(通风空调工程) | 元 | 0.125 | 397.32 |  |  | 71.52 |  | 49.67 |  |  |  | 8.94
BM17 | 高层增加费_15层以下 50m(电气设备安装工程) | 元 | 0.125
人工单价 |  | 小计 | [6 empty] | 215.22 |  | 668.47 | 43.26 | 59.04
综合工日110元/工日 |  | 未计价材料费 | [6 empty] | 650
清单项目综合单价 | [8 empty] | 985.99
材 料 费 明 细 | 主要材料名称、规格、型号 |  |  |  |  | 单位 | 数量 |  | 单价（元） |  | 合价（元） | 暂估单价 （元） | 暂估合价 （元）
| 风机控制箱 |  |  |  |  | 台 | 1 |  | 650 |  | 650
| 其他材料费 | [7 empty] | - |  | 18.47 | -
| 材料费小计 | [7 empty] | - |  | 668.47 | -
注：1.如不使用省级或行业建设主管部门发布的计价依据，可不填定额编码、名称等； 2.招标文件提供了暂估单价的材料，按暂估的单价填入表内“暂估单价”栏及“暂估合价”栏。
表-09
综合单价分析表
工程名称：汕头市金平区国家税务局综合业务办公用房维修改造工程（安装部分） | [7 empty] | 标段： |  | 第 219 页 共 229 页
项目编码 |  | 030703001028 |  | 项目名称 | 70℃常开防火阀（1000x320） |  |  |  | 计量单位 |  | 个 | 工程量 | 2
清单综合单价组成明细
定额编号 | 定额项目名称 | 定额 单位 | 数量 | 单价 |  |  |  |  | 合价
|  |  |  | 人工费 | 材料费 | 机械费 | 管理费 和利润 |  | 人工费 |  | 材料费 | 机械费 | 管理费 和利润
C9-2-52 | 调节阀安装 风管防火阀 周长(3600mm以内) | 个 | 1 | 106.92 | 503.74 | 7.64 | 30.66 |  | 106.92 |  | 503.74 | 7.64 | 30.66
BM128 | 暗室增加费(通风空调工程) | 元 | 0.5 | 64.15 |  |  | 11.55 |  | 32.08 |  |  |  | 5.78
BM17 | 高层增加费_15层以下 50m(电气设备安装工程) | 元 | 0.5
人工单价 |  | 小计 | [6 empty] | 139 |  | 503.74 | 7.64 | 36.44
综合工日110元/工日 |  | 未计价材料费 | [6 empty] | 496.54
清单项目综合单价 | [8 empty] | 686.81
材 料 费 明 细 | 主要材料名称、规格、型号 |  |  |  |  | 单位 | 数量 |  | 单价（元） |  | 合价（元） | 暂估单价 （元） | 暂估合价 （元）
| 70℃常开防火阀（1000x320） 周长3600mm内 |  |  |  |  | 个 | 1 |  | 496.54 |  | 496.54
| 其他材料费 | [7 empty] | - |  | 7.2 | -
| 材料费小计 | [7 empty] | - |  | 503.74 | -
注：1.如不使用省级或行业建设主管部门发布的计价依据，可不填定额编码、名称等； 2.招标文件提供了暂估单价的材料，按暂估的单价填入表内“暂估单价”栏及“暂估合价”栏。
表-09
综合单价分析表
工程名称：汕头市金平区国家税务局综合业务办公用房维修改造工程（安装部分） | [7 empty] | 标段： |  | 第 220 页 共 229 页
项目编码 |  | 030703007024 |  | 项目名称 | 单层防雨百叶1000x320 |  |  |  | 计量单位 |  | 个 | 工程量 | 1
清单综合单价组成明细
定额编号 | 定额项目名称 | 定额 单位 | 数量 | 单价 |  |  |  |  | 合价
|  |  |  | 人工费 | 材料费 | 机械费 | 管理费 和利润 |  | 人工费 |  | 材料费 | 机械费 | 管理费 和利润
C9-3-47 | 风口安装 百叶风口 周长(4200mm以内) | 个 | 1 | 112.31 | 160.59 | 0.35 | 32.21 |  | 112.31 |  | 160.59 | 0.35 | 32.21
BM128 | 暗室增加费(通风空调工程) | 元 | 1 | 33.69 |  |  | 6.06 |  | 33.69 |  |  |  | 6.06
BM17 | 高层增加费_15层以下 50m(电气设备安装工程) | 元 | 1
人工单价 |  | 小计 | [6 empty] | 146 |  | 160.59 | 0.35 | 38.27
综合工日110元/工日 |  | 未计价材料费 | [6 empty] | 152.89
清单项目综合单价 | [8 empty] | 345.21
材 料 费 明 细 | 主要材料名称、规格、型号 |  |  |  |  | 单位 | 数量 |  | 单价（元） |  | 合价（元） | 暂估单价 （元） | 暂估合价 （元）
| 单层防雨百叶1000x320 周长2500mm内 |  |  |  |  | 个 | 1 |  | 152.89 |  | 152.89
| 其他材料费 | [7 empty] | - |  | 7.7 | -
| 材料费小计 | [7 empty] | - |  | 160.59 | -
注：1.如不使用省级或行业建设主管部门发布的计价依据，可不填定额编码、名称等； 2.招标文件提供了暂估单价的材料，按暂估的单价填入表内“暂估单价”栏及“暂估合价”栏。
表-09
综合单价分析表
工程名称：汕头市金平区国家税务局综合业务办公用房维修改造工程（安装部分） | [7 empty] | 标段： |  | 第 221 页 共 229 页
项目编码 |  | 030702001007 |  | 项目名称 | 镀锌薄钢板矩形风管(δ=1.00mm) |  |  |  | 计量单位 |  | m2 | 工程量 | 64.85
清单综合单价组成明细
定额编号 | 定额项目名称 | 定额 单位 | 数量 | 单价 |  |  |  |  | 合价
|  |  |  | 人工费 | 材料费 | 机械费 | 管理费 和利润 |  | 人工费 |  | 材料费 | 机械费 | 管理费 和利润
C9-1-15 | 镀锌薄钢板矩形风管(δ=1.2mm以内咬口) 周长(4000mm以下) | 10m2 | 0.1 | 426.8 | 476.97 | 11.9 | 122.37 |  | 42.68 |  | 47.7 | 1.19 | 12.24
BM128 | 暗室增加费(通风空调工程) | 元 | 0.0154 | 830.34 |  |  | 149.46 |  | 12.8 |  |  |  | 2.3
BM17 | 高层增加费_15层以下 50m(电气设备安装工程) | 元 | 0.0154
人工单价 |  | 小计 | [6 empty] | 55.48 |  | 47.7 | 1.19 | 14.54
综合工日110元/工日 |  | 未计价材料费 | [6 empty] | 35.33
清单项目综合单价 | [8 empty] | 118.9
材 料 费 明 细 | 主要材料名称、规格、型号 |  |  |  |  | 单位 | 数量 |  | 单价（元） |  | 合价（元） | 暂估单价 （元） | 暂估合价 （元）
| 镀锌薄钢板δ=1.00mm 1 |  |  |  |  | m2 | 1.138 |  | 31.05 |  | 35.33
| 其他材料费 | [7 empty] | - |  | 12.36 | -
| 材料费小计 | [7 empty] | - |  | 47.69 | -
注：1.如不使用省级或行业建设主管部门发布的计价依据，可不填定额编码、名称等； 2.招标文件提供了暂估单价的材料，按暂估的单价填入表内“暂估单价”栏及“暂估合价”栏。
表-09
综合单价分析表
工程名称：汕头市金平区国家税务局综合业务办公用房维修改造工程（安装部分） | [7 empty] | 标段： |  | 第 222 页 共 229 页
项目编码 |  | 030904008007 |  | 项目名称 | 输入输出模块 |  |  |  | 计量单位 |  | 个 | 工程量 | 1
清单综合单价组成明细
定额编号 | 定额项目名称 | 定额 单位 | 数量 | 单价 |  |  |  |  | 合价
|  |  |  | 人工费 | 材料费 | 机械费 | 管理费 和利润 |  | 人工费 |  | 材料费 | 机械费 | 管理费 和利润
C7-1-14 | 控制模块(接口)安装 多输出 | 个 | 1 | 104.94 | 122.32 | 2.95 | 30.09 |  | 104.94 |  | 122.32 | 2.95 | 30.09
BM128 | 暗室增加费(通风空调工程) | 元 | 1 | 31.48 |  |  | 5.67 |  | 31.48 |  |  |  | 5.67
BM17 | 高层增加费_15层以下 50m(电气设备安装工程) | 元 | 1
人工单价 |  | 小计 | [6 empty] | 136.42 |  | 122.32 | 2.95 | 35.76
综合工日110元/工日 |  | 未计价材料费 | [6 empty] | 111.55
清单项目综合单价 | [8 empty] | 297.45
材 料 费 明 细 | 主要材料名称、规格、型号 |  |  |  |  | 单位 | 数量 |  | 单价（元） |  | 合价（元） | 暂估单价 （元） | 暂估合价 （元）
| 输入输出模块 多输出接口 |  |  |  |  | 个 | 1 |  | 111.55 |  | 111.55
| 其他材料费 | [7 empty] | - |  | 10.78 | -
| 材料费小计 | [7 empty] | - |  | 122.33 | -
注：1.如不使用省级或行业建设主管部门发布的计价依据，可不填定额编码、名称等； 2.招标文件提供了暂估单价的材料，按暂估的单价填入表内“暂估单价”栏及“暂估合价”栏。
表-09
综合单价分析表
工程名称：汕头市金平区国家税务局综合业务办公用房维修改造工程（安装部分） | [7 empty] | 标段： |  | 第 223 页 共 229 页
项目编码 |  | 030411001017 |  | 项目名称 | 电气配管 SC25 |  |  |  | 计量单位 |  | m | 工程量 | 30
清单综合单价组成明细
定额编号 | 定额项目名称 | 定额 单位 | 数量 | 单价 |  |  |  |  | 合价
|  |  |  | 人工费 | 材料费 | 机械费 | 管理费 和利润 |  | 人工费 |  | 材料费 | 机械费 | 管理费 和利润
C2-11-9 | 镀锌电线管砖、混凝土结构暗配 公称直径(25mm以内) | 100m | 0.01 | 651.64 | 630.33 | 4.29 | 189.42 |  | 6.52 |  | 6.3 | 0.04 | 1.89
C8-1-429 | 凿槽、刨沟(砖结构) (宽70×深70mm以内) | 10m | 0.0333 | 71.83 | 25.35 |  | 20.6 |  | 2.39 |  | 0.85 |  | 0.69
C8-1-453 | 沟槽修补 尺寸(宽70×深70mm) | 10m | 0.0333 | 47.96 | 16.89 |  | 13.75 |  | 1.6 |  | 0.56 |  | 0.46
C2-11-374 | 接线盒 暗装 | 10个 | 0.0333 | 37.51 | 21.75 |  | 10.9 |  | 1.25 |  | 0.73 |  | 0.36
BM128 | 暗室增加费(通风空调工程) | 元 | 0.0333 | 105.84 |  |  | 19.05 |  | 3.53 |  |  |  | 0.64
BM17 | 高层增加费_15层以下 50m(电气设备安装工程) | 元 | 0.0333
人工单价 |  | 小计 | [6 empty] | 15.29 |  | 8.44 | 0.04 | 4.04
综合工日110元/工日 |  | 未计价材料费 | [6 empty] | 5.62
清单项目综合单价 | [8 empty] | 27.81
材 料 费 明 | 主要材料名称、规格、型号 |  |  |  |  | 单位 | 数量 |  | 单价（元） |  | 合价（元） | 暂估单价 （元） | 暂估合价 （元）
注：1.如不使用省级或行业建设主管部门发布的计价依据，可不填定额编码、名称等； 2.招标文件提供了暂估单价的材料，按暂估的单价填入表内“暂估单价”栏及“暂估合价”栏。
表-09
综合单价分析表
工程名称：汕头市金平区国家税务局综合业务办公用房维修改造工程（安装部分） | [7 empty] | 标段： |  | 第 224 页 共 229 页
细 | 复合普通硅酸盐水泥 P.C 32.5 |  |  |  |  | t | 0.0007 |  | 342.09 |  | 0.24
| 中砂 |  |  |  |  | m3 | 0.0023 |  | 133.98 |  | 0.31
| 镀锌电线管SC25 |  |  |  |  | m | 1.03 |  | 4.6 |  | 4.74
| 接线盒 |  |  |  |  | 个 | 0.34 |  | 1 |  | 0.34
| 其他材料费 | [7 empty] | - |  | 2.82 | -
| 材料费小计 | [7 empty] | - |  | 8.45 | -
注：1.如不使用省级或行业建设主管部门发布的计价依据，可不填定额编码、名称等； 2.招标文件提供了暂估单价的材料，按暂估的单价填入表内“暂估单价”栏及“暂估合价”栏。
表-09
综合单价分析表
工程名称：汕头市金平区国家税务局综合业务办公用房维修改造工程（安装部分） | [7 empty] | 标段： |  | 第 225 页 共 229 页
项目编码 |  | 030502005009 |  | 项目名称 | 信号总线WDZR-RVS-2*1.5 |  |  |  | 计量单位 |  | m | 工程量 | 50
清单综合单价组成明细
定额编号 | 定额项目名称 | 定额 单位 | 数量 | 单价 |  |  |  |  | 合价
|  |  |  | 人工费 | 材料费 | 机械费 | 管理费 和利润 |  | 人工费 |  | 材料费 | 机械费 | 管理费 和利润
C13-1-1 | 敷设双绞线缆 管、暗槽内穿放(4对以内) | 100m | 0.01 | 90.09 | 756.44 |  | 26.86 |  | 0.9 |  | 7.56 |  | 0.27
BM128 | 暗室增加费(通风空调工程) | 元 | 0.02 | 13.52 |  |  | 2.43 |  | 0.27 |  |  |  | 0.05
BM17 | 高层增加费_15层以下 50m(电气设备安装工程) | 元 | 0.02
人工单价 |  | 小计 | [6 empty] | 1.17 |  | 7.56 |  | 0.32
综合工日110元/工日 |  | 未计价材料费 | [6 empty] | 7.55
清单项目综合单价 | [8 empty] | 9.06
材 料 费 明 细 | 主要材料名称、规格、型号 |  |  |  |  | 单位 | 数量 |  | 单价（元） |  | 合价（元） | 暂估单价 （元） | 暂估合价 （元）
| WDZR-RVS-2*1.5 |  |  |  |  | m | 1.02 |  | 7.4 |  | 7.55
| 其他材料费 | [7 empty] | - |  | 0.02 | -
| 材料费小计 | [7 empty] | - |  | 7.57 | -
注：1.如不使用省级或行业建设主管部门发布的计价依据，可不填定额编码、名称等； 2.招标文件提供了暂估单价的材料，按暂估的单价填入表内“暂估单价”栏及“暂估合价”栏。
表-09
综合单价分析表
工程名称：汕头市金平区国家税务局综合业务办公用房维修改造工程（安装部分） | [7 empty] | 标段： |  | 第 226 页 共 229 页
项目编码 |  | 030411004021 |  | 项目名称 | 电源线WDZN-BYJ-2*2.5 |  |  |  | 计量单位 |  | m | 工程量 | 50
清单综合单价组成明细
定额编号 | 定额项目名称 | 定额 单位 | 数量 | 单价 |  |  |  |  | 合价
|  |  |  | 人工费 | 材料费 | 机械费 | 管理费 和利润 |  | 人工费 |  | 材料费 | 机械费 | 管理费 和利润
C2-11-246 | 多芯软导线管内穿线(芯以内) 二芯 导线截面(2.5mm2以内) | 100m/束 | 0.01 | 73.15 | 835.6 |  | 21.27 |  | 0.73 |  | 8.36 |  | 0.21
BM128 | 暗室增加费(通风空调工程) | 元 | 0.02 | 10.97 |  |  | 1.97 |  | 0.22 |  |  |  | 0.04
BM17 | 高层增加费_15层以下 50m(电气设备安装工程) | 元 | 0.02
人工单价 |  | 小计 | [6 empty] | 0.95 |  | 8.36 |  | 0.25
综合工日110元/工日 |  | 未计价材料费 | [6 empty] | 8.21
清单项目综合单价 | [8 empty] | 9.56
材 料 费 明 细 | 主要材料名称、规格、型号 |  |  |  |  | 单位 | 数量 |  | 单价（元） |  | 合价（元） | 暂估单价 （元） | 暂估合价 （元）
| WDZN-BYJ-2*2.5 |  |  |  |  | m | 1.08 |  | 7.6 |  | 8.21
| 其他材料费 | [7 empty] | - |  | 0.15 | -
| 材料费小计 | [7 empty] | - |  | 8.36 | -
注：1.如不使用省级或行业建设主管部门发布的计价依据，可不填定额编码、名称等； 2.招标文件提供了暂估单价的材料，按暂估的单价填入表内“暂估单价”栏及“暂估合价”栏。
表-09
综合单价分析表
工程名称：汕头市金平区国家税务局综合业务办公用房维修改造工程（安装部分） | [7 empty] | 标段： |  | 第 227 页 共 229 页
项目编码 |  | 030905003002 |  | 项目名称 | 防火控制装置调试 |  |  |  | 计量单位 |  | 个 | 工程量 | 1
清单综合单价组成明细
定额编号 | 定额项目名称 | 定额 单位 | 数量 | 单价 |  |  |  |  | 合价
|  |  |  | 人工费 | 材料费 | 机械费 | 管理费 和利润 |  | 人工费 |  | 材料费 | 机械费 | 管理费 和利润
C7-6-13 | 正压送风阀、排烟阀、防火阀 | 10处 | 0.1 | 181.39 | 48.12 | 60.63 | 52.02 |  | 18.14 |  | 4.81 | 6.06 | 5.2
BM128 | 暗室增加费(通风空调工程) | 元 | 1 | 5.44 |  |  | 0.98 |  | 5.44 |  |  |  | 0.98
BM17 | 高层增加费_15层以下 50m(电气设备安装工程) | 元 | 1
人工单价 |  | 小计 | [6 empty] | 23.58 |  | 4.81 | 6.06 | 6.18
综合工日110元/工日 |  | 未计价材料费
清单项目综合单价 | [8 empty] | 40.63
材 料 费 明 细 | 主要材料名称、规格、型号 |  |  |  |  | 单位 | 数量 |  | 单价（元） |  | 合价（元） | 暂估单价 （元） | 暂估合价 （元）
| 其他材料费 | [7 empty] | - |  | 4.82 | -
| 材料费小计 | [7 empty] | - |  | 4.82 | -
注：1.如不使用省级或行业建设主管部门发布的计价依据，可不填定额编码、名称等； 2.招标文件提供了暂估单价的材料，按暂估的单价填入表内“暂估单价”栏及“暂估合价”栏。
表-09
综合单价分析表
工程名称：汕头市金平区国家税务局综合业务办公用房维修改造工程（安装部分） | [7 empty] | 标段： |  | 第 228 页 共 229 页
项目编码 |  | 031301017001 |  | 项目名称 | 脚手架搭拆 |  |  |  | 计量单位 |  | 项 | 工程量 | 1
清单综合单价组成明细
定额编号 | 定额项目名称 | 定额 单位 | 数量 | 单价 |  |  |  |  | 合价
|  |  |  | 人工费 | 材料费 | 机械费 | 管理费 和利润 |  | 人工费 |  | 材料费 | 机械费 | 管理费 和利润
BM202 | 脚手架搭拆(电气设备安装工程) | 元 | 1 | 9010.45 |  |  |  |  | 9010.45
BM212 | 脚手架搭拆(给排水、采暖、燃气工程) | 元 | 1 | 1415.9 |  |  |  |  | 1415.9
BM213 | 脚手架搭拆(通风空调工程) | 元 | 1 | 486.83 |  |  |  |  | 486.83
BM215 | 脚手架搭拆(刷油、防腐蚀、绝缘工程) | 元 | 1 | 85.03 |  |  |  |  | 85.03
BM216 | 脚手架搭拆(建筑智能化系统设备安装工程) | 元 | 1 | 3836.16 |  |  |  |  | 3836.16
BM211 | 脚手架搭拆(消防安装工程) | 元 | 1 | 2209.17 |  |  |  |  | 2209.17
BM210 | 脚手架搭拆(工业管道工程) | 元 | 1 | 172.63 |  |  |  |  | 172.63
BM209 | 脚手架搭拆(静置设备与工艺金属结构制作安装工程，2-10章) | 元 | 1 | 39.25 |  |  |  |  | 39.25
BM214 | 脚手架搭拆(自动化控制仪表安装工程) | 元 | 1 | 2.19 |  |  |  |  | 2.19
人工单价 |  | 小计 | [6 empty] | 17257.61
注：1.如不使用省级或行业建设主管部门发布的计价依据，可不填定额编码、名称等； 2.招标文件提供了暂估单价的材料，按暂估的单价填入表内“暂估单价”栏及“暂估合价”栏。
表-09
综合单价分析表
工程名称：汕头市金平区国家税务局综合业务办公用房维修改造工程（安装部分） | [7 empty] | 标段： |  | 第 229 页 共 229 页
未计价材料费
清单项目综合单价 | [8 empty] | 17257.61
材 料 费 明 细 | 主要材料名称、规格、型号 |  |  |  |  | 单位 | 数量 |  | 单价（元） |  | 合价（元） | 暂估单价 （元） | 暂估合价 （元）
| 其他材料费 | [7 empty] | - |  |  | -
| 材料费小计 | [7 empty] | - |  |  | -
注：1.如不使用省级或行业建设主管部门发布的计价依据，可不填定额编码、名称等； 2.招标文件提供了暂估单价的材料，按暂估的单价填入表内“暂估单价”栏及“暂估合价”栏。
表-09

## 表-12 其他项目清单与计价汇总表
其他项目清单与计价汇总表
工程名称：汕头市金平区国家税务局综合业务办公用房维修改造工程（安装部分） |  |  | 标段： |  | 第 1 页 共 1 页
序号 | 项目名称 | 金额（元） |  | 结算金额（元） |  | 备注
1 | 暂列金额
2 | 暂估价
2.1 | 材料暂估价 | —
2.2 | 专业工程暂估价
3 | 计日工
4 | 总承包服务费
5 | 材料检验试验费 | 3543.39 |  |  |  | 按分部分项工程费的0.2%计算
6 | 预算包干费 | 35433.94 |  |  |  | 按分部分项工程费的0~2%计算
7 | 工程优质费 |  |  |  |  | 以分部分项工程费为计算基础，国家级质量奖：4%；省级质量奖：2.5%；市级质量奖：1.5%
8 | 其他费用 |  |  |  |  | 按实际发生或经批准的施工方案计算
9 | 现场签证费用
10 | 索赔费用
| 合 计 | 38977.33 |  |  |  | —
表—12

## 表-13 规费、税金项目清单与计价表
规费、税金项目清单与计价表
工程名称：汕头市金平区国家税务局综合业务办公用房维修改造工程（安装部分） |  |  | 标段： |  |  | 第 1 页 共 1 页
序号 | 项目名称 | 计算基础 |  | 取费基数 | 计算费率 (%) |  | 金额(元)
1 | 规费 | 工程排污费及施工噪音排污费+危险作业意外伤害保险费+堤围防护费 |  | 8346.38 |  |  | 8346.38
1.1 | 工程排污费及施工噪音排污费 | 分部分项工程费+措施项目费+其他项目费 |  | 1939530.58 | 0.25 |  | 4848.83
1.2 | 危险作业意外伤害保险费 | 分部分项工程费+措施项目费+其他项目费 |  | 1939530.58 | 0.08 |  | 1551.62
1.3 | 堤围防护费 | 分部分项工程费+措施项目费+其他项目费+工程排污费及施工噪音排污费+危险作业意外伤害保险费 |  | 1945931.03 | 0.1 |  | 1945.93
2 | 增值税销项税额 | 不含税工程造价-堤围防护费 |  | 1945931.03 | 11 |  | 214052.41
合 计 | [6 empty] | 222398.79
表—13

## 5.1-1单位工程人材机汇总表
单位工程人材机汇总表
工程名称：汕头市金平区国家税务局综合业务办公用房维修改造工程（安装部分） | [6 empty] | 第 1 页 共 17 页
序号 | 编码 | 名称及规格 | 单位 | 数量 | 单价 （元） | 合价 （元） |  | 品牌 | 厂家
1 | 0001001 | 综合工日 | 工日 | 3758.0509 | 110 | 413385.6
2 | 0001001@1 | 综合工日 | 工日 | 35.5207 | 110 | 3907.28
3 | RGFTZ | 人工费调整 | 元 | 19086.7682 | 1 | 19086.77
4 | 0103041 | 镀锌低碳钢丝φ1.2～1.6 | kg | 0.27 | 4.08 | 1.1
5 | 0109061 | 圆钢Ф10以内 | kg | 19.5644 | 2.74 | 53.61
6 | 0109061@1 | 圆钢Ф10以内 | kg | 9.6627 | 2.74 | 26.48
7 | 0113041 | 扁钢（综合） | kg | 38.3922 | 2.53 | 97.13
8 | 0113041@1 | 扁钢（综合） | kg | 22.3732 | 2.53 | 56.6
9 | 0113061 | 镀锌扁钢（综合） | kg | 11.1 | 3.1 | 34.41
10 | 0113061@1 | 镀锌扁钢（综合） | kg | 8 | 3.1 | 24.8
11 | 0121091 | 角钢（综合） | kg | 363.4854 | 2.81 | 1021.39
12 | 0121091@1 | 角钢（综合） | kg | 255.767 | 2.81 | 718.71
13 | 0129381 | 镀锌钢板2.5 | m2 | 1.23 | 49.51 | 60.9
14 | 0129611 | 钢板（综合） | kg | 10.025 | 3.96 | 39.7
15 | 0129611@1 | 钢板（综合） | kg | 0.3 | 3.96 | 1.19
16 | 0135581 | 钢垫板1～2 | kg | 0.8 | 3.71 | 2.97
17 | 0201011 | 橡胶板（综合） | kg | 5.115 | 3.56 | 18.21
18 | 0201021 | 橡胶板1～15 | kg | 0.345 | 3.7 | 1.28
19 | 0201101 | 石棉橡胶板0.8～6 | kg | 1.6 | 9.95 | 15.92
20 | 0201161 | 石棉橡胶板低中压0.8～6 | kg | 1.323 | 7.41 | 9.8
21 | 0205081 | 橡胶护套圈φ6～32 | 个 | 16 | 0.14 | 2.24
22 | 0219231 | 聚四氟乙烯生料带26mm×20m×0.1mm | m | 196.786 | 0.07 | 13.78
23 | 0219311 | 三色塑料带20mm×40m | m | 1.34 | 0.09 | 0.12
24 | 0227001 | 棉纱 | kg | 112.3877 | 9.46 | 1063.19
25 | 0229091 | 油麻丝 | kg | 31.8 | 6.55 | 208.29
26 | 0301011 | 铆钉（综合） | kg | 3.9646 | 2.75 | 10.9
27 | 0303051 | 自攻螺钉M4×30 | 十个 | 4.56 | 0.21 | 0.96
28 | 0303101 | 自攻螺钉M6×40 | 十个 | 4.51 | 0.43 | 1.94
29 | 0303161 | 镀锌自攻螺钉M4～6×20～35 | 十个 | 181.7905 | 0.32 | 58.17
30 | 0303301 | 木螺钉M6×30 | 十个 | 7.6 | 0.33 | 2.51
31 | 0303311 | 木螺钉M6×50 | 十个 | 16.12 | 0.54 | 8.7
32 | 0303341 | 木螺钉M2～4×6～65 | 十个 | 232.97 | 0.18 | 41.93
单位工程人材机汇总表
工程名称：汕头市金平区国家税务局综合业务办公用房维修改造工程（安装部分） | [6 empty] | 第 2 页 共 17 页
序号 | 编码 | 名称及规格 | 单位 | 数量 | 单价 （元） | 合价 （元） |  | 品牌 | 厂家
33 | 0303371 | 木螺钉M4×65 | 十个 | 281.7474 | 0.46 | 129.6
34 | 0303391 | 木螺钉M6×100 | 十个 | 1.48 | 1.07 | 1.58
35 | 0303521 | 半圆头螺丝M6～8×12～30 | 十套 | 133.7222 | 0.16 | 21.4
36 | 0305009 | 六角螺栓（综合） | 十套 | 13.3307 | 7.68 | 102.38
37 | 0305013 | 六角螺栓M5 | 十个 | 9.792 | 0.23 | 2.25
38 | 0305105 | 六角螺栓带螺母M2～5×4～20 | 十套 | 5.73 | 0.27 | 1.55
39 | 0305113 | 六角螺栓带螺母M6～12×12～50 | 十套 | 21.7184 | 1.15 | 24.98
40 | 0305137 | 六角螺栓带螺母M8×75 | 十套 | 127.7254 | 1.7 | 217.13
41 | 0305141 | 六角螺栓带螺母M8×75以下 | 十套 | 7.2 | 1.17 | 8.42
42 | 0305157 | 六角螺栓带螺母M12×50 | 十套 | 63.24 | 2.44 | 154.31
43 | 0305197 | 六角螺栓带螺母M16×65～80 | 十套 | 0.824 | 5.94 | 4.89
44 | 0305649 | 铜接地端子带螺栓DT-6mm2 | 十套 | 52.1105 | 13.92 | 725.38
45 | 0305661 | 半圆头镀锌螺栓M5×40 | 十个 | 53.04 | 0.58 | 30.76
46 | 0305665 | 半圆头镀锌螺栓M2～5×15～50 | 十个 | 445.486 | 0.43 | 191.56
47 | 0305745 | 镀锌六角螺栓带螺母、2垫圈M8×80～120 | 十套 | 2.87 | 5.12 | 14.69
48 | 0305793 | 镀锌六角螺栓带螺母2平1弹垫 M8×100以内 | 十套 | 4.488 | 3.9 | 17.5
49 | 0305801 | 镀锌六角螺栓带螺母2平1弹垫 M10×100以内 | 十套 | 41.6497 | 4.33 | 180.34
50 | 0305801@1 | 镀锌六角螺栓带螺母2平1弹垫 M10×100以内 | 十套 | 3.28 | 4.33 | 14.2
51 | 0307001 | 膨胀螺栓（综合） | 十个 | 12.5467 | 3.09 | 38.77
52 | 0307041 | 膨胀螺栓M6 | 十个 | 13.056 | 1.37 | 17.89
53 | 0307051 | 膨胀螺栓M8 | 十个 | 64.1229 | 2.58 | 165.44
54 | 0307061 | 膨胀螺栓M10 | 十个 | 23.5008 | 4.37 | 102.7
55 | 0307071 | 膨胀螺栓M12 | 十个 | 2.4934 | 6.27 | 15.63
56 | 0307131 | 膨胀螺栓M6×80 | 十个 | 12.772 | 1.74 | 22.22
57 | 0307191 | 膨胀螺栓M12×100 | 十个 | 3.0448 | 6.18 | 18.82
58 | 0307301 | 镀锌膨胀螺栓M8 | 十个 | 2.8 | 14.42 | 40.38
59 | 0309001 | 六角螺母（综合） | kg | 1.016 | 5.44 | 5.53
60 | 0309131 | 镀锌锁紧螺母DN15×3 | 十个 | 58.092 | 2.93 | 170.21
单位工程人材机汇总表
工程名称：汕头市金平区国家税务局综合业务办公用房维修改造工程（安装部分） | [6 empty] | 第 3 页 共 17 页
序号 | 编码 | 名称及规格 | 单位 | 数量 | 单价 （元） | 合价 （元） |  | 品牌 | 厂家
61 | 0309141 | 镀锌锁紧螺母DN20×3 | 十个 | 578.2775 | 3.81 | 2203.24
62 | 0309151 | 镀锌锁紧螺母DN25×1.5 | 十个 | 0.4635 | 2.4 | 1.11
63 | 0309271 | 镀锌锁紧螺母DN20×1.5 | 十个 | 224.5279 | 1.58 | 354.75
64 | 0313011 | 垫圈（综合） | kg | 0.0576 | 5.44 | 0.31
65 | 0321001 | 砂轮片（综合） | 片 | 317.016 | 11.88 | 3766.15
66 | 0321001@1 | 砂轮片（综合） | 片 | 2.1 | 11.88 | 24.95
67 | 0321071 | 尼龙砂轮片φ100×16×3 | 片 | 1.3536 | 3.04 | 4.11
68 | 0321101 | 尼龙砂轮片φ400 | 片 | 7.4064 | 20.58 | 152.42
69 | 0327021 | 铁砂布0～2# | 张 | 14.1563 | 0.88 | 12.46
70 | 0341001 | 低碳钢焊条（综合） | kg | 34.0775 | 4.21 | 143.47
71 | 0341001@1 | 低碳钢焊条（综合） | kg | 5.6745 | 4.21 | 23.89
72 | 0341001@2 | 低碳钢焊条（综合） | kg | 0.8 | 4.21 | 3.37
73 | 0341021 | 低碳钢焊条结422 φ3.2 | kg | 9.74 | 6.26 | 60.97
74 | 0343021 | 焊锡丝（综合） | kg | 0.8 | 52.46 | 41.97
75 | 0343141 | 银铜焊丝 | kg | 0.5518 | 75.51 | 41.67
76 | 0345041 | 焊锡膏 | kg | 11.87 | 62.41 | 740.81
77 | 0347001 | 锡基钎料 | kg | 107.1075 | 52.46 | 5618.86
78 | 0357011 | 镀锌铁丝Φ1.2~2.2（13#~18#） | kg | 110.8272 | 3.49 | 386.79
79 | 0357011@1 | 镀锌低碳钢丝φ1.2～2.2 | kg | 0.1608 | 3.49 | 0.56
80 | 0357031 | 镀锌铁丝Φ2.5~4（8#~12#） | kg | 35.8865 | 3.49 | 125.24
81 | 0357031@2 | 镀锌低碳钢丝φ2.5～4.0 | kg | 0.1 | 3.49 | 0.35
82 | 0359071 | 斜垫铁Q195～Q235 ＃1 | kg | 31.62 | 4.48 | 141.66
83 | 0359241 | 平垫铁Q195～Q236 1# | kg | 31.496 | 3.77 | 118.74
84 | 0365001 | 冲击钻头φ8 | 个 | 4.95 | 3.36 | 16.63
85 | 0365011 | 冲击钻头φ10 | 个 | 14.0467 | 4.99 | 70.09
86 | 0365031 | 冲击钻头φ14 | 个 | 0.32 | 5.76 | 1.84
87 | 0365071 | 冲击钻头φ6～8 | 个 | 39.9649 | 3.36 | 134.28
88 | 0365101 | 冲击钻头Φ10～20 | 个 | 0.91 | 6.58 | 5.99
89 | 0365151 | 合金钢钻头φ3 | 个 | 0.74 | 0.55 | 0.41
90 | 0365271 | 钢锯条 | 条 | 456.6952 | 0.48 | 219.21
91 | 0365311 | 钢丝刷子 | 把 | 0.06 | 2.98 | 0.18
单位工程人材机汇总表
工程名称：汕头市金平区国家税务局综合业务办公用房维修改造工程（安装部分） | [6 empty] | 第 4 页 共 17 页
序号 | 编码 | 名称及规格 | 单位 | 数量 | 单价 （元） | 合价 （元） |  | 品牌 | 厂家
92 | 0401014 | 复合普通硅酸盐水泥P.C 32.5 | kg | 518.908 | 0.39 | 202.37
93 | 0401014@1 | 复合普通硅酸盐水泥P.C 32.5 | kg | 50.75 | 0.39 | 19.79
94 | 0403021 | 中砂 | m3 | 0.662 | 133.98 | 88.69
95 | 0403021@1 | 中砂 | m3 | 0.086 | 133.98 | 11.52
96 | 0405061 | 碎石20 | m3 | 0.704 | 82.33 | 57.96
97 | 0405061@1 | 碎石20 | m3 | 0.095 | 82.33 | 7.82
98 | 0503001@1 | 木材方木 | m3 | 0.0024 | 1415.54 | 3.4
99 | 0503151 | 木板 | m3 | 0.058 | 1415.54 | 82.1
100 | 0503331 | 木材一级红白松 | m3 | 0.043 | 1415.54 | 60.87
101 | 0505051 | 胶合板2440×1220×3 | m2 | 5.9 | 13.39 | 79
102 | 0835111 | 镀锌槽型吊码单边δ=3 | 个 | 466.2357 | 0.45 | 209.81
103 | 0835121 | 镀锌槽型吊码双边δ=3 | 个 | 997.04 | 0.73 | 727.84
104 | 0949301 | 铰链 | 副 | 1 | 1.37 | 1.37
105 | 1045011 | 真丝绸布宽900 | m | 0.1 | 30.03 | 3
106 | 1103021 | 防火涂料BA101-2 | kg | 16.55 | 14.59 | 241.46
107 | 1103151 | 防锈漆C53-1 | kg | 1.5924 | 13.64 | 21.72
108 | 1111231 | 醇酸清漆 | kg | 46.6301 | 13.99 | 652.36
109 | 1111271 | 酚醛磁漆 | kg | 0.08 | 7.48 | 0.6
110 | 1111411 | 酚醛调和漆 | kg | 1.2616 | 10.3 | 12.99
111 | 1111411@1 | 酚醛调和漆 | kg | 0.24 | 10.3 | 2.47
112 | 1111581 | 铅油 | kg | 9.9586 | 5.58 | 55.57
113 | 1141181 | 清油 | kg | 0.15 | 11.15 | 1.67
114 | 1141181@1 | 清油 | kg | 0.004 | 11.15 | 0.04
115 | 1141211 | 防腐油 | kg | 0.35 | 30.03 | 10.51
116 | 1143121 | 厌氧胶325# 200g | 瓶 | 0.96 | 40.33 | 38.72
117 | 1145011 | 酒精 | kg | 2.73 | 12.01 | 32.79
118 | 1145021 | 酒精工业用99.5% | kg | 1.525 | 12.01 | 18.32
119 | 1159141 | 油灰 | kg | 4.2 | 3.78 | 15.88
120 | 1201021 | 汽油（综合） | kg | 244.2968 | 6.57 | 1605.03
121 | 1201021@1 | 汽油（综合） | kg | 0.275 | 6.57 | 1.81
122 | 1201031 | 煤油 | kg | 11.027 | 4.72 | 52.05
123 | 1203001 | 溶剂油 | kg | 47.1109 | 2.28 | 107.41
124 | 1203011 | 溶剂汽油 | kg | 2.5692 | 5.41 | 13.9
单位工程人材机汇总表
工程名称：汕头市金平区国家税务局综合业务办公用房维修改造工程（安装部分） | [6 empty] | 第 5 页 共 17 页
序号 | 编码 | 名称及规格 | 单位 | 数量 | 单价 （元） | 合价 （元） |  | 品牌 | 厂家
125 | 1205001 | 机油（综合） | kg | 8.9065 | 5.75 | 51.21
126 | 1207011 | 电力复合脂 | kg | 1.58 | 15.21 | 24.03
127 | 1209021 | 黄甘油 | kg | 2.224 | 6.46 | 14.37
128 | 1230011 | 硫酸98％ | kg | 108.54 | 0.39 | 42.33
129 | 1231211 | 漂白粉（综合） | kg | 0.222 | 1.34 | 0.3
130 | 1233091 | 多功能上光清洁剂 | 盒 | 1 | 4.42 | 4.42
131 | 1237001 | 氧气 | m3 | 37.2424 | 5.05 | 188.07
132 | 1237001@1 | 氧气 | m3 | 4.9583 | 5.05 | 25.04
133 | 1237021 | 氮气 | m3 | 326.3495 | 3.88 | 1266.24
134 | 1237061 | 乙炔气 | kg | 14.4394 | 18.02 | 260.2
135 | 1241041 | 801胶 | kg | 1.23 | 6.18 | 7.6
136 | 1241141 | 立时得胶 | kg | 1 | 15.45 | 15.45
137 | 1241171 | 硅酮中性密封胶300ml | 支 | 1.6 | 10.98 | 17.57
138 | 1241301 | 粘合剂 | kg | 42.2983 | 19.54 | 826.51
139 | 1243021 | 塑料胶布带20mm×50m | 卷 | 14.45 | 9.29 | 134.24
140 | 1243031 | 塑料胶布带25×10m | 卷 | 2.7 | 2.15 | 5.81
141 | 1301221 | 石棉绒（综合） | kg | 66.55 | 1.89 | 125.78
142 | 1319051 | 保温扎带 | 卷 | 289.6651 | 1.89 | 547.47
143 | 1403011 | 镀锌钢管DN15 | m | 5.5 | 8.59 | 47.25
144 | 1405431 | 热轧无缝钢管D50 | m | 0.245 | 31.73 | 7.77
145 | 1421001 | 金属软管D15 | m | 53.56 | 1.51 | 80.88
146 | 1431011 | 塑料排水管DN40 | m | 0.9 | 5.83 | 5.25
147 | 1431031 | 塑料排水管DN100 | m | 0.2 | 9.61 | 1.92
148 | 1431091 | 塑料软管D5 | m | 0.8 | 0.15 | 0.12
149 | 1431091@1 | 塑料软管D5 | m | 4 | 0.15 | 0.6
150 | 1431401 | 塑料胀管D6×45 | 只 | 5.15 | 0.24 | 1.24
151 | 1431411 | 塑料胀管D6～8 | 个 | 5358.246 | 0.24 | 1285.98
152 | 1435001 | 异型塑料管D2.5～5 | m | 40 | 0.94 | 37.6
153 | 1435011 | 异型塑料管D5 | m | 45.39 | 1.03 | 46.75
154 | 1437081 | 橡胶管D13～50 | m | 1.96 | 5.42 | 10.62
155 | 1500591 | 塑料弯头45° | 个 | 26 | 4.29 | 111.54
156 | 1501681 | 黑玛钢活接头DN20 | 个 | 10.1 | 5.66 | 57.17
157 | 1502361 | 镀锌弯头DN20 | 个 | 148.47 | 2.74 | 406.81
158 | 1502521 | 镀锌丝堵DN15（堵头） | 个 | 24.5 | 1.3 | 31.85
159 | 1505141 | 包胶铁管夹DN25 | 个 | 47.7507 | 1.08 | 51.57
单位工程人材机汇总表
工程名称：汕头市金平区国家税务局综合业务办公用房维修改造工程（安装部分） | [6 empty] | 第 6 页 共 17 页
序号 | 编码 | 名称及规格 | 单位 | 数量 | 单价 （元） | 合价 （元） |  | 品牌 | 厂家
160 | 1505151 | 包胶铁管夹DN32 | 个 | 24.5163 | 1.32 | 32.36
161 | 1505161 | 包胶铁管夹DN40 | 个 | 0.5902 | 1.44 | 0.85
162 | 1505171 | 包胶铁管夹DN50 | 个 | 5.3519 | 2.76 | 14.77
163 | 1505191 | 包胶铁管夹DN100 | 个 | 55.312 | 3.3 | 182.53
164 | 1515021 | 镀锌电线管接头20×1.5 | 个 | 3742.129 | 0.99 | 3704.71
165 | 1515031 | 镀锌电线管接头25×1.5 | 个 | 7.725 | 1.17 | 9.04
166 | 1515071 | 金属软管接头DN15 | 个 | 107.12 | 0.69 | 73.91
167 | 1515151 | 难燃塑料管接头25 | 个 | 945.2207 | 0.53 | 500.97
168 | 1515411 | 可挠金属套管接头KS-15 | 个 | 286.0368 | 1.69 | 483.4
169 | 1516131 | 室内塑料给水管接头零件（热熔接）DN15 | 个 | 128.5536 | 0.7 | 89.99
170 | 1516141 | 室内塑料给水管接头零件（热熔接）DN20 | 个 | 118.3565 | 1.06 | 125.46
171 | 1516151 | 室内塑料给水管接头零件（热熔接）DN25 | 个 | 36.5674 | 2.21 | 80.81
172 | 1516161 | 室内塑料给水管接头零件（热熔接）DN32 | 个 | 2.6419 | 3.93 | 10.38
173 | 1516171 | 室内塑料给水管接头零件（热熔接）DN40 | 个 | 17.5778 | 5.46 | 95.97
174 | 1521021 | 室内塑料排水管件DN25 | 个 | 167.7846 | 1.27 | 213.09
175 | 1521031 | 室内塑料排水管件DN32 | 个 | 76.0792 | 1.36 | 103.47
176 | 1521041 | 室内塑料排水管件DN40 | 个 | 1.7228 | 1.99 | 3.43
177 | 1521051 | 室内塑料排水管件DN50 | 个 | 15.6226 | 2.2 | 34.37
178 | 1521071 | 室内塑料排水管件DN100 | 个 | 196.7033 | 12.84 | 2525.67
179 | 1537141 | 可挠金属套管卡子SP-15 | 个 | 3858.0916 | 0.39 | 1504.66
180 | 1537256 | 接地卡子（综合） | 个 | 561.177 | 1.66 | 931.55
181 | 1537446 | 镀锌外接头DN15 | 个 | 25.25 | 1.09 | 27.52
182 | 1537456 | 镀锌外接头DN25 | 个 | 265.45 | 2.31 | 613.19
183 | 1600041 | 阀门DN50 PN10 | 个 | 0.245 | 56.63 | 13.87
184 | 1627001 | 安全减压阀GA48Y-16C DN100 | 个 | 0.08 | 3080.83 | 246.47
185 | 1701241 | 平焊法兰DN50 | 片 | 0.245 | 25.54 | 6.26
186 | 2111051 | 压力表YBS-WS 25MPa（带弯带阀） | 块 | 0.16 | 134.71 | 21.55
187 | 2119001 | 台秤 | 个 | 0.04 | 288.84 | 11.55
188 | 2133001 | 光盘5″ | 片 | 100 | 5.11 | 511
189 | 2417031 | 黄腊带20mm×10m | 卷 | 8 | 6.02 | 48.16
单位工程人材机汇总表
工程名称：汕头市金平区国家税务局综合业务办公用房维修改造工程（安装部分） | [6 empty] | 第 7 页 共 17 页
序号 | 编码 | 名称及规格 | 单位 | 数量 | 单价 （元） | 合价 （元） |  | 品牌 | 厂家
190 | 2417061 | 电气绝缘胶带18mm×10m×0.13mm | 卷 | 123.8051 | 1.72 | 212.94
191 | 2425071 | 扁形塑料绑带 | m | 32.13 | 0.51 | 16.39
192 | 2501101 | 裸铜线6mm2 | kg | 0.32 | 50.2 | 16.06
193 | 2503006 | 铜芯聚氯乙烯绝缘导线BV-2.5mm2 | m | 322.3762 | 1.79 | 577.05
194 | 2503031 | 铜芯聚氯乙烯绝缘导线BV-105℃-1.5mm2 | m | 0.4 | 0.79 | 0.32
195 | 2503036 | 铜芯聚氯乙烯绝缘导线BV-105℃-2.5mm2 | m | 3123.5295 | 1.94 | 6059.65
196 | 2503051 | 铜芯聚氯乙烯绝缘导线BV-105℃-1mm2 | m | 30.64 | 0.91 | 27.88
197 | 2503091 | 铜芯聚氯乙烯绝缘导线BV-16mm2 | m | 0.8 | 11.35 | 9.08
198 | 2503231 | 花线2×16/0.15mm2 | m | 1.5 | 1.35 | 2.03
199 | 2503281 | 双色多股铜芯绝缘软导线BVR-4mm2 | m | 3297.1596 | 3 | 9891.48
200 | 2503281@1 | 双色多股铜芯绝缘软导线BVR-4mm2 | m | 7.8183 | 3 | 23.45
201 | 2503286 | 双色多股铜芯绝缘软导线BVR-6mm2 | m | 126.3058 | 4.44 | 560.8
202 | 2503296 | 塑料护套线3×2.5mm2 | m | 43.774 | 4.74 | 207.49
203 | 2606361 | 可挠金属套管护口BP-15 | 个 | 268.1595 | 0.44 | 117.99
204 | 2606451 | 镀锌电线管塑料护口DN15～20 | 个 | 2245.2774 | 0.11 | 246.98
205 | 2606461 | 镀锌电线管塑料护口DN25～32 | 个 | 4.635 | 0.2 | 0.93
206 | 2606481 | 镀锌钢管塑料护口DN15～20 | 个 | 6987.875 | 0.11 | 768.67
207 | 2606641 | 线号塑料软套管（综合） | 只 | 12.6 | 0.7 | 8.82
208 | 2609191 | 铜接线端子DT-6mm2 | 个 | 32.48 | 1.37 | 44.5
209 | 2609371 | 塑料接线柱双线 | 个 | 132.87 | 0.27 | 35.87
210 | 2609391 | 铜接线端子20A | 个 | 1633.4679 | 0.17 | 277.69
211 | 2609421 | 导线端子铜接头DT-10mm2 | 个 | 2 | 2.06 | 4.12
212 | 2617001 | 胶木线夹 | 个 | 64 | 0.2 | 12.8
213 | 2617071 | 镀锌地线夹20 | 套 | 11974.813 | 0.27 | 3233.2
214 | 2617081 | 镀锌地线夹25 | 套 | 24.72 | 0.36 | 8.9
215 | 2625281 | 电缆卡子（综合） | 个 | 6862.95 | 0.19 | 1303.96
216 | 2627001 | 塑料线卡φ15以内 | 个 | 60 | 0.3 | 18
单位工程人材机汇总表
工程名称：汕头市金平区国家税务局综合业务办公用房维修改造工程（安装部分） | [6 empty] | 第 8 页 共 17 页
序号 | 编码 | 名称及规格 | 单位 | 数量 | 单价 （元） | 合价 （元） |  | 品牌 | 厂家
217 | 3101161 | 油浸石棉盘根编织 φ6～10（250℃） | kg | 2.8 | 16.13 | 45.16
218 | 3101291 | 难燃B1级PEF自粘板 | m2 | 3.4753 | 10.3 | 35.8
219 | 3109051 | 复印纸A4 500张/包 | 包 | 1.1 | 23.49 | 25.84
220 | 3109061 | 打印纸132-1 | 箱 | 0.32 | 215.07 | 68.82
221 | 3113011 | 白布宽900 | m | 17.23 | 2.42 | 41.7
222 | 3113101 | 电池 | 节 | 60 | 1.29 | 77.4
223 | 3113121 | 帆布 | m2 | 1.725 | 23.49 | 40.52
224 | 3113261 | 白布 | kg | 9.6724 | 2.75 | 26.6
225 | 3113321 | 脱脂棉 | kg | 3.67 | 12.61 | 46.28
226 | 3115001 | 水 | m3 | 42.7299 | 3.42 | 146.14
227 | 3115001@1 | 水 | m3 | 0.008 | 3.42 | 0.03
228 | 3115011 | 蒸馏水 | kg | 251.92 | 0.04 | 10.08
229 | 3115031 | 电 | kW·h | 410.64 | 0.73 | 299.77
230 | 3115031@1 | 电 | kW·h | 0.5 | 0.73 | 0.37
231 | 3117001 | 标志牌塑料扁形 | 个 | 93.6 | 0.09 | 8.42
232 | 3117011 | 铅标志牌 | 个 | 67 | 0.33 | 22.11
233 | 3117051 | 铝牌 | 个 | 4 | 0.25 | 1
234 | 3233001 | 试验容器40L | 个 | 0.2 | 6809.16 | 1361.83
235 | 5541001 | 蓄电池24AH | 块 | 0.004 | 1032.68 | 4.13
236 | 9946131 | 其他材料费 | 元 | 2929.2562 | 1 | 2929.26
237 | 0100001@1 | 型钢 | kg | 254.4 | 3.09 | 786.1
238 | 0100001@2 | 型钢 | kg | 41.6 | 3.09 | 128.54
239 | 0109001@1 | 圆钢 | kg | 38.4648 | 2.75 | 105.78
240 | 0113001@1 | 扁钢（综合） | kg | 105.7782 | 2.52 | 266.56
241 | 0121071@1 | 角钢 | kg | 360.6075 | 2.81 | 1013.31
242 | 0129191@1 | 热轧厚钢板 Q195-Q2358～20 | kg | 96.22 | 2.81 | 270.38
243 | 0129421@1 | 镀锌薄钢板 δ=0.5mm | m2 | 87.8422 | 14.35 | 1260.54
244 | 0129421@2 | 镀锌薄钢板 δ=0.6mm | m2 | 27.5168 | 18.63 | 512.64
245 | 0129431@1 | 镀锌薄钢板δ=1.00mm1 | m2 | 73.7993 | 31.05 | 2291.47
246 | 0401012 | 复合普通硅酸盐水泥P.C 32.5 | t | 0.02 | 342.09 | 6.84
247 | 0401012@1 | 复合普通硅酸盐水泥P.C 32.5 | t | 3.0192 | 342.09 | 1032.84
248 | 0403031 | 中砂 | m3 | 0.07 | 133.98 | 9.38
单位工程人材机汇总表
工程名称：汕头市金平区国家税务局综合业务办公用房维修改造工程（安装部分） | [6 empty] | 第 9 页 共 17 页
序号 | 编码 | 名称及规格 | 单位 | 数量 | 单价 （元） | 合价 （元） |  | 品牌 | 厂家
249 | 0403031@1 | 中砂 | m3 | 10.5672 | 133.98 | 1415.79
250 | 0821071@1 | 保温套管 DN20*9mm | m | 24.5514 | 4.17 | 102.38
251 | 0821071@2 | 保温套管 DN25*9mm | m | 87.159 | 4.56 | 397.45
252 | 0821071@3 | 保温套管 DN32*9mm | m | 57.3546 | 5.47 | 313.73
253 | 0821071@4 | 保温套管 DN40*9mm | m | 1.9482 | 6.9 | 13.44
254 | 0821071@5 | 保温套管 DN20*19mm | m | 95.778 | 9.14 | 875.41
255 | 0821071@6 | 保温套管 DN25*19mm | m | 83.4972 | 10.55 | 880.9
256 | 1103221@1 | 醇酸防锈漆 | kg | 6.8558 | 12.44 | 85.29
257 | 1103221@2 | 醇酸防锈漆 | kg | 0.844 | 12.44 | 10.5
258 | 1111631@1 | 酚醛调合漆 | kg | 4.9006 | 10.3 | 50.48
259 | 1111631@2 | 酚醛调合漆 | kg | 0.6 | 10.3 | 6.18
260 | 1359001@1 | 阻火圈 DN100 | 个 | 31 | 26.84 | 832.04
261 | 1401471 | 焊接钢管 | kg | 80.36 | 3.11 | 249.92
262 | 1403001@1 | 镀锌钢管 DN25 | m | 249.9 | 13.63 | 3406.14 |  | 泰丰侨
263 | 1413021@1 | 冷媒管 φ12.7 | m | 96.2475 | 20.18 | 1942.27
264 | 1413021@2 | 冷媒管 φ15.88 | m | 83.9065 | 25.67 | 2153.88
265 | 1413021@3 | 冷媒管 φ6.35 | m | 96.2475 | 8.92 | 858.53
266 | 1413021@4 | 冷媒管 φ9.52 | m | 83.9065 | 14.69 | 1232.59
267 | 1431311@1 | 塑料管 DN25 | m | 0.25 | 3.04 | 0.76 |  | 深塑
268 | 1431311@2 | 塑料管 DN32 | m | 2.5 | 4.56 | 11.4 |  | 深塑
269 | 1431311@3 | 塑料管 DN50 | m | 2.5 | 6.34 | 15.85 |  | 深塑
270 | 1431311@4 | 塑料管 DN40 | m | 0.75 | 4.78 | 3.59 |  | 深塑
271 | 1431311@5 | 塑料管 DN65 | m | 0.5 | 10.58 | 5.29 |  | 深塑
272 | 1431321@1 | PP-R给水管 DN40 | m | 25.041 | 18.78 | 470.27 |  | 深塑
273 | 1431321@2 | PP-R热水管 DN15 | m | 36.21 | 4.73 | 171.27 |  | 深塑
274 | 1431321@3 | PP-R给水管 DN15 | m | 43.8906 | 3.31 | 145.28 |  | 深塑
275 | 1431321@4 | PP-R给水管 DN20 | m | 104.7948 | 4.62 | 484.15 |  | 深塑
276 | 1431321@5 | PP-R给水管 DN25 | m | 38.1378 | 7.66 | 292.14 |  | 深塑
277 | 1431321@6 | PP-R给水管 DN32 | m | 3.3558 | 12.86 | 43.16 |  | 深塑
278 | 1431331@1 | UPVC排水管 DN100 | m | 147.2682 | 18.3 | 2695.01 |  | 深塑
279 | 1431331@2 | UPVC排水塑料管 DN20 | m | 23.2757 | 2.65 | 61.68 |  | 深塑
280 | 1431331@3 | UPVC排水塑料管 DN25 | m | 82.6302 | 3.53 | 291.68 |  | 深塑
281 | 1431331@4 | UPVC排水塑料管 DN32 | m | 54.3744 | 4.56 | 247.95 |  | 深塑
282 | 1431331@5 | UPVC排水塑料管 DN40 | m | 1.847 | 4.78 | 8.83 |  | 深塑
283 | 1431331@6 | UPVC排水管 DN50 | m | 16.7484 | 6.34 | 106.18 |  | 深塑
单位工程人材机汇总表
工程名称：汕头市金平区国家税务局综合业务办公用房维修改造工程（安装部分） | [6 empty] | 第 10 页 共 17 页
序号 | 编码 | 名称及规格 | 单位 | 数量 | 单价 （元） | 合价 （元） |  | 品牌 | 厂家
284 | 1431441@1 | 刚性阻燃管 PC25 | m | 407.836 | 2.6 | 1060.37 |  | 深塑
285 | 1431441@2 | 阻燃PVC管φ20 | m | 550 | 1.89 | 1039.5 |  | 联塑
286 | 1431441@3 | PVC组燃管φ25 | m | 3080 | 2.57 | 7915.6 |  | 联塑
287 | 1501781@1 | 单模光缆8芯 单模 | m | 255 | 3.86 | 984.3 |  | 汉信
288 | 1507061@1 | 镀锌钢管管件 DN25 | 个 | 177.135 | 2.33 | 412.72
289 | 1600001@1 | 截止阀 DN20 | 个 | 10.1 | 27.67 | 279.47 |  | 埃美柯
290 | 1805011@1 | 淋浴器（成套） | 个 | 9 | 188.78 | 1699.02
291 | 1809001@1 | 洗脸盆 | 个 | 7.07 | 94.39 | 667.34 |  | 马可新地
292 | 1815031@1 | 坐式大便器 | 个 | 7.07 | 583.49 | 4125.27 |  | 马可新地
293 | 1841011@1 | 洗脸盆水龙头 DN15 | 个 | 7.07 | 17.76 | 125.56 |  | 埃美柯
294 | 1841051@1 | 水龙头 DN15 | 个 | 1.01 | 17.76 | 17.94 |  | 埃美柯
295 | 1843001@1 | 地漏 DN50 | 个 | 9 | 4.46 | 40.14 |  | 雄塑
296 | 1843001@2 | 地漏 DN100 | 个 | 2 | 11.84 | 23.68 |  | 雄塑
297 | 1959001@1 | 风箱 1500*1000*200 | 个 | 2 | 657.86 | 1315.72 |  | 泉州华泰
298 | 2021001@1 | 68度喷头 | 个 | 247.45 | 10.3 | 2548.74 |  | 天广
299 | 2200001@1 | LED筒灯 1*26w | 套 | 654.48 | 87.52 | 57280.09 |  | 振辉
300 | 2200001@10 | LED面板灯 300*300 | 套 | 2.02 | 109 | 220.18 |  | 振辉
301 | 2200001@18 | 吸顶灯 | 套 | 92.92 | 85 | 7898.2 |  | 三雄极光
302 | 2200001@2 | LED格栅射灯（双灯） 2*21w | 套 | 56.56 | 108.57 | 6140.72 |  | 振辉
303 | 2200001@3 | 格栅LED灯盘 600*600 3*16w | 套 | 488.84 | 253.13 | 123740.07 |  | 华球
304 | 2200001@4 | T5LED灯管 | 套 | 30.3 | 38.74 | 1173.82 |  | 三雄极光
305 | 2200001@5 | 定制会议室吊灯 | 套 | 1 | 3861.34 | 3861.34 |  | 振辉
306 | 2200001@6 | 应急灯 | 套 | 86.86 | 122.7 | 10657.72 |  | 振辉
307 | 2200001@7 | 疏散指示灯 | 套 | 14.14 | 109.83 | 1553 |  | 振辉
308 | 2200001@8 | 出口指示灯 | 套 | 63.63 | 109.83 | 6988.48 |  | 振辉
309 | 2200001@9 | LED灯带（二次藏光）10w/米 | m | 170.0113 | 35.1 | 5967.4 |  | 振辉
310 | 2300001@1 | 暗装三极开关 10A | 个 | 10.2 | 20.16 | 205.63 |  | 奇胜
311 | 2300001@2 | 暗装二极开关 10A | 个 | 13.26 | 15.45 | 204.87 |  | 奇胜
312 | 2300001@3 | 暗装单极开关 10A | 个 | 179.52 | 10.3 | 1849.06 |  | 奇胜
313 | 2341061@1 | 安全型安装二三孔插座 | 个 | 372.3 | 13.73 | 5111.68 |  | 奇胜
314 | 2500011@1 | 屏蔽线SYWV-75-9 | m | 102 | 5.89 | 600.78 |  | 天诚
315 | 2500011@2 | 视频线缆SYV-75-5 | m | 1530 | 1.96 | 2998.8 |  | 天诚
316 | 2500011@3 | 屏蔽线SYWV-75-5 | m | 612 | 2.75 | 1683 |  | 天诚
单位工程人材机汇总表
工程名称：汕头市金平区国家税务局综合业务办公用房维修改造工程（安装部分） | [6 empty] | 第 11 页 共 17 页
序号 | 编码 | 名称及规格 | 单位 | 数量 | 单价 （元） | 合价 （元） |  | 品牌 | 厂家
317 | 2500011@4 | 屏蔽线SYWV-75-7 | m | 306 | 3.88 | 1187.28 |  | 天诚
318 | 2503186@1 | 绝缘电线 NH-BV-2.5mm2 | m | 309.9288 | 2.95 | 914.29 |  | 双菱
319 | 2503186@2 | 电源线BV-2×2.5 | m | 630 | 3.43 | 2160.9 |  | 宇洪
320 | 2503186@3 | 绝缘电线 ZR-BVV-4 | m | 10608.18 | 2.99 | 31718.46 |  | 双菱
321 | 2503186@4 | 绝缘电线 ZR-BVV-2.5 | m | 35453.3352 | 1.97 | 69843.07 |  | 双菱
322 | 2503186@5 | 绝缘电线 WDZN-BYJ-2.5 | m | 88.5776 | 3.45 | 305.59 |  | 双菱
323 | 2503186@6 | 绝缘电线 NH-BYJ-1.5mm2 | m | 288.0512 | 1.63 | 469.52 |  | 双菱
324 | 2503186@7 | 绝缘电线 NH-BYJ-2.5mm2 | m | 860.1632 | 3.28 | 2821.34 |  | 双菱
325 | 2503196@1 | 绝缘电线 RVS-2*1.5 | m | 342.792 | 3.12 | 1069.51 |  | 秋叶原
326 | 2503196@10 | 绝缘电线 ZR-RVS-2*1.5mm2 | m | 654.642 | 3.37 | 2206.14 |  | 秋叶原
327 | 2503196@18 | WDZN-BYJ-2*2.5 | m | 54 | 7.6 | 410.4
328 | 2503196@3 | 电源线RVV 2*1.0 | m | 864 | 3 | 2592 |  | 宇洪
329 | 2503196@4 | 电源线RVV 3*2.5 | m | 216 | 3.95 | 853.2 |  | 宇洪
330 | 2503196@5 | 通讯线RVVP 4*0.5 | m | 216 | 3 | 648 |  | 宇洪
331 | 2503196@6 | 绝缘电线 NH-RVVP-2*1.5 | m | 4.2552 | 5.03 | 21.4 |  | 秋叶原
332 | 2503196@7 | 绝缘电线 NH-RVS-2*1.5 | m | 41.2344 | 4.72 | 194.63 |  | 秋叶原
333 | 2503196@8 | 绝缘电线 NH-KYJE-4*1.5 | m | 6.6636 | 7.91 | 52.71 |  | 双菱
334 | 2503196@9 | 绝缘电线 ZR-RVSP-2*1.5mm2 | m | 134.0928 | 5.61 | 752.26 |  | 秋叶原
335 | 2503256@1 | 控制线缆RVVP 2×0.5 | m | 306 | 2.57 | 786.42 |  | 宇洪
336 | 2503266@1 | 网络线CAT5 | m | 714 | 1.54 | 1099.56 |  | 清华同方
337 | 2503266@2 | 六类非屏蔽双绞线CAT6 | m | 18360 | 1.89 | 34700.4 |  | 清华同方
338 | 2503266@3 | 电话线RVB 4×0.5 | m | 15300 | 1.12 | 17136 |  | 清华同方
339 | 2503266@4 | WDZR-RVS-2*1.5 | m | 51 | 7.4 | 377.4
340 | 2603021@1 | 金属线槽 MR100*100 | m | 511.1787 | 34.58 | 17676.56
341 | 2606001@1 | 镀锌电线管 SC20 | m | 14968.5162 | 6.22 | 93104.17 |  | 志达牌
342 | 2606001@2 | 镀锌电线管SC25 | m | 30.9 | 4.6 | 142.14
343 | 2606011@1 | 金属软管 DN20 | m | 1701.648 | 2.21 | 3760.64
344 | 2606011@2 | 金属软管 DN19 | m | 137.16 | 2.3 | 315.47
345 | 2611001@1 | 接线盒 | 个 | 2574.48 | 1.29 | 3321.08
346 | 2611001@2 | 开关盒 | 个 | 575.28 | 1.29 | 742.11
347 | 2611001@3 | 模块盒 | 个 | 66.3 | 107.26 | 7111.34 |  | 海湾
单位工程人材机汇总表
工程名称：汕头市金平区国家税务局综合业务办公用房维修改造工程（安装部分） | [6 empty] | 第 12 页 共 17 页
序号 | 编码 | 名称及规格 | 单位 | 数量 | 单价 （元） | 合价 （元） |  | 品牌 | 厂家
348 | 2611001@4 | 接线盒 | 个 | 10.2 | 1 | 10.2
349 | 2611051@1 | 有线电视插座 | 个 | 30 | 25.74 | 772.2 |  | 罗格朗
350 | 2611051@2 | 有线电视机顶盒 | 个 | 1.01 | 257.42 | 259.99
351 | 2611131@1 | 光纤熔接盒24口 含尾纤、耦合器 | 台 | 3.06 | 557.75 | 1706.72 |  | 清华同方
352 | 2611131@2 | 光纤熔接盒12口 含尾纤、耦合器 | 台 | 8.16 | 300.33 | 2450.69 |  | 清华同方
353 | 2713011@1 | 单口面板CAT6 | 个 | 661.55 | 8.58 | 5676.1 |  | 清华同方
354 | 2713011@2 | 六类网络模块CAT6 | 个 | 348.45 | 17.16 | 5979.4 |  | 清华同方
355 | 2713031@1 | 电话模块CAT3 | 台 | 316.2 | 8.58 | 2713 |  | 清华同方
356 | 5003001@1 | 四面出风嵌入式空调机 2.0HP | 台 | 10 | 4805.22 | 48052.2 |  | 格力
357 | 5003001@2 | 四面出风嵌入式空调机 3.0HP | 台 | 1 | 6178.14 | 6178.14 |  | 格力
358 | 5003001@3 | 落地柜式空调机 3.0HP | 台 | 8 | 5834.91 | 46679.28 |  | 格力
359 | 5003001@4 | 壁挂式空调机 1.0HP | 台 | 3 | 2402.61 | 7207.83 |  | 格力
360 | 5003001@5 | 壁挂式空调机 1.5HP | 台 | 1 | 3003.26 | 3003.26 |  | 格力
361 | 5201021@1 | 直立型电热水器 | 个 | 9 | 1887.76 | 16989.84 |  | 美的
362 | 5305011@1 | 排气扇 Q=200m3/h(自配消声排风口和止回阀) | 个 | 25 | 726.79 | 18169.75 |  | 金铃
363 | 5515001@1 | 楼层动力配电箱 1.DL1(改造) | 个 | 1 | 848.98 | 848.98 |  | 海格元器件
364 | 5515001@10 | 楼层照明配电箱 4.MX1(改造) | 个 | 1 | 618.67 | 618.67 |  | 海格元器件
365 | 5515001@18 | 楼层照明配电箱 5.MX1(改造) | 个 | 1 | 661.58 | 661.58 |  | 海格元器件
366 | 5515001@2 | 楼层动力配电箱 12.DL1(改造) | 个 | 1 | 642.7 | 642.7 |  | 海格元器件
367 | 5515001@26 | 楼层动力配电箱 2.DL1(改造) | 个 | 1 | 1040.16 | 1040.16 |  | 海格元器件
368 | 5515001@3 | 楼层动力配电箱 13.DL1(改造) | 个 | 1 | 642.7 | 642.7 |  | 海格元器件
369 | 5515001@33 | 楼层照明配电箱 6.MX1(改造) | 个 | 1 | 661.58 | 661.58 |  | 海格元器件
370 | 5515001@39 | 楼层照明配电箱 7.MX1(改造) | 个 | 1 | 489.96 | 489.96 |  | 海格元器件
371 | 5515001@4 | 楼层动力配电箱 14.DL1(改造) | 个 | 1 | 642.7 | 642.7 |  | 海格元器件
372 | 5515001@45 | 楼层照明配电箱 8.MX1(改造) | 个 | 1 | 447.06 | 447.06 |  | 海格元器件
373 | 5515001@5 | 楼层动力配电箱 15.DL1(改造) | 个 | 1 | 918.14 | 918.14 |  | 海格元器件
单位工程人材机汇总表
工程名称：汕头市金平区国家税务局综合业务办公用房维修改造工程（安装部分） | [6 empty] | 第 13 页 共 17 页
序号 | 编码 | 名称及规格 | 单位 | 数量 | 单价 （元） | 合价 （元） |  | 品牌 | 厂家
374 | 5515001@50 | 楼层照明配电箱 9.MX1(改造) | 个 | 1 | 404.15 | 404.15 |  | 海格元器件
375 | 5515001@54 | 楼层照明配电箱 10.MX1(改造) | 个 | 1 | 453.06 | 453.06 |  | 海格元器件
376 | 5515001@58 | 楼层照明配电箱 11.MX1(改造) | 个 | 1 | 673.59 | 673.59 |  | 海格元器件
377 | 5515001@6 | 楼层照明配电箱 0.MX1(改造) | 个 | 1 | 183.63 | 183.63 |  | 海格元器件
378 | 5515001@62 | 楼层照明配电箱 12.MX1(改造) | 个 | 1 | 538.87 | 538.87 |  | 海格元器件
379 | 5515001@65 | 楼层照明配电箱 13.MX1(改造) | 个 | 1 | 367.26 | 367.26 |  | 海格元器件
380 | 5515001@68 | 楼层照明配电箱 14.MX1(改造) | 个 | 1 | 361.25 | 361.25 |  | 海格元器件
381 | 5515001@7 | 楼层照明配电箱 1.MX1(改造) | 个 | 1 | 759.4 | 759.4 |  | 海格元器件
382 | 5515001@71 | 楼层照明配电箱 15.MX1(改造) | 个 | 1 | 587.78 | 587.78 |  | 海格元器件
383 | 5515001@73 | 楼层动力配电箱 3.DL1(改造) | 个 | 1 | 918.14 | 918.14 |  | 海格元器件
384 | 5515001@75 | 楼层动力配电箱 4.DL1(改造) | 个 | 1 | 826.33 | 826.33 |  | 海格元器件
385 | 5515001@77 | 楼层动力配电箱 5~6.DL1(改造) | 个 | 2 | 826.33 | 1652.66 |  | 海格元器件
386 | 5515001@79 | 楼层动力配电箱 7.DL1(改造) | 个 | 1 | 642.7 | 642.7 |  | 海格元器件
387 | 5515001@8 | 楼层照明配电箱 2.MX1(改造) | 个 | 1 | 716.49 | 716.49 |  | 海格元器件
388 | 5515001@81 | 楼层动力配电箱 8~9.DL1(改造) | 个 | 2 | 734.51 | 1469.02 |  | 海格元器件
389 | 5515001@82 | 楼层动力配电箱 10.DL1(改造) | 个 | 1 | 826.33 | 826.33 |  | 海格元器件
390 | 5515001@83 | 楼层动力配电箱 11.DL1(改造) | 个 | 1 | 918.14 | 918.14 |  | 海格元器件
391 | 5515001@9 | 楼层照明配电箱 3.MX1(改造) | 个 | 1 | 581.77 | 581.77 |  | 海格元器件
392 | 5733001@1 | 19"标准机柜42单元 | 个 | 7 | 1716.15 | 12013.05 |  | 金盾
393 | BCZC | 消防泵 XBD100/40-125L | 台 | 4 | 19907.33 | 79629.32 |  | 广州水泵
394 | SB320006@1 | 烟感探头总线制 感烟 | 个 | 107 | 102.97 | 11017.79 |  | 海湾
395 | SB320007@2 | 电气火灾探测器 WEFPT-*Z*总线制 感温 | 个 | 16 | 98.68 | 1578.88 |  | 海湾
单位工程人材机汇总表
工程名称：汕头市金平区国家税务局综合业务办公用房维修改造工程（安装部分） | [6 empty] | 第 14 页 共 17 页
序号 | 编码 | 名称及规格 | 单位 | 数量 | 单价 （元） | 合价 （元） |  | 品牌 | 厂家
396 | SB320012@1 | 电气火灾监控主机 WEFPS-B256多线制(壁挂式) 32点以下 | 台 | 1 | 4792.73 | 4792.73
397 | SB320012@2 | 防火门监控分机多线制(壁挂式) 32点以下 | 台 | 4 | 1132.66 | 4530.64
398 | SB320012@3 | 防火门监控器多线制(壁挂式) 32点以下 | 台 | 1 | 7036.21 | 7036.21
399 | SB320013@1 | 区域分机 ZXFJ多线制(壁挂式) 64点以下 | 台 | 1 | 1413.25 | 1413.25
400 | SB320063@1 | 室内匀速半球摄像机 | 台 | 8 | 497.68 | 3981.44 |  | 海康威视
401 | SB320063@2 | 室内固定彩色摄像机 | 台 | 57 | 480.52 | 27389.64 |  | 海康威视
402 | SB320063@3 | 电梯专用摄像机带防爆功能 | 台 | 2 | 703.62 | 1407.24 |  | 海康威视
403 | SB320078@1 | 支架 | 个 | 57 | 34.32 | 1956.24 |  | 海康威视
404 | SB320084@1 | 图像切换器 | 台 | 1 | 4290.37 | 4290.37 |  | 海康
405 | SB320100@1 | 报警按纽 | 个 | 37 | 70.79 | 2619.23 |  | 海湾
406 | SB320101@1 | 隔离模块单输出接口 | 个 | 1 | 107.26 | 107.26 |  | 海湾
407 | SB320101@2 | 输入模块单输出接口 | 个 | 74 | 111.55 | 8254.7 |  | 海湾
408 | SB320101@3 | 模块单输出接口 | 个 | 65 | 111.55 | 7250.75 |  | 海湾
409 | SB320101@4 | 消防设备电源状态监控器 ZXHA单输出接口 | 个 | 1 | 1853.44 | 1853.44
410 | SB320102@1 | 输入输出模块多输出接口 | 个 | 6 | 111.55 | 669.3 |  | 海湾
411 | SB320108@1 | 广播 | 个 | 20 | 51.48 | 1029.6 |  | 海湾
412 | SB320113@1 | 消防电话 | 个 | 1 | 60.07 | 60.07 |  | 海湾
413 | SB320114@1 | 电话插孔 | 个 | 37 | 55.77 | 2063.49 |  | 海湾
414 | SB320120@1 | 录相设备 | 台 | 1 | 386.13 | 386.13
415 | SB320123@1 | 硬盘录相机16路 | 台 | 5 | 2100 | 10500 |  | 海康
416 | SB320189@1 | 警铃 | 个 | 38 | 51.48 | 1956.24 |  | 海湾
417 | SB320201@1 | Mifare1读卡器PCR10B | 台 | 16 | 214.52 | 3432.32 |  | 杰成
418 | SB320203@1 | 电控锁YB-100+ | 台 | 16 | 300.33 | 4805.28 |  | 意林
419 | SB320236@1 | 门禁控制器DCU2001A | 台 | 16 | 1029.69 | 16475.04 |  | 杰成
420 | ZC020182@1 | 出门按钮 | 套 | 16 | 51.48 | 823.68 |  | 杰成
421 | ZC020188-1@1 | 端子箱 QTM-10DA | 台 | 1 | 151.02 | 151.02 |  | 海湾
422 | ZC230030@1 | 70℃常开防火阀（1000x320）周长3600mm内 | 个 | 2 | 496.54 | 993.08
423 | ZC230046@1 | 单层防雨百叶1000x320周长2500mm内 | 个 | 1 | 152.89 | 152.89 |  | 虞风
单位工程人材机汇总表
工程名称：汕头市金平区国家税务局综合业务办公用房维修改造工程（安装部分） | [6 empty] | 第 15 页 共 17 页
序号 | 编码 | 名称及规格 | 单位 | 数量 | 单价 （元） | 合价 （元） |  | 品牌 | 厂家
424 | ZC230048@1 | 单层防雨百叶 1500*200周长4200mm内 | 个 | 2 | 143.33 | 286.66 |  | 虞风
425 | 补充主材001 | 硬盘3T | 个 | 20 | 729.36 | 14587.2 |  | 希捷
426 | 补充主材002 | 接合器 | 台 | 1 | 1716.15 | 1716.15 |  | 三威
427 | 补充主材002@1 | 止水环 DN100 | 个 | 31 | 1.58 | 48.98
428 | 补充主材002@10 | 终端电阻75欧 | 个 | 1 | 25.74 | 25.74 |  | 潮星
429 | 补充主材002@18 | 有线放大器860Mhz | 台 | 6 | 82.87 | 497.22 |  | 潮星
430 | 补充主材002@2 | 通气帽 DN100 | 个 | 2 | 2.62 | 5.24
431 | 补充主材002@26 | 12口交换机S5512 | 台 | 1 | 2145.19 | 2145.19 |  | H3C
432 | 补充主材002@3 | 存水弯 DN50 | 个 | 9 | 8.74 | 78.66
433 | 补充主材002@33 | 打印机 | 台 | 1 | 2574.22 | 2574.22 |  | 联想
434 | 补充主材002@4 | 存水弯 DN100 | 个 | 2 | 26.51 | 53.02
435 | 补充主材002@5 | S型热气溶胶灭火装置 QRR20LW/S | 套 | 4 | 10256.41 | 41025.64 |  | 闽太
436 | 补充主材002@6 | 管理电脑含液晶显示器 | 套 | 1 | 3003.26 | 3003.26 |  | 联想
437 | 补充主材002@7 | 信号接收鼎1500*1500 | 台 | 1 | 6864.6 | 6864.6 |  | 三威
438 | 补充主材002@8 | 调解器 | 台 | 2 | 343.23 | 686.46 |  | 三威
439 | 补充主材002@9 | 接收机 | 台 | 1 | 514.84 | 514.84 |  | 三威
440 | 补充主材003 | 485转TCP/IP | 台 | 1 | 257.42 | 257.42 |  | 杰成
441 | 补充主材004 | 采集编码器 | 台 | 4 | 1716.15 | 6864.6 |  | 海康威视
442 | 补充主材004@1 | 工作站含液晶显示器 | 套 | 1 | 3003.26 | 3003.26 |  | 联想
443 | 补充主材005 | 矩阵主机 | 套 | 1 | 11584.01 | 11584.01 |  | 海康
444 | 补充主材005@1 | 分配器3分配 | 个 | 8 | 30.03 | 240.24 |  | 潮星
445 | 补充主材005@2 | 分配器1分配 | 个 | 1 | 25.74 | 25.74 |  | 潮星
446 | 补充主材006 | 双电源切换器 | 套 | 1 | 1029.69 | 1029.69 |  | 海格
447 | 补充主材006@1 | 分配器4分配 | 个 | 4 | 32.61 | 130.44 |  | 潮星
单位工程人材机汇总表
工程名称：汕头市金平区国家税务局综合业务办公用房维修改造工程（安装部分） | [6 empty] | 第 16 页 共 17 页
序号 | 编码 | 名称及规格 | 单位 | 数量 | 单价 （元） | 合价 （元） |  | 品牌 | 厂家
448 | 补充主材006@2 | 减震垫 | 个 | 4 | 12 | 48
449 | 补充主材007 | 语音总线架400对 | 个 | 1 | 514.84 | 514.84 |  | 国产
450 | 补充主材007@1 | 分支器三分支 | 个 | 7 | 25.74 | 180.18 |  | 潮星
451 | 补充主材007@2 | 六类24口插座架CAT6 | 个 | 16 | 557.75 | 8924 |  | 清华同方
452 | 补充主材007@3 | 语音配线架100对 | 个 | 7 | 171.61 | 1201.27 |  | 国产
453 | 补充主材007@4 | 分支器6分支 | 个 | 1 | 44.62 | 44.62 |  | 潮星
454 | 补充主材007@5 | 防火帆布 | m2 | 1.5 | 17.16 | 25.74
455 | 补充主材008 | 绕线架2U | 个 | 16 | 128.71 | 2059.36 |  | ZNET
456 | 补充主材009 | 光纤熔接SC | 项 | 1 | 1716.15 | 1716.15 |  | 汉信
457 | 补充主材010 | 48口网络交换机100M 带光口 | 台 | 9 | 2574.22 | 23167.98 |  | H3C
458 | SB20120@1 | 摄像机电源 | 个 | 67 | 30.04 | 2012.68
459 | SB210026@1 | 风机控制箱 | 台 | 8 | 650 | 5200
460 | SB320101@5 | 传感器 ZXVA单输出接口 | 个 | 5 | 98.68 | 493.4
461 | 补充设备002@1 | 轴流风机Q=18750m³/h;P=374Pa;N=1.5Kw | 台 | 1 | 4685 | 4685
462 | 9803041 | 直流稳压稳流电源WYK-6005 | 台班 | 19.028 | 27.13 | 516.23
463 | 9805021 | 电能校验仪 | 台班 | 0.9 | 85.39 | 76.85
464 | 9805081 | 数字电压表PZ38 | 台班 | 0.27 | 7.56 | 2.04
465 | 9805091 | 数字多用表DF | 台班 | 0.27 | 10.86 | 2.93
466 | 9805121 | 数字万用表F-87 | 台班 | 1.8 | 14.9 | 26.82
467 | 9805141 | 数字万用表34401A | 台班 | 43.152 | 17.37 | 749.55
468 | 9805171 | 数字温度计2575～10 | 台班 | 1.1 | 16.63 | 18.29
469 | 9805221 | 交流稳压电源JH1741/05 | 台班 | 24.614 | 8.74 | 215.13
470 | 9805251 | 兆欧表3311 | 台班 | 0.03 | 7.44 | 0.22
471 | 9805281 | 大电流试验器 | 台班 | 0.9 | 26.96 | 24.26
472 | 9807051 | 电视测试信号发生器CC5361 | 台班 | 15.3 | 34.9 | 533.97
473 | 9809051 | 场强仪RR3A | 台班 | 0.84 | 9 | 7.56
474 | 9811021 | 接地电阻测试仪GCT | 台班 | 1.162 | 10.41 | 12.1
475 | 9815011 | 光损耗测试仪MS9020A手持式 | 台班 | 8.8 | 25.85 | 227.48
单位工程人材机汇总表
工程名称：汕头市金平区国家税务局综合业务办公用房维修改造工程（安装部分） | [6 empty] | 第 17 页 共 17 页
序号 | 编码 | 名称及规格 | 单位 | 数量 | 单价 （元） | 合价 （元） |  | 品牌 | 厂家
476 | 9823021 | 示波器V1050F | 台班 | 2.2 | 12.48 | 27.46
477 | 9823031 | 数字存储打印示波器HP-54512B | 台班 | 9.9 | 211.69 | 2095.73
478 | 9825021 | 频谱分析仪HP8563E | 台班 | 0.6 | 453.58 | 272.15
479 | 9827011 | 精密声级计ND2 | 台班 | 1.16 | 7.16 | 8.31
480 | 9832091 | 网络分析仪HP8410C | 台班 | 2 | 236.26 | 472.52
481 | 9835021 | 电缆测试仪JH5132 | 台班 | 0.9 | 22.81 | 20.53
482 | 9837031 | 波形监视器CC5440 | 台班 | 34 | 12.71 | 432.14
483 | 9837041 | 便携式计算机 | 台班 | 5.1 | 24.08 | 122.81
484 | 9847001 | 火灾探测器实验器BHTS-1 | 台班 | 17.81 | 19.86 | 353.71
485 | 9946001 | 折旧费 | 元 | 1890.4717 | 1 | 1890.47
486 | 9946011 | 大修理费 | 元 | 464.3541 | 1 | 464.35
487 | 9946021 | 经常修理费 | 元 | 1177.61 | 1 | 1177.61
488 | 9946031 | 安拆费及场外运输费 | 元 | 275.8963 | 1 | 275.9
489 | 9946041 | 汽油(机械用)国Ⅲ93# | kg | 93.4489 | 6.19 | 578.45
490 | 9946041@1 | 汽油(机械用)国Ⅲ93# | kg | 19.512 | 6.19 | 120.78
491 | 9946051 | 柴油(机械用)0# | kg | 87.6441 | 5.96 | 522.36
492 | 9946051@1 | 柴油(机械用)0# | kg | 3.451 | 5.96 | 20.57
493 | 9946071 | 电(机械用) | kw·h | 1623.4453 | 0.73 | 1185.12
494 | 9946111 | 其他费用 | 元 | 62.5692 | 1 | 62.57
495 | 9946606 | 机上人工 | 工日 | 7.2118 | 110 | 793.3
496 | 9946606@1 | 机上人工 | 工日 | 0.14 | 110 | 15.4
497 | 9946606@2 | 机上人工 | 工日 | 0.8 | 110 | 88
|  | 合计 |  |  |  | 1666464.32