## 1.单位工程费汇总表
单位工程费汇总表
工程名称：汕头市金山中学学生食堂建筑工程 |  |  |  | 第 1 页 共 2 页
序号 | 名称 | 取费基数 | 费率(%) |  | 金额（元）
1 | 分部分项工程费 | 分部分项合计 |  |  | 5709048.95
1.1 | A1土方工程 |  |  |  | 22562.46
1.2 | A2桩基工程 |  |  |  | 541338.35
1.3 | A3砌筑工程 |  |  |  | 222153.57
1.4 | A.4混凝土及钢筋混凝土工程 |  |  |  | 2609200.04
1.5 | A.7屋面及防水工程 |  |  |  | 156618.71
1.6 | A.11楼地面装饰工程 |  |  |  | 610957.86
1.7 | A.12墙、柱面装饰与隔断、幕墙工程 |  |  |  | 1025665.97
1.8 | 门窗工程 |  |  |  | 132147.77
1.9 | A.14天棚工程 |  |  |  | 228987.76
1.10 | A.15其他装饰工程 |  |  |  | 159416.46
1.1 | 人工费 | 分部分项人工费 |  |  | 1448248.74
1.2 | 材料费 | 分部分项材料费 |  |  | 3611566.25
1.3 | 主材及设备费 | 分部分项设备费+分部分项主材费 |  |  | 140719.14
1.4 | 机械费 | 分部分项机械费 |  |  | 105704.9
1.5 | 管理费 | 分部分项管理费 |  |  | 142109.96
1.6 | 利润 | 人工费 | 18 |  | 260684.77
2 | 措施项目费 | 安全文明施工措施费+其他措施项目费 |  |  | 1216614.42
2.1 | 安全文明施工措施费 | 安全及文明施工措施费 |  |  | 378201.01
2.2 | 其他措施项目费 | 其他措施费 |  |  | 838413.41
3 | 其他项目费 | 其他项目合计 |  |  | 131308.13
3.1 | 材料检验试验费 | 材料检验试验费 |  |  | 17127.15
3.2 | 预算包干费 | 预算包干费 |  |  | 114180.98
3.3 | 暂估价 | 暂估价合计
3.4 | 暂列金额 | 暂列金额
3.5 | 计日工 | 计日工
3.6 | 总承包服务费 | 总承包服务费
3.7 | 材料保管费 | 材料保管费
3.8 | 索赔费用 | 索赔费用
3.9 | 现场签证费用 | 现场签证费用
3.10 | 工程优质费 | 索赔费用
4 | 规费 | 工程排污费及施工噪音排污费+危险作业意外伤害保险费+堤围防护费 |  |  | 28047.27
4.1 | 工程排污费及施工噪音排污费 | 分部分项工程费+措施项目费+其他项目费 | 0.25 |  | 17642.43
单位工程费汇总表
工程名称：汕头市金山中学学生食堂建筑工程 |  |  |  | 第 2 页 共 2 页
序号 | 名称 | 取费基数 | 费率(%) |  | 金额（元）
4.2 | 危险作业意外伤害保险费 | 建筑面积*0.9 | 100 |  | 3326.9
4.4 | 堤围防护费 | 分部分项工程费+措施项目费+其他项目费+工程排污费及施工噪音排污费+危险作业意外伤害保险费 | 0.1 |  | 7077.94
5 | 不含税工程造价 | 分部分项工程费+措施项目费+其他项目费+规费 |  |  | 7085018.77
7 | 增值税销项税额 | 不含税工程造价-堤围防护费 | 11 |  | 778573.49
8 | 含税工程造价 | 不含税工程造价+增值税销项税额 |  |  | 7863592.26

## 2.规费、税金项目清单与计价表
规费、税金项目清单与计价表
工程名称：汕头市金山中学学生食堂建筑工程 |  |  | 标段： |  |  | 第 1 页 共 1 页
序号 | 项目名称 | 计算基础 |  | 取费基数 | 计算费率 (%) |  | 金额(元)
1 | 规费 | 工程排污费及施工噪音排污费+危险作业意外伤害保险费+堤围防护费 |  | 28047.27 |  |  | 28047.27
1.1 | 工程排污费及施工噪音排污费 | 分部分项工程费+措施项目费+其他项目费 |  | 7056971.5 | 0.25 |  | 17642.43
1.2 | 危险作业意外伤害保险费 | 建筑面积*0.9 |  | 3326.904 | 100 |  | 3326.9
1.3 | 堤围防护费 | 分部分项工程费+措施项目费+其他项目费+工程排污费及施工噪音排污费+危险作业意外伤害保险费 |  | 7077940.83 | 0.1 |  | 7077.94
2 | 增值税销项税额 | 不含税工程造价-堤围防护费 |  | 7077940.83 | 11 |  | 778573.49
合 计 | [6 empty] | 806620.76
编制人（造价人员）： |  |  | 复核人（造价工程师）：

## 3.分部分项工程和单价措施项目清单与计价表
分部分项工程和单价措施项目清单与计价表
工程名称：汕头市金山中学学生食堂建筑工程 |  |  |  |  | 标段： |  |  | 第 1 页 共 14 页
序号 | 项目编码 | 项目名称 | 项目特征描述 | 计量单位 |  | 工程量 | 金额（元）
[7 empty] | 综合单价 |  | 综合合价 | 其中：暂估价
| A1 | 土方工程 | [6 empty] | 22562.46
1 | 010101001001 | 平整场地 | 1.土壤类别:一二类土 | m2 |  | 1056.67 | 4.52 |  | 4776.15
2 | 010101004001 | 挖基坑土方 | 1.土壤类别:一、二类土 2.挖土深度:4m内 | m3 |  | 254.15 | 6.26 |  | 1590.98
3 | 010101003002 | 挖沟槽土方 | 1.土壤类别:一、二类土 2.挖土深度:4m内 | m3 |  | 286.38 | 6.26 |  | 1792.74
4 | 010103001001 | 回填方 | 1.填方材料品种:原土回填 | m3 |  | 227.07 | 15.54 |  | 3528.67
5 | 010103002001 | 余方弃置 | 1.废弃料品种:原土 2.运距:10KM | m3 |  | 313.46 | 23.84 |  | 7472.89
6 | 010103001005 | 回填方 | 1.填方材料品种:填砂 2.其他:基础弃土换填 | m3 |  | 6 | 216.71 |  | 1300.26
7 | 010103001002 | 回填方 | 1.填方材料品种:轻质碎石回填 | m3 |  | 10.7 | 132.94 |  | 1422.46
8 | 010103001003 | 回填方 | 1.填方材料品种:砂碎石 | m3 |  | 2.81 | 223.35 |  | 627.61
9 | 010103001004 | 回填方 | 1.填方材料品种:种植土 | m2 |  | 6 | 8.45 |  | 50.7
| A2 | 桩基工程 | [6 empty] | 541338.35
10 | 010302004001 | 挖孔桩土(石)方 人工挖孔桩 | 1.地层情况:一二类土 2.挖孔深度:12m 3.弃土（石）运距:挖土机装土自卸汽车运土 运距1km内 实际运距(km):10 | m3 |  | 651.11 | 344.29 |  | 224170.66
11 | 粤010302009001 | 人工挖孔混凝土护壁 | 1.护壁厚度、高度:100mm-175mm 2.护壁混凝土种类、强度等级:普通商品混凝土 碎石粒径40石 C25 | m3 |  | 651.11 | 181.05 |  | 117883.47
12 | 粤010302010001 | 人工挖孔混凝土桩芯 | 1.桩芯长度:12m 2.桩芯直径、扩底直径、扩底高度:1200mm 3.桩芯混凝土种类、强度等级:普通商品混凝土 碎石粒径40石 C30 | m3 |  | 478.485 | 416.49 |  | 199284.22
| A3 | 砌筑工程 | [6 empty] | 222153.57
本页小计 | [8 empty] | 563900.81
注：为计取规费等的使用，可在表中增设其中：“定额人工费”。
表—08
分部分项工程和单价措施项目清单与计价表
工程名称：汕头市金山中学学生食堂建筑工程 |  |  |  |  | 标段： |  |  | 第 2 页 共 14 页
序号 | 项目编码 | 项目名称 | 项目特征描述 | 计量单位 |  | 工程量 | 金额（元）
[7 empty] | 综合单价 |  | 综合合价 | 其中：暂估价
13 | 010401001001 | 砖基础 | 1.砖品种、规格、强度等级:蒸压灰砂砖240×115×53 2.砂浆强度等级:水泥石灰砂浆 M7.5 3.防潮层材料种类:防水砂浆 普通 平面 合并制作子目 水泥砂浆 1:2 | m3 |  | 19.33 | 415.5 |  | 8031.62
14 | 010402001003 | 砌块墙 | 1.砌块品种、规格、强度等级:蒸压加气混凝土砌块 2.墙体类型:外墙 3.砂浆强度等级:水泥砂浆 M5 | m3 |  | 321.8 | 389.73 |  | 125415.11
15 | 010402001004 | 砌块墙 | 1.砌块品种、规格、强度等级:蒸压加气混凝土砌块外墙 2.墙体类型:女儿墙 3.砂浆强度等级:水泥砂浆 M5 | m3 |  | 20.15 | 389.73 |  | 7853.06
16 | 010402001002 | 砌块墙 | 1.砌块品种、规格、强度等级:蒸压加气混凝土砌块 2.墙体类型:内墙 3.砂浆强度等级:水泥砂浆 M5 | m3 |  | 122.78 | 373.75 |  | 45889.03
17 | 010402001001 | 砌块墙 | 1.砌块品种、规格、强度等级:蒸压加气混凝土砌块 2.墙体类型:120mm内墙 3.砂浆强度等级:水泥砂浆 M5 | m3 |  | 14.71 | 397.41 |  | 5845.9
18 | 010401005004 | 砌块墙 | 1.砖品种、规格、强度等级:蒸压灰砂砖240×115×53 2.墙体类型:120厚蒸压灰砂砖内弧形花圃 3.砂浆强度等级、配合比:水泥砂浆 M7.5 | m3 |  | 10.6 | 510.68 |  | 5413.21
19 | 010401005005 | 砌块墙 | 1.砖品种、规格、强度等级:蒸压灰砂砖240×115×53 2.墙体类型:200厚蒸压灰砂砖内内弧形花圃 3.砂浆强度等级、配合比:水泥砂浆 M7.5 | m3 |  | 28.77 | 479.67 |  | 13800.11
20 | 010401012002 | 零星砌砖 | 1.零星砌砖名称、部位:砌砖蹲位 2.砖品种、规格、强度等级:蒸压灰砂砖240×115×53 3.砂浆强度等级、配合比:水泥砂浆 M5  | 个 |  | 29 | 341.57 |  | 9905.53
| A.4 | 混凝土及钢筋混凝土工程 | [6 empty] | 2609200.04
本页小计 | [8 empty] | 222153.57
注：为计取规费等的使用，可在表中增设其中：“定额人工费”。
表—08
分部分项工程和单价措施项目清单与计价表
工程名称：汕头市金山中学学生食堂建筑工程 |  |  |  |  | 标段： |  |  | 第 3 页 共 14 页
序号 | 项目编码 | 项目名称 | 项目特征描述 | 计量单位 |  | 工程量 | 金额（元）
[7 empty] | 综合单价 |  | 综合合价 | 其中：暂估价
21 | 010502001001 | 矩形柱 | 1.混凝土种类:普通商品混凝土 2.混凝土强度等级:碎石粒径20石 C40 | m3 |  | 85.38 | 44.69 |  | 3815.63
22 | 010502001003 | 矩形柱 | 1.混凝土种类:普通商品混凝土 2.混凝土强度等级:碎石粒径20石 C35 | m3 |  | 150.40 | 525.31 |  | 79006.62
23 | 010502001002 | 矩形柱 | 1.混凝土种类:普通商品混凝土 2.混凝土强度等级:碎石粒径20石 C30 | m3 |  | 135.03 | 506.98 |  | 68457.51
24 | 010502002002 | 构造柱 | 1.混凝土种类:普通商品混凝土 2.混凝土强度等级:碎石粒径20石 C20 | m3 |  | 42.79 | 537.84 |  | 23014.17
25 | 010503005001 | 过梁 | 1.混凝土种类:普通商品混凝土 2.混凝土强度等级:碎石粒径20石 C20 | m3 |  | 6.45 | 519.17 |  | 3348.65
26 | 010505001001 | 有梁板 | 1.混凝土种类:普通商品混凝土 2.混凝土强度等级:碎石粒径20石 C35 | m3 |  | 186.59 | 480.08 |  | 89578.13
27 | 010505001002 | 有梁板 | 1.混凝土种类:普通商品混凝土 2.混凝土强度等级:碎石粒径20石 C30 | m3 |  | 701.4 | 461.75 |  | 323871.45
28 | 010503002001 | 矩形梁 | 1.混凝土种类:普通商品混凝土 2.混凝土强度等级:碎石粒径20石 C35 | m3 |  | 7.69 | 498.08 |  | 3830.24
29 | 010503002002 | 矩形梁 | 1.混凝土种类:普通商品混凝土 2.混凝土强度等级:碎石粒径20石 C30 | m3 |  | 10.45 | 479.75 |  | 5013.39
30 | 010506001001 | 直形楼梯 | 1.混凝土种类:普通商品混凝土 2.混凝土强度等级:碎石粒径20石 C35 | m3 |  | 12.62 | 546.18 |  | 6892.79
31 | 010506001002 | 直形楼梯 | 1.混凝土种类:普通商品混凝土 2.混凝土强度等级: 碎石粒径20石 C30 | m3 |  | 31.41 | 527.85 |  | 16579.77
32 | 010507004001 | 砼台阶 | 1.混凝土种类:普通商品混凝土 2.混凝土强度等级:碎石粒径20石 C15 | m3 |  | 0.972 | 431.76 |  | 419.67
33 | 010507002004 | 室外地坪 | 1.地坪厚度:10cm 2.混凝土强度等级:碎石粒径20石 C15 | m2 |  | 62.59 | 56.28 |  | 3522.57
本页小计 | [8 empty] | 627350.59
注：为计取规费等的使用，可在表中增设其中：“定额人工费”。
表—08
分部分项工程和单价措施项目清单与计价表
工程名称：汕头市金山中学学生食堂建筑工程 |  |  |  |  | 标段： |  |  | 第 4 页 共 14 页
序号 | 项目编码 | 项目名称 | 项目特征描述 | 计量单位 |  | 工程量 | 金额（元）
[7 empty] | 综合单价 |  | 综合合价 | 其中：暂估价
34 | 010507001001 | 散水、坡道 | 1.垫层材料种类、厚度:填砂 2.混凝土种类:普通商品混凝土 3.混凝土强度等级:碎石粒径20石 C15 4.变形缝填塞材料种类:建筑油膏 | m2 |  | 24.08 | 52.97 |  | 1275.52
35 | 010507005001 | 压顶 | 1.混凝土种类:普通商品混凝土 2.混凝土强度等级: 碎石粒径20石 C20 | m3 |  | 14.58 | 538.82 |  | 7856
36 | 010501001001 | 垫层 | 1.混凝土种类:普通商品混凝土 2.混凝土强度等级:碎石粒径40石 C10 | m3 |  | 0.94 | 407.64 |  | 383.18
37 | 010501001002 | 垫层 | 1.混凝土种类:普通商品混凝土 2.混凝土强度等级:碎石粒径40石 C15 | m3 |  | 34.76 | 412.48 |  | 14337.8
38 | 010503001001 | 基础梁 | 1.混凝土种类: 普通商品混凝土 2.混凝土强度等级:碎石粒径20石 C30 | m3 |  | 73.74 | 456.02 |  | 33626.91
39 | 010501003001 | 桩承台 | 1.混凝土种类:普通商品混凝土 2.混凝土强度等级:碎石粒径20石 C30 | m3 |  | 99.804 | 484.48 |  | 48353.04
40 | 010505001005 | 电梯坑 | 1.混凝土种类:普通商品混凝土 2.混凝土强度等级:碎石粒径20石 C30 | m3 |  | 9.51 | 510.88 |  | 4858.47
41 | 010505006001 | 栏板 | 1.混凝土种类:普通商品混凝土 2.混凝土强度等级:碎石粒径20石 C20 | m3 |  | 2.38 | 570.27 |  | 1357.24
42 | 010507005002 | 扶手、压顶 | 1.混凝土种类:普通商品混凝土 2.混凝土强度等级: 碎石粒径20石 C15 | m3 |  | 3 | 521.18 |  | 1563.54
43 | 010507002005 | 室外地坪 | 1.地坪厚度:10mm 2.混凝土强度等级:碎石粒径40石 C15 3.其他:3:7人工级配砂石 4.其他:三合土垫层 碎砖 | m2 |  | 477.03 | 126.99 |  | 60578.04
44 | 010505008001 | 雨篷、悬挑板、阳台板 | 1.混凝土种类:普通商品混凝土 2.混凝土强度等级:碎石粒径20石 C35 | m3 |  | 2 | 560.88 |  | 1121.76
45 | 010505008002 | 雨篷、悬挑板、阳台板 | 1.混凝土种类:普通商品混凝土 2.混凝土强度等级:碎石粒径20石 C30 | m3 |  | 0.47 | 542.51 |  | 254.98
本页小计 | [8 empty] | 175566.48
注：为计取规费等的使用，可在表中增设其中：“定额人工费”。
表—08
分部分项工程和单价措施项目清单与计价表
工程名称：汕头市金山中学学生食堂建筑工程 |  |  |  |  | 标段： |  |  | 第 5 页 共 14 页
序号 | 项目编码 | 项目名称 | 项目特征描述 | 计量单位 |  | 工程量 | 金额（元）
[7 empty] | 综合单价 |  | 综合合价 | 其中：暂估价
46 | 010505007001 | 天沟(檐沟)、挑檐板 | 1.混凝土强度等级: 碎石粒径20石 C30 | m3 |  | 0.3588 | 558.46 |  | 200.38
47 | 010515001001 | 现浇构件圆钢 φ10内 | 1.钢筋种类、规格:现浇构件圆钢 φ10内 | t |  | 7.276 | 4785.37 |  | 34818.35
48 | 010515001010 | 现浇构件圆钢 φ25内 | 1.钢筋种类、规格:现浇构件圆钢 φ25内 | t |  | 0.097 | 4567.67 |  | 443.06
49 | 010515001004 | 现浇构件螺纹钢 φ10内 | 1.钢筋种类、规格:现浇构件螺纹钢 φ10内 | t |  | 1.598 | 4798.83 |  | 7668.53
50 | 010515001012 | 现浇构件螺纹钢 10内 | 1.钢筋种类、规格:现浇构件螺纹钢 10内 | t |  | 43.63 | 4842.78 |  | 211290.49
51 | 010515001005 | 现浇构件螺纹钢 φ25内 | 1.钢筋种类、规格:现浇构件螺纹钢 φ25内 | t |  | 6.531 | 4404 |  | 28762.52
52 | 010515001013 | 现浇构件螺纹钢 25内 | 1.钢筋种类、规格:现浇构件螺纹钢 25内 | t |  | 129.979 | 4490.99 |  | 583734.39
53 | 010515001011 | 现浇构件螺纹钢 25外 | 1.钢筋种类、规格:现浇构件螺纹钢 25外 | t |  | 48.418 | 4358.91 |  | 211049.7
54 | 010515001007 | 现浇构件箍筋 圆钢 φ10内 | 1.钢筋种类、规格:现浇构件箍筋 圆钢 φ10内 | t |  | 11.538 | 5163.93 |  | 59581.42
55 | 010515001009 | 现浇构件箍筋 螺纹钢 φ10内 | 1.钢筋种类、规格:现浇构件箍筋 螺纹钢 φ10内 | t |  | 0.413 | 5282.83 |  | 2181.81
56 | 010515001014 | 现浇构件钢筋 螺纹钢 10内 | 1.钢筋种类、规格:现浇构件箍筋 螺纹钢 φ10内 | t |  | 55.311 | 5326.8 |  | 294630.63
57 | 010515001008 | 现浇构件箍筋 螺纹钢 φ10外 | 1.钢筋种类、规格:现浇构件箍筋 螺纹钢 φ10外 | t |  | 5.712 | 4566.69 |  | 26084.93
58 | 010515001015 | 现浇构件箍筋 螺纹钢 10外 | 1.钢筋种类、规格:现浇构件箍筋 螺纹钢 10外 | t |  | 3.267 | 4653.68 |  | 15203.57
59 | 010516003001 | 电渣压力焊接 | 1.螺纹套筒种类:电渣压力焊接 | 个 |  | 532 | 4.98 |  | 2649.36
60 | 010516003002 | 机械连接 | 1.连接方式:冷挤压接头 φ32内 | 个 |  | 1880 | 23.06 |  | 43352.8
61 | 010516003003 | 机械连接 | 1.连接方式:冷挤压接头 φ25内 | 个 |  | 1800 | 20.46 |  | 36828
62 | 010515004001 | 钢筋笼 | 1.钢筋种类、规格:桩钢筋笼制作安装 | t |  | 48.519 | 5107.34 |  | 247803.03
| A.7 | 屋面及防水工程 | [6 empty] | 156618.71
本页小计 | [8 empty] | 1806282.97
注：为计取规费等的使用，可在表中增设其中：“定额人工费”。
表—08
分部分项工程和单价措施项目清单与计价表
工程名称：汕头市金山中学学生食堂建筑工程 |  |  |  |  | 标段： |  |  | 第 6 页 共 14 页
序号 | 项目编码 | 项目名称 | 项目特征描述 | 计量单位 |  | 工程量 | 金额（元）
[7 empty] | 综合单价 |  | 综合合价 | 其中：暂估价
63 | 010902003001 | 平屋面防水 屋-1 | 1.找平层:20厚 WS M20找平层 2.其他:10厚1：4石灰砂浆隔离层 3.隔热:330*330*60 挤塑聚苯乙烯复合隔热砖 4.防水:聚合物水泥砂浆涂料2mm厚 5.防水:喷涂水性渗透结晶型防水剂1.5厚 | m2 |  | 848.49 | 119.39 |  | 101301.22
64 | 010902001001 | 屋面卷材防水 | 1.找平层:40厚 C20细石混凝土 双向配筋Φ6@150钢筋网片 2.找平层:20厚WS M20砂浆找平层 3.粘结层:聚合物水泥砂浆粘结 4.其他:40厚挤聚聚苯乙烯泡沫塑料板（保温层） 5.其他:20厚凹凸型排（蓄）水板 6.防水层做法:3厚湿铺法双面自粘聚合物改性沥青防水卷材二道 7.防水层做法:4厚SBS改下沥青耐根穿刺防水卷材 8.其他:200g/m2无纺布过滤层 9.其他:400厚种植土 | m2 |  | 133.28 | 232.98 |  | 31051.57
65 | 010902008001 | 屋面变形缝 | 1.盖缝材料:C15预制混凝土盖板 2.防护材料种类:保温板材 | m |  | 18.99 | 37.15 |  | 705.48
66 | 010902008003 | 屋面变形缝 | 1.盖缝材料:5厚镀锌钢板 2.防护材料种类:保温板材 | m |  | 37.74 | 66.48 |  | 2508.96
67 | 010902008004 | 屋面变形缝 | 1.止水带材料种类:防水卷材 | m |  | 56.11 | 9.56 |  | 536.41
68 | 010904003002 | 楼(地)面砂浆防水(防潮) 卫生间沉斗平面 | 1.防水层做法:1.5厚聚氨酯防水涂料二遍，沿墙面翻起量面300 2.找平层:15厚WP M20水泥砂浆找平 3.找平层:10厚WP M20水泥砂浆抹面压光 4.反边高度:300mm 5.其他:卫生间沉斗 | m2 |  | 341.69 | 60.04 |  | 20515.07
| A.11 | 楼地面装饰工程 | [6 empty] | 610957.86
本页小计 | [8 empty] | 156618.71
注：为计取规费等的使用，可在表中增设其中：“定额人工费”。
表—08
分部分项工程和单价措施项目清单与计价表
工程名称：汕头市金山中学学生食堂建筑工程 |  |  |  |  | 标段： |  |  | 第 7 页 共 14 页
序号 | 项目编码 | 项目名称 | 项目特征描述 | 计量单位 |  | 工程量 | 金额（元）
[7 empty] | 综合单价 |  | 综合合价 | 其中：暂估价
69 | 011102003001 | 防滑砖（室内防水楼地面） | 1.找平层厚度、砂浆配合比:15厚DS M20水泥砂浆（按水泥重量掺3%防水粉）找平 2.找平层厚度、砂浆配合比:25厚DS M15水泥砂浆，面上撒素水泥 3.找平层厚度、混凝土强度:30厚C20细石混凝土 4.面层材料品种、规格、颜色:400*400防滑地砖面层干水泥擦缝、撒素水泥面 5.防护层材料种类:20厚II型玻化微珠保温砂浆 6.其他:2厚聚合物水泥基防水涂膜 | m2 |  | 567.14 | 233.37 |  | 132353.46
70 | 011102001001 | 石材楼地面 | 1.找平层厚度、砂浆配合比:25厚DS M15水泥砂浆 2.面层材料品种、规格、颜色:300*600*20火烧面深灰色 | m2 |  | 2097.86 | 178.42 |  | 374300.18
71 | 011102001002 | 石材楼梯面层 | 1.找平层厚度、砂浆配合比:25厚DS M15水泥砂浆 2.面层材料品种、规格、颜色:300*600*20火烧面深灰色 | m2 |  | 188.53 | 298.74 |  | 56321.45
72 | 011102001003 | 石材楼地面 | 1.找平层厚度、砂浆配合比:25厚DS M15水泥砂浆 2.面层材料品种、规格、颜色:300*600*20火烧面深灰色 3.其他:3:7灰土 4.其他:素土夯实 | m2 |  | 62.59 | 206.58 |  | 12929.84
73 | 011107001001 | 石材台阶面 | 1.找平层厚度、砂浆配合比:25厚DS M15水泥砂浆 2.面层材料品种、规格、颜色:300*600*200火烧面花岗岩 3.其他:素土夯实 4.其他:3:7灰土 | m2 |  | 19.44 | 326.35 |  | 6344.24
74 | 011105002001 | 石材踢脚线 | 1.踢脚线高度:100mm 2.粘贴层厚度、材料种类:5WP M20水泥砂浆加水自重20%白乳胶镶贴 3.找平层:15厚DS M15水泥砂浆找平 4.面层材料品种、规格、颜色:20厚白油麻 | m2 |  | 6.82 | 384.52 |  | 2622.43
本页小计 | [8 empty] | 584871.6
注：为计取规费等的使用，可在表中增设其中：“定额人工费”。
表—08
分部分项工程和单价措施项目清单与计价表
工程名称：汕头市金山中学学生食堂建筑工程 |  |  |  |  | 标段： |  |  | 第 8 页 共 14 页
序号 | 项目编码 | 项目名称 | 项目特征描述 | 计量单位 |  | 工程量 | 金额（元）
[7 empty] | 综合单价 |  | 综合合价 | 其中：暂估价
75 | 011105002002 | 石材踢脚线 | 1.踢脚线高度:100mm 2.粘贴层厚度、材料种类:5WP M20水泥砂浆加水自重20%白乳胶镶贴 3.找平层:15厚DS M15水泥砂浆找平 4.面层材料品种、规格、颜色:白油麻 | m2 |  | 70.44 | 319.96 |  | 22537.98
76 | 011101001001 | 水泥砂浆楼地面（坡道） | 1.其他:素土夯实 2.素水泥浆遍数:素水泥浆一道 3.面层厚度、砂浆配合比:30厚DS M20砂浆面层 4.面层做法要求:20厚金刚砂粒水泥防滑条（10*20）横向中距300，突出坡道面4 | m2 |  | 6.48 | 139.45 |  | 903.64
77 | 011108001002 | 花岗岩门槛 | 1.工程部位:门槛 2.面层材料品种、规格、颜色:花岗岩 | m2 |  | 9.25 | 215.34 |  | 1991.9
78 | 040204004001 | 安砌侧(平、缘)石//花池 | 1.材料品种、规格:200*200浅灰色花岗岩 | m |  | 10.75 | 60.72 |  | 652.74
| A.12 | 墙、柱面装饰与隔断、幕墙工程 | [6 empty] | 1025665.97
79 | 011201001002 | 外墙漆 | 1.墙体类型: 外墙 2.底层厚度、砂浆配合比:20厚WP M20水泥砂浆找平（加5%防水剂） 3.装饰面材料种类:面仿石外墙漆 4.其他:5厚聚合物水泥防水砂浆 | m2 |  | 3792.18 | 125.61 |  | 476335.73
80 | 011201001003 | 外墙漆 | 1.墙体类型:柱梁面 2.底层厚度、砂浆配合比:20厚WP M20水泥砂浆找平（加5%防水剂） 3.装饰面材料种类:面仿石外墙漆 4.其他:5厚聚合物水泥防水砂浆 | m2 |  | 313.23 | 140.06 |  | 43870.99
本页小计 | [8 empty] | 546292.98
注：为计取规费等的使用，可在表中增设其中：“定额人工费”。
表—08
分部分项工程和单价措施项目清单与计价表
工程名称：汕头市金山中学学生食堂建筑工程 |  |  |  |  | 标段： |  |  | 第 9 页 共 14 页
序号 | 项目编码 | 项目名称 | 项目特征描述 | 计量单位 |  | 工程量 | 金额（元）
[7 empty] | 综合单价 |  | 综合合价 | 其中：暂估价
81 | 011201001001 | 乳胶漆 | 1.墙体类型:砖墙 2.底层厚度、砂浆配合比:20mm厚WP M20水泥砂浆抹灰 3.底层厚度、砂浆配合比:15厚WP M5水泥石灰砂浆打底 4.面层厚度、砂浆配合比:5厚WP M5水泥石灰砂浆打底 5.装饰面材料种类:抹灰面乳胶漆二遍 6.其他:刮腻子三遍 | m2 |  | 3039.29 | 54.6 |  | 165945.23
82 | 011201001004 | 乳胶漆 | 1.墙体类型:柱梁面 2.底层厚度、砂浆配合比:20mm厚WP M20水泥砂浆抹灰 3.底层厚度、砂浆配合比:15厚WP M5水泥石灰砂浆打底 4.面层厚度、砂浆配合比:5厚WP M5水泥石灰砂浆打底 5.装饰面材料种类:抹灰面乳胶漆二遍 6.其他:刮腻子三遍 | m2 |  | 135.17 | 82.72 |  | 11181.26
83 | 011204003003 | 块料墙面 | 1.墙体类型:砖墙 2.安装方式:镶贴 3.面层材料品种、规格、颜色:纸皮瓷砖 4.缝宽、嵌缝材料种类:5厚WS M25水泥砂浆加水自重20%108胶镶贴 5.找平层:15厚WP M20水泥砂浆（按水泥重量掺入3%防水粉）找平 6.防水层:2厚JS-2复合型水泥基防水涂膜 | m2 |  | 302.83 | 175.65 |  | 53192.09
84 | 011204003002 | 块料墙面 | 1.墙体类型:砖墙 2.安装方式:密缝镶贴 3.面层材料品种、规格、颜色:200*300墙砖 4.缝宽、嵌缝材料种类:4厚DS M25水泥砂浆加自重20%801胶镶贴 5.找平层:15厚DS M15水泥砂浆找平 | m2 |  | 212.67 | 112.53 |  | 23931.76
85 | 010607005001 | 墙、柱面铁丝网 | 1.材料品种、规格:墙、柱面钉(挂)钢(铁)网 铁丝网 | m2 |  | 2630.72 | 16.73 |  | 44011.95
本页小计 | [8 empty] | 298262.29
注：为计取规费等的使用，可在表中增设其中：“定额人工费”。
表—08
分部分项工程和单价措施项目清单与计价表
工程名称：汕头市金山中学学生食堂建筑工程 |  |  |  |  | 标段： |  |  | 第 10 页 共 14 页
序号 | 项目编码 | 项目名称 | 项目特征描述 | 计量单位 |  | 工程量 | 金额（元）
[7 empty] | 综合单价 |  | 综合合价 | 其中：暂估价
86 | 011001003001 | 保温隔热墙面 | 1.保温隔热部位:外墙内墙面 2.保温隔热材料品种、规格及厚度:28mm 玻化微珠保温砂浆 | m2 |  | 2342.43 | 79.56 |  | 186363.73
87 | 011201001005 | 墙面一般抹灰(花池内面） | 1.墙体类型:砖墙 2.底层厚度、砂浆配合比:15mm厚 预拌砂浆（湿拌） 1:2 水泥砂浆 | m2 |  | 798.82 | 26.08 |  | 20833.23
|  | 门窗工程 | [6 empty] | 132147.77
88 | 010802001001 | 金属(塑钢)门 | 1.门代号及洞口尺寸:700*2100 2.门框、扇材质:铝合金平开门(0721) 3.玻璃品种、厚度:钢化玻璃8mm | m2 |  | 9.78 | 369.62 |  | 3614.88
89 | 010803001001 | 金属卷帘(闸)门 | 1.门代号及洞口尺寸:3000*2200 2.启动装置品种、规格:卷闸电动装置D-400 | m2 |  | 6.6 | 206.91 |  | 1365.61
90 | 010802001002 | 金属(塑钢)门 | 1.门代号及洞口尺寸:900*2200 2.门框、扇材质:塑钢门(M0922) | m2 |  | 13.31 | 263.34 |  | 3505.06
91 | 010802001003 | 金属(塑钢)门 | 1.门代号及洞口尺寸:1400*2200 2.门框、扇材质:塑钢门(M1422) | m2 |  | 29.93 | 263.34 |  | 7881.77
92 | 010802003001 | 钢质防火门 | 1.门代号及洞口尺寸:1000*2200 2.门框、扇材质:钢质防火门 （乙级）FM1022 | m2 |  | 8.48 | 449.99 |  | 3815.92
93 | 010802003002 | 钢质防火门 | 1.门代号及洞口尺寸:600*1800 2.门框、扇材质:钢质防火门 单扇（丙级）FM0618 | m2 |  | 4.07 | 449.99 |  | 1831.46
94 | 010802003003 | 钢质防火门 | 1.门代号及洞口尺寸:1400*2200 2.门框、扇材质:钢质防火门 双扇（乙级）(FM1422) | m2 |  | 53.88 | 498.04 |  | 26834.4
95 | 010807001008 | 金属(塑钢、断桥)窗 | 1.窗代号及洞口尺寸:1600*2500 2.框、扇材质:铝合金 3.玻璃品种、厚度:防火玻璃8mm | m2 |  | 27.15 | 462.48 |  | 12556.33
本页小计 | [8 empty] | 268602.39
注：为计取规费等的使用，可在表中增设其中：“定额人工费”。
表—08
分部分项工程和单价措施项目清单与计价表
工程名称：汕头市金山中学学生食堂建筑工程 |  |  |  |  | 标段： |  |  | 第 11 页 共 14 页
序号 | 项目编码 | 项目名称 | 项目特征描述 | 计量单位 |  | 工程量 | 金额（元）
[7 empty] | 综合单价 |  | 综合合价 | 其中：暂估价
96 | 010807001001 | 金属(塑钢、断桥)窗 | 1.窗代号及洞口尺寸:1200*2500 2.框、扇材质:铝合金（C1225） 3.玻璃品种、厚度:钢化玻璃8mm | m2 |  | 26.12 | 254.78 |  | 6654.85
97 | 010807001002 | 金属(塑钢、断桥)窗 | 1.窗代号及洞口尺寸:600*2500 2.框、扇材质:铝合金（C0625） 3.玻璃品种、厚度:钢化玻璃8mm | m2 |  | 156.28 | 254.78 |  | 39817.02
98 | 010807001003 | 金属(塑钢、断桥)窗 | 1.窗代号及洞口尺寸:1200*1200 2.框、扇材质:铝合金（C1212） 3.玻璃品种、厚度:钢化玻璃8mm | m2 |  | 17.8 | 254.78 |  | 4535.08
99 | 010807001004 | 金属(塑钢、断桥)窗 | 1.窗代号及洞口尺寸:3000*600 2.框、扇材质:铝合金四扇推拉窗90系列 无上亮（C3006） 3.玻璃品种、厚度:钢化玻璃8mm | m2 |  | 26.25 | 263.51 |  | 6917.14
100 | 010807001006 | 金属(塑钢、断桥)窗 | 1.窗代号及洞口尺寸:1400*2500 2.框、扇材质:铝合金（C1425） 3.玻璃品种、厚度:钢化玻璃8mm | m2 |  | 37.22 | 254.78 |  | 9482.91
101 | 011210003001 | 玻璃隔断 | 1.边框材料种类、规格:铝合金（C0230） 2.玻璃品种、规格、颜色:190*190*80透明白色玻璃砖 | m2 |  | 10.1 | 222.95 |  | 2251.8
102 | 011210003002 | 玻璃隔断 | 1.边框材料种类、规格:铝合金（C0202） 2.玻璃品种、规格、颜色:190*190*80透明白色玻璃砖 | m2 |  | 4.86 | 222.95 |  | 1083.54
| A.14 | 天棚工程 | [6 empty] | 228987.76
103 | 011406003001 | 满刮腻子 | 1.刮腻子遍数:刮腻子 二遍  | m2 |  | 813.67 | 9.5 |  | 7729.87
104 | 011406001002 | 抹灰面油漆 | 1.刮腻子遍数:刮腻子 三遍  2.防护材料种类:5厚WP M20水泥石灰砂浆批面 3.找平层:7厚WP M15水泥石灰砂浆找平 4.油漆品种、刷漆遍数:抹灰面乳胶漆二遍 5.部位:天棚 | m2 |  | 5109.882 | 43.3 |  | 221257.89
| A.15 | 其他装饰工程 | [6 empty] | 159416.46
105 | 011503001001 | 金属扶手、栏杆、栏板 | 1.扶手材料种类、规格:不锈钢扶手【40*60*2】镀锌方管 | m |  | 45.2 | 120.14 |  | 5430.33
本页小计 | [8 empty] | 305160.43
注：为计取规费等的使用，可在表中增设其中：“定额人工费”。
表—08
分部分项工程和单价措施项目清单与计价表
工程名称：汕头市金山中学学生食堂建筑工程 |  |  |  |  | 标段： |  |  | 第 12 页 共 14 页
序号 | 项目编码 | 项目名称 | 项目特征描述 | 计量单位 |  | 工程量 | 金额（元）
[7 empty] | 综合单价 |  | 综合合价 | 其中：暂估价
106 | 011503001003 | 金属扶手、栏杆、栏板 | 1.扶手材料种类、规格:不锈钢方管 60*3 2.栏杆材料种类、规格:不锈钢方管 60*3 3.其他:钢丝网 | m |  | 143.86 | 239.99 |  | 34524.96
107 | 011104002001 | 400*200*50户外防腐木木凳面 | 1.龙骨材料种类、规格、铺设间距:防腐木龙骨50*50@200 2.面层材料品种、规格、颜色:400*200*50户外防腐木 3.其他:50*50*3角铁固定 | m2 |  | 8.69 | 524.13 |  | 4554.69
108 | 011503001004 | 金属扶手、栏杆、栏板（1号栏杆） | 1.栏杆材料种类、规格:60*60*3方钢管 2.其他:钢丝网 3.防护材料种类:黑色氟碳漆 | m |  | 0.39 | 15456.07 |  | 6027.87
109 | 011503001005 | 金属扶手、栏杆、栏板（2号栏杆） | 1.栏杆材料种类、规格:25*25*3方管 2.防护材料种类:黑色氟碳漆 3.其他:100*200*20@3户外木 | m |  | 234.41 | 261.68 |  | 61340.41
110 | 011503001006 | 金属扶手、栏杆、栏板【无障碍坡道】 | 1.扶手材料种类、规格:Φ40钢管 2.栏杆材料种类、规格:Φ20钢管 | m |  | 11.4 | 237.51 |  | 2707.61
111 | 011505001001 | 洗漱台 | 1.材料品种、规格、颜色:洗漱台(洗手台) 石板材 合并制作子目 水泥砂浆 1:2.5 | m2 |  | 8.41 | 487.39 |  | 4098.95
112 | 011210005001 | 成品隔断 | 1.隔断材料品种、规格、颜色:浴室厕隔断(包龙骨、基层) 成品隔断 | m2 |  | 105.47 | 264.75 |  | 27923.18
113 | 010606008001 | 钢梯 | 1.钢材品种、规格:L75*50*5角钢 2.钢梯形式: 爬式 3.其他:防锈漆 二遍 实际防锈漆遍数(遍):1 4.其他:金属面调和漆 调和漆二遍 | t |  | 0.554 | 12539.25 |  | 6946.74
114 | 010606013001 | 零星钢构件/7号楼梯 | 1.钢材品种、规格:20a槽钢 2.其他:防锈漆 二遍 实际防锈漆遍数(遍):1 3.其他:金属面油醇酸磁漆 二遍 | t |  | 0.05 | 17974.45 |  | 898.72
115 | 010512008001 | 沟盖板、井盖板、井圈 | 1.其他:屋面排水沟盖板 | m3 |  | 49.63 | 100 |  | 4963
|  | 措施项目 | [6 empty] | 995126.16
本页小计 | [8 empty] | 153986.13
注：为计取规费等的使用，可在表中增设其中：“定额人工费”。
表—08
分部分项工程和单价措施项目清单与计价表
工程名称：汕头市金山中学学生食堂建筑工程 |  |  |  |  | 标段： |  |  | 第 13 页 共 14 页
序号 | 项目编码 | 项目名称 | 项目特征描述 | 计量单位 |  | 工程量 | 金额（元）
[7 empty] | 综合单价 |  | 综合合价 | 其中：暂估价
116 | 粤011701008001 | 综合钢脚手架 |  | m2 |  | 2884.39 | 25.24 |  | 72802
117 | 粤011701008002 | 综合钢脚手架 |  | m2 |  | 84.84 | 13.37 |  | 1134.31
118 | 粤011701008003 | 综合钢脚手架 |  | m2 |  | 253.6 | 33.26 |  | 8434.74
119 | 粤011701011001 | 里脚手架 |  | m2 |  | 3696.56 | 9.28 |  | 34304.08
120 | 粤011701015001 | 电梯井脚手架 |  | 座 |  | 2 | 1564.02 |  | 3128.04
121 | 010202011001 | 钢支撑 |  | 项 |  | 1 | 33222.72 |  | 33222.72
122 | 粤011701013001 | 靠脚手架安全板 |  | m2 |  | 293.54 | 12.56 |  | 3686.86
123 | 011702001001 | 垫层模板 |  | m2 |  | 114.64 | 29.68 |  | 3402.52
124 | 011702001002 | 独立基础模板 |  | m2 |  | 222.06 | 46.6 |  | 10348
125 | 011702002001 | 矩形柱 |  | m2 |  | 2081.68 | 58.11 |  | 120966.42
126 | 011702002002 | 矩形柱 |  | m2 |  | 71.743 | 53.74 |  | 3855.47
127 | 011702003001 | 构造柱 |  | m2 |  | 715.86 | 65.83 |  | 47125.06
128 | 011702005001 | 基础梁 |  | m2 |  | 511.89 | 53.54 |  | 27406.59
129 | 011702006001 | 矩形梁 |  | m2 |  | 2545.17 | 64.35 |  | 163781.69
130 | 011702006002 | 矩形梁 |  | m2 |  | 1333.41 | 69.86 |  | 93152.02
131 | 011702010001 | 弧形、拱形梁 |  | m2 |  | 606.84 | 80.62 |  | 48923.44
132 | 011702014001 | 有梁板 |  | m2 |  | 3409.52 | 61.69 |  | 210333.29
本页小计 | [8 empty] | 886007.25
注：为计取规费等的使用，可在表中增设其中：“定额人工费”。
表—08
分部分项工程和单价措施项目清单与计价表
工程名称：汕头市金山中学学生食堂建筑工程 |  |  |  |  | 标段： |  |  | 第 14 页 共 14 页
序号 | 项目编码 | 项目名称 | 项目特征描述 | 计量单位 |  | 工程量 | 金额（元）
[7 empty] | 综合单价 |  | 综合合价 | 其中：暂估价
133 | 011702013001 | 短肢剪力墙、电梯井壁 |  | m2 |  | 55.29 | 43.44 |  | 2401.8
134 | 010506001003 | 直形楼梯 |  | m3 |  | 176.9 | 168.16 |  | 29747.5
135 | 010503005002 | 过梁 |  | m |  | 257.31 | 38.52 |  | 9911.58
136 | 011702025002 | 压顶 |  | m |  | 361.35 | 38.52 |  | 13919.2
137 | 011702021001 | 栏板 |  | m2 |  | 31.3 | 61.5 |  | 1924.95
138 | 011702023001 | 雨篷、悬挑板、阳台板 |  | m2 |  | 57.23 | 73.71 |  | 4218.42
139 | 011702025001 | 花圃压顶 |  | m2 |  | 12 | 54.02 |  | 648.24
140 | 011702027001 | 台阶 |  | m2 |  | 19.44 | 36.98 |  | 718.89
141 | 010202011002 | 扣除钢支撑 |  | 项 |  | 1 | -33222.72 |  | -33222.72
142 | 011703001001 | 垂直运输 |  | m2 |  | 1 | 70991.33 |  | 70991.33
143 | 粤040202017001 | 混凝土泵送增加费 商品混凝土(不计算超高降效) |  | 项 |  | 1 | 2544.65 |  | 2544.65
144 | 011705001001 | 大型机械设备进出场及安拆 |  | 项 |  | 1 | 5315.07 |  | 5315.07
本页小计 | [8 empty] | 109118.91
合 计 | [8 empty] | 6704175.11
注：为计取规费等的使用，可在表中增设其中：“定额人工费”。
表—08

## 4.措施项目结算表（一）
措施项目清单与计价表（一）
工程名称：汕头市金山中学学生食堂建筑工程 |  |  |  | 第 1 页 共 1 页
序号 | 项目名称 | 计算基础 | 费 率（%） |  | 金额（元）
1 | 安全文明施工措施费
1.1 | 文明施工与环境保护、临时设施、安全施工 | FBFXHJ | 3.8796 |  | 221488.26
2 | 其他措施费
2.1 | 文明工地增加费 | FBFXHJ | 0
2.2 | 夜间施工增加费 |  | 20
2.3 | 赶工措施 | FBFXHJ | 0
2.4 | 泥浆池(槽)砌筑及拆除
合 计 |  |  |  |  | 221488.26

## 5.措施项目结算表（二）
措施项目清单与计价表（二）
工程名称：汕头市金山中学学生食堂建筑工程 | [5 empty] | 第 1 页 共 4 页
序号 | 项目编码 | 项目名称 | 项目特征 | 计量 单位 | 工程数量 |  | 金额（元）
[7 empty] | 综合单价 | 合价
1 |  | 安全文明施工措施费
1.1 | 1.1 | 综合脚手架（含安全网） |  | 项 | 1 |  | 82371.05 | 82371.05
1.1.1 | 粤011701008001 | 综合钢脚手架 |  | m2 | 2884.39 |  | 25.24 | 72802
1.1.1.1 | A22-2 | 综合钢脚手架 高度(m以内) 12.5 |  | 100m2 | 28.8439 |  | 2523.16 | 72777.77
1.1.2 | 粤011701008002 | 综合钢脚手架 |  | m2 | 84.84 |  | 13.37 | 1134.31
1.1.2.1 | A22-1 | 综合钢脚手架 高度(m以内) 4.5 |  | 100m2 | 0.8484 |  | 1338 | 1135.16
1.1.3 | 粤011701008003 | 综合钢脚手架 |  | m2 | 253.6 |  | 33.26 | 8434.74
1.1.3.1 | A22-103 | 综合钢脚手架 高度(m以内) 30.5 |  | 100m2 | 2.536 |  | 3325.48 | 8433.42
1.2 | 1.2 | 内脚手架 |  | 项 | 1
1.3 | 粤011701011001 | 里脚手架 |  | m2 | 3696.56 |  | 9.28 | 34304.08
1.3.1 | A22-28 + A22-29 * 0 | 里脚手架(钢管) 民用建筑 基本层3.6m 实际高度(m):3.9 |  | 100m2 | 36.9656 |  | 928.04 | 34305.56
1.4 | 粤011701015001 | 电梯井脚手架 |  | 座 | 2 |  | 1564.02 | 3128.04
1.4.1 | A22-54 | 电梯井脚手架(钢管) 高度(m以内) 20 |  | 座 | 2 |  | 1564.02 | 3128.04
1.5 | 1.3 | 靠脚手架安全挡板和独立挡板 |  | 项 | 1
1.6 | 1.4 | 围尼龙编织布 |  | 项 | 1
1.7 | 1.5 | 模板的支撑 |  | 项 | 1 |  | 33222.72 | 33222.72
1.7.1 | 010202011001 | 钢支撑 |  | 项 | 1 |  | 33222.72 | 33222.72
1.7.1.1 | 3001001 | 钢支撑 |  | kg | 8475.1835 |  | 3.92 | 33222.72
本页小计 | [7 empty] | 268619.66
注：本表使用于以综合单价形式计价的措施项目
措施项目清单与计价表（二）
工程名称：汕头市金山中学学生食堂建筑工程 | [5 empty] | 第 2 页 共 4 页
序号 | 项目编码 | 项目名称 | 项目特征 | 计量 单位 | 工程数量 |  | 金额（元）
[7 empty] | 综合单价 | 合价
1.8 | 1.6 | 现场围挡 |  | 项 | 1 |  | 3686.86 | 3686.86
1.8.1 | 粤011701013001 | 靠脚手架安全板 |  | m2 | 293.54 |  | 12.56 | 3686.86
1.8.1.1 | A22-32 | 靠脚手架安全挡板(钢管) 高度(m以内) 11.5 |  | 100m2 | 2.9354 |  | 1255.32 | 3684.87
1.9 | 1.7 | 现场设置的卷扬机架 |  | 项 | 1
小 计 | [7 empty] | 275993.38
2 |  | 其他措施费
2.1 | 2.5 | 模板工程 |  | 项 | 1 |  | 759562.36 | 759562.36
2.1.1 | 011702001001 | 垫层模板 |  | m2 | 114.64 |  | 29.68 | 3402.52
2.1.1.1 | A21-12 | 基础垫层模板 |  | 100m2 | 1.1464 |  | 2968.19 | 3402.73
2.1.2 | 011702001002 | 独立基础模板 |  | m2 | 222.06 |  | 46.6 | 10348
2.1.2.1 | A21-3 | 独立基础模板 |  | 100m2 | 2.2206 |  | 4662.14 | 10352.75
2.1.3 | 011702002001 | 矩形柱 |  | m2 | 2081.68 |  | 58.11 | 120966.42
2.1.3.1 | A21-16 + A21-19 | 矩形柱模板(周长m) 支模高度3.6m内 1.8外 实际支模高度(m):3.9 |  | 100m2 | 20.8168 |  | 5810.06 | 120946.86
2.1.4 | 011702002002 | 矩形柱 |  | m2 | 71.743 |  | 53.74 | 3855.47
2.1.4.1 | A21-15 + A21-19 | 矩形柱模板(周长m) 支模高度3.6m内 1.8内 实际支模高度(m):3.9 |  | 100m2 | 0.71743 |  | 5374.56 | 3855.87
2.1.5 | 011702003001 | 构造柱 |  | m2 | 715.86 |  | 65.83 | 47125.06
2.1.5.1 | A21-14 + A21-19 | 矩形柱模板(周长m) 支模高度3.6m内 1.2内 实际支模高度(m):3.9 |  | 100m2 | 7.1586 |  | 6584.28 | 47134.23
2.1.6 | 011702005001 | 基础梁 |  | m2 | 511.89 |  | 53.54 | 27406.59
2.1.6.1 | A21-24 | 基础梁模板 |  | 100m2 | 5.1189 |  | 5354.54 | 27409.35
本页小计 | [7 empty] | 980040.14
注：本表使用于以综合单价形式计价的措施项目
措施项目清单与计价表（二）
工程名称：汕头市金山中学学生食堂建筑工程 | [5 empty] | 第 3 页 共 4 页
序号 | 项目编码 | 项目名称 | 项目特征 | 计量 单位 | 工程数量 |  | 金额（元）
[7 empty] | 综合单价 | 合价
2.1.7 | 011702006001 | 矩形梁 |  | m2 | 2545.17 |  | 64.35 | 163781.69
2.1.7.1 | A21-25 + A21-32 | 单梁、连续梁模板(梁宽cm) 25以内 支模高度3.6m 实际支模高度(m):3.9 |  | 100m2 | 25.4517 |  | 6434.14 | 163759.8
2.1.8 | 011702006002 | 矩形梁 |  | m2 | 1333.41 |  | 69.86 | 93152.02
2.1.8.1 | A21-26 + A21-32 | 单梁、连续梁模板(梁宽cm) 25以外 支模高度3.6m 实际支模高度(m):3.9 |  | 100m2 | 13.3341 |  | 6985.69 | 93147.89
2.1.9 | 011702010001 | 弧形、拱形梁 |  | m2 | 606.84 |  | 80.62 | 48923.44
2.1.9.1 | A21-28 + A21-32 | 弧形梁、异形梁模板支模高度3.6m 实际支模高度(m):3.9 |  | 100m2 | 6.0684 |  | 8061.67 | 48921.44
2.1.10 | 011702014001 | 有梁板 |  | m2 | 3409.52 |  | 61.69 | 210333.29
2.1.10.1 | A21-49 + A21-57 | 有梁板模板 支模高度3.6m 实际支模高度(m):3.9 |  | 100m2 | 34.0952 |  | 6169.95 | 210365.68
2.1.11 | 011702013001 | 短肢剪力墙、电梯井壁 |  | m2 | 55.29 |  | 43.44 | 2401.8
2.1.11.1 | A21-43 | 电梯坑、井墙模板 支模高度3.6m内 |  | 100m2 | 0.5529 |  | 4344.91 | 2402.3
2.1.12 | 010506001003 | 直形楼梯 |  | m3 | 176.9 |  | 168.16 | 29747.5
2.1.12.1 | A21-62 | 楼梯模板 直形 |  | 100m2 | 1.769 |  | 16816.58 | 29748.53
2.1.13 | 010503005002 | 过梁 |  | m | 257.31 |  | 38.52 | 9911.58
2.1.13.1 | A21-68 | 压顶、扶手模板 |  | 100m | 2.5731 |  | 3851.85 | 9911.2
2.1.14 | 011702025002 | 压顶 |  | m | 361.35 |  | 38.52 | 13919.2
2.1.14.1 | A21-68 | 压顶、扶手模板 |  | 100m | 3.6135 |  | 3851.85 | 13918.66
2.1.15 | 011702021001 | 栏板 |  | m2 | 31.3 |  | 61.5 | 1924.95
2.1.15.1 | A21-67 | 栏板、反檐模板 |  | 100m2 | 0.313 |  | 6149.22 | 1924.71
本页小计 | [7 empty] | 574095.47
注：本表使用于以综合单价形式计价的措施项目
措施项目清单与计价表（二）
工程名称：汕头市金山中学学生食堂建筑工程 | [5 empty] | 第 4 页 共 4 页
序号 | 项目编码 | 项目名称 | 项目特征 | 计量 单位 | 工程数量 |  | 金额（元）
[7 empty] | 综合单价 | 合价
2.1.16 | 011702023001 | 雨篷、悬挑板、阳台板 |  | m2 | 57.23 |  | 73.71 | 4218.42
2.1.16.1 | A21-65 | 阳台、雨蓬模板 圆弧形 |  | 100m2 | 0.5723 |  | 7370.87 | 4218.35
2.1.17 | 011702025001 | 花圃压顶 |  | m2 | 12 |  | 54.02 | 648.24
2.1.17.1 | A21-49 | 有梁板模板 支模高度3.6m |  | 100m2 | 0.12 |  | 5401.85 | 648.22
2.1.18 | 011702027001 | 台阶 |  | m2 | 19.44 |  | 36.98 | 718.89
2.1.18.1 | A21-66 | 台阶模板 |  | 100m2 | 0.1944 |  | 3697.91 | 718.87
2.1.19 | 010202011002 | 扣除钢支撑 |  | 项 | 1 |  | -33222.72 | -33222.72
2.1.19.1 | 3001001 | 钢支撑 |  | kg | -8475.1835 |  | 3.92 | -33222.72
2.2 | 2.6 | 垂直运输工程 |  | 项 | 1 |  | 70991.33 | 70991.33
2.2.1 | 011703001001 | 垂直运输 |  | m2 | 1 |  | 70991.33 | 70991.33
2.2.1.1 | A23-2 | 建筑物20m以内的垂直运输 现浇框架结构 |  | 100m2 | 36.9656 |  | 1920.47 | 70991.33
2.3 | 2.7 | 材料二次运输 |  | 项 | 1
2.4 | 2.8 | 成品保护工程 |  | 项 | 1
2.5 | 2.9 | 混凝土泵送增加费 |  | 项 | 1
2.6 | 粤040202017001 | 混凝土泵送增加费 商品混凝土(不计算超高降效) |  | 项 | 1 |  | 2544.65 | 2544.65
2.6.1 | A26-3 | 混凝土泵送增加费 商品混凝土(不计算超高降效) |  | 10m3 | 17.3544 |  | 146.63 | 2544.68
2.7 | 2.10 | 大型机械设备进出场及安拆 |  | 项 | 1 |  | 5315.07 | 5315.07
2.7.1 | 011705001001 | 大型机械设备进出场及安拆 |  | 项 | 1 |  | 5315.07 | 5315.07
2.7.1.1 | 9946461 | 履带式挖掘机每次场外运费 1m3内 |  | 台次 | 1 |  | 5315.07 | 5315.07
小 计 | [7 empty] | 1674282.17
本页小计 | [7 empty] | 127520.28
合 计 | [7 empty] | 1950275.55
注：本表使用于以综合单价形式计价的措施项目

## 6.其他项目结算表
其他项目清单与计价表
工程名称：汕头市金山中学学生食堂建筑工程 |  |  |  | 第 1 页 共 1 页
序号 | 项目名称 | 单位 | 金额（元） |  | 备注
1 | 材料检验试验费 | 项 | 17127.15 |  | 按分部分项工程费的0.3%计算
2 | 工程优质费 | 项 |  |  | 以分部分项工程费为计算基础，国家级质量奖：4%；省级质量奖：2.5%；市级质量奖：1.5%
3 | 暂列金额 | 项
4 | 暂估价 | 项
4.1 | 材料暂估价 | 项
4.2 | 专业工程暂估价 | 项
5 | 计日工 | 项
6 | 总承包服务费 | 项
7 | 材料保管费 | 项 |  |  | 按照材料、设备价格的1.5%收取
8 | 预算包干费 | 项 | 114180.98 |  | 按分部分项工程费的0~2%计算
9 | 现场签证费用 | 项
10 | 索赔费用 | 项
合 计 |  |  | 131308.13 |  | -
注：材料暂估单价进入清单项目综合单价，此处不汇总

## 7.工程量清单项目预算表(竖表)
综合单价计算表
工程名称：汕头市金山中学学生食堂建筑工程 |  |  |  |  | 第 1 页 共 16 页
序号 | 编码 | 名称 | 单位 | 工程量 |  | 综合单价 （元） | 综合合价 （元）
1 | 010101001001 | 平整场地 | m2 | 1056.67 |  | 4.52 | 4776.15
| A1-1 | 平整场地 | 100m2 | 10.5667 |  | 451.65 | 4772.45
2 | 010101004001 | 挖基坑土方 | m3 | 254.15 |  | 6.26 | 1590.98
| A1-22 | 挖土机挖基槽、基坑土方 一、二类土 | 1000m3 | 0.2389 |  | 4037.62 | 964.59
| A1-10 | 人工挖沟槽、基坑 一、二类土 深度在4m内 | 100m3 | 0.15249 |  | 4102.32 | 625.56
3 | 010101003002 | 挖沟槽土方 | m3 | 286.38 |  | 6.26 | 1792.74
| A1-10 | 人工挖沟槽、基坑 一、二类土 深度在4m内 | 100m3 | 0.17183 |  | 4102.32 | 704.9
| A1-22 | 挖土机挖基槽、基坑土方 一、二类土 | 1000m3 | 0.2692 |  | 4037.62 | 1086.93
4 | 010103001001 | 回填方 | m3 | 227.07 |  | 15.54 | 3528.67
| A1-147 | 回填土 夯实机夯实 槽、坑 | 100m3 | 2.2707 |  | 1555.15 | 3531.28
5 | 010103002001 | 余方弃置 | m3 | 313.46 |  | 23.84 | 7472.89
| A1-35 换 | 挖土机装土自卸汽车运土 运距1km内 实际运距(km):10 | 1000m3 | 0.31346 |  | 23838.28 | 7472.35
6 | 010103001005 | 回填方 | m3 | 6 |  | 216.71 | 1300.26
| A1-211 | 填砂 | 10m3 | 0.6 |  | 2167.08 | 1300.25
7 | 010103001002 | 回填方 | m3 | 10.7 |  | 132.94 | 1422.46
| A4-76 | 填石屑 | 10m3 | 1.07 |  | 1329.36 | 1422.42
8 | 010103001003 | 回填方 | m3 | 2.81 |  | 223.35 | 627.61
| A1-213 | 填砂（碎）石 | 10m3 | 0.281 |  | 2233.58 | 627.64
9 | 010103001004 | 回填方 | m2 | 6 |  | 8.45 | 50.7
| A8-183 | 种植土层 100mm厚 不掺料 | 100m2 | 0.06 |  | 844.63 | 50.68
10 | 010302004001 | 挖孔桩土(石)方 人工挖孔桩 | m3 | 651.11 |  | 344.29 | 224170.66
| A1-128 | 人工挖孔桩挖土 桩外径150cm以内,孔深(15m以内) | 10m3 | 65.111 |  | 3204.53 | 208650.15
| A1-35 换 | 挖土机装土自卸汽车运土 运距1km内 实际运距(km):10 | 1000m3 | 0.65111 |  | 23838.28 | 15521.34
11 | 粤010302009001 | 人工挖孔混凝土护壁 | m3 | 651.11 |  | 181.05 | 117883.47
综合单价计算表
工程名称：汕头市金山中学学生食堂建筑工程 |  |  |  |  | 第 2 页 共 16 页
序号 | 编码 | 名称 | 单位 | 工程量 |  | 综合单价 （元） | 综合合价 （元）
| A2-86 换 | 人工挖孔桩护壁 桩外径150cm以内 孔深(15m以内) 合并制作子目 普通商品混凝土 碎石粒径40石 C25 | 10m3 | 65.111 |  | 1810.6 | 117889.98
12 | 粤010302010001 | 人工挖孔混凝土桩芯 | m3 | 478.485 |  | 416.49 | 199284.22
| A2-98 换 | 人工挖孔桩桩芯 合并制作子目 普通商品混凝土 碎石粒径40石 C30 | 10m3 | 47.8485 |  | 4164.89 | 199283.74
13 | 010401001001 | 砖基础 | m3 | 19.33 |  | 415.5 | 8031.62
| A3-1 换 | 砖基础 合并制作子目 水泥石灰砂浆 M7.5 换为【蒸压灰砂砖240×115×53】 | 10m3 | 1.933 |  | 3897.95 | 7534.74
| A7-192 换 | 防水砂浆 普通 平面 合并制作子目 水泥砂浆 1:2 | 100m2 | 0.2741 |  | 1812.68 | 496.86
14 | 010402001003 | 砌块墙 | m3 | 321.8 |  | 389.73 | 125415.11
| A3-48 换 | 蒸压加气混凝土砌块外墙 墙体厚度 18cm 合并制作子目 水泥砂浆 M5 | 10m3 | 32.18 |  | 3897.22 | 125412.54
15 | 010402001004 | 砌块墙 | m3 | 20.15 |  | 389.73 | 7853.06
| A3-48 换 | 蒸压加气混凝土砌块外墙 墙体厚度 18cm 合并制作子目 水泥砂浆 M5 | 10m3 | 2.015 |  | 3897.22 | 7852.9
16 | 010402001002 | 砌块墙 | m3 | 122.78 |  | 373.75 | 45889.03
| A3-52 换 | 蒸压加气混凝土砌块内墙 墙体厚度 18cm 合并制作子目 水泥砂浆 M5 | 10m3 | 12.278 |  | 3737.63 | 45890.62
17 | 010402001001 | 砌块墙 | m3 | 14.71 |  | 397.41 | 5845.9
| A3-51 换 | 蒸压加气混凝土砌块内墙 墙体厚度 12cm 合并制作子目 水泥砂浆 M5 | 10m3 | 1.471 |  | 3973.97 | 5845.71
18 | 010401005004 | 砌块墙 | m3 | 10.6 |  | 510.68 | 5413.21
| A3-20 换 | 混水弧形砖墙 双面混水弧形砖墙 墙体厚度 1/2砖 合并制作子目 水泥砂浆 M7.5 换为【蒸压灰砂砖240×115×53】 | 10m3 | 1.06 |  | 5106.78 | 5413.19
19 | 010401005005 | 砌块墙 | m3 | 28.77 |  | 479.67 | 13800.11
综合单价计算表
工程名称：汕头市金山中学学生食堂建筑工程 |  |  |  |  | 第 3 页 共 16 页
序号 | 编码 | 名称 | 单位 | 工程量 |  | 综合单价 （元） | 综合合价 （元）
| A3-21 换 | 混水弧形砖墙 双面混水弧形砖墙 墙体厚度 3/4砖 合并制作子目 水泥砂浆 M7.5 换为【蒸压灰砂砖240×115×53】 | 10m3 | 2.877 |  | 4796.81 | 13800.42
20 | 010401012002 | 零星砌砖 | 个 | 29 |  | 341.57 | 9905.53
| A3-114 换 | 水厕(蹲位) 水泥砂浆面 合并制作子目 水泥砂浆 1:2 合并制作子目 水泥砂浆 M5 换为【蒸压灰砂砖240×115×53】 | 10个 | 2.9 |  | 3415.57 | 9905.15
21 | 010502001001 | 矩形柱 | m3 | 85.38 |  | 44.69 | 3815.63
| A4-5 换 | 矩形、多边形、异形、圆形柱 合并制作子目 普通商品混凝土 碎石粒径20石 C40 | 10m3 | 0.7 |  | 5450.29 | 3815.2
22 | 010502001003 | 矩形柱 | m3 | 150.40 |  | 525.31 | 79006.62
| A4-5 换 | 矩形、多边形、异形、圆形柱 合并制作子目 普通商品混凝土 碎石粒径20石 C35 | 10m3 | 15.04 |  | 5253.13 | 79007.08
23 | 010502001002 | 矩形柱 | m3 | 135.03 |  | 506.98 | 68457.51
| A4-5 换 | 矩形、多边形、异形、圆形柱 合并制作子目 普通商品混凝土 碎石粒径20石 C30 | 10m3 | 13.503 |  | 5069.82 | 68457.78
24 | 010502002002 | 构造柱 | m3 | 42.79 |  | 537.84 | 23014.17
| A4-6 换 | 构造柱 合并制作子目 普通商品混凝土 碎石粒径20石 C20 | 10m3 | 4.279 |  | 5378.29 | 23013.7
25 | 010503005001 | 过梁 | m3 | 6.45 |  | 519.17 | 3348.65
| A4-10 换 | 圈、过、拱、弧形梁 合并制作子目 普通商品混凝土 碎石粒径20石 C20 | 10m3 | 0.645 |  | 5191.65 | 3348.61
26 | 010505001001 | 有梁板 | m3 | 186.59 |  | 480.08 | 89578.13
| A4-14 换 | 平板、有梁板、无梁板 合并制作子目 普通商品混凝土 碎石粒径20石 C35 | 10m3 | 18.659 |  | 4800.84 | 89578.87
27 | 010505001002 | 有梁板 | m3 | 701.4 |  | 461.75 | 323871.45
| A4-14 换 | 平板、有梁板、无梁板 合并制作子目 普通商品混凝土 碎石粒径20石 C30 | 10m3 | 70.14 |  | 4617.53 | 323873.55
综合单价计算表
工程名称：汕头市金山中学学生食堂建筑工程 |  |  |  |  | 第 4 页 共 16 页
序号 | 编码 | 名称 | 单位 | 工程量 |  | 综合单价 （元） | 综合合价 （元）
28 | 010503002001 | 矩形梁 | m3 | 7.69 |  | 498.08 | 3830.24
| A4-9 换 | 单梁、连续梁、异形梁 合并制作子目 普通商品混凝土 碎石粒径20石 C35 | 10m3 | 0.769 |  | 4980.76 | 3830.2
29 | 010503002002 | 矩形梁 | m3 | 10.45 |  | 479.75 | 5013.39
| A4-9 换 | 单梁、连续梁、异形梁 合并制作子目 普通商品混凝土 碎石粒径20石 C30 | 10m3 | 1.045 |  | 4797.44 | 5013.32
30 | 010506001001 | 直形楼梯 | m3 | 12.62 |  | 546.18 | 6892.79
| A4-20 换 | 直形楼梯 合并制作子目 普通商品混凝土 碎石粒径20石 C35 | 10m3 | 1.262 |  | 5461.74 | 6892.72
31 | 010506001002 | 直形楼梯 | m3 | 31.41 |  | 527.85 | 16579.77
| A4-20 换 | 直形楼梯 合并制作子目 普通商品混凝土 碎石粒径20石 C30 | 10m3 | 3.141 |  | 5278.42 | 16579.52
32 | 010507004001 | 砼台阶 | m3 | 0.972 |  | 431.76 | 419.67
| A4-31 换 | 台阶 合并制作子目 普通商品混凝土 碎石粒径20石 C15 | 10m3 | 0.0972 |  | 4317.67 | 419.68
33 | 010507002004 | 室外地坪 | m2 | 62.59 |  | 56.28 | 3522.57
| A4-77 换 | 地坪 厚度8cm 合并制作子目 普通商品混凝土 碎石粒径20石 C15 实际厚度(cm):10 | 100m2 | 0.6259 |  | 5628.11 | 3522.63
34 | 010507001001 | 散水、坡道 | m2 | 24.08 |  | 52.97 | 1275.52
| A4-30 换 | 地沟、明沟、电缆沟、散水坡 合并制作子目 普通商品混凝土 碎石粒径20石 C15 | 10m3 | 0.14448 |  | 4060.24 | 586.62
| A7-200 | 建筑油膏 | 100m | 0.40133 |  | 815.94 | 327.46
| A4-72 | 填砂 | 10m3 | 0.14448 |  | 2502.19 | 361.52
35 | 010507005001 | 压顶 | m3 | 14.58 |  | 538.82 | 7856
| A4-32 换 | 压顶、扶手 合并制作子目 普通商品混凝土 碎石粒径20石 C20 | 10m3 | 1.458 |  | 5388.33 | 7856.19
36 | 010501001001 | 垫层 | m3 | 0.94 |  | 407.64 | 383.18
| A4-58 换 | 混凝土垫层 合并制作子目 普通商品混凝土 碎石粒径40石 C10 | 10m3 | 0.094 |  | 4076.49 | 383.19
37 | 010501001002 | 垫层 | m3 | 34.76 |  | 412.48 | 14337.8
综合单价计算表
工程名称：汕头市金山中学学生食堂建筑工程 |  |  |  |  | 第 5 页 共 16 页
序号 | 编码 | 名称 | 单位 | 工程量 |  | 综合单价 （元） | 综合合价 （元）
| A4-58 换 | 混凝土垫层 合并制作子目 普通商品混凝土 碎石粒径40石 C15 | 10m3 | 3.476 |  | 4124.81 | 14337.84
38 | 010503001001 | 基础梁 | m3 | 73.74 |  | 456.02 | 33626.91
| A4-8 换 | 基础梁 合并制作子目 普通商品混凝土 碎石粒径20石 C30 | 10m3 | 7.374 |  | 4560.23 | 33627.14
39 | 010501003001 | 桩承台 | m3 | 99.804 |  | 484.48 | 48353.04
| A4-2 换 | 其他混凝土基础 合并制作子目 普通商品混凝土 碎石粒径20石 C30 | 10m3 | 9.9804 |  | 4844.83 | 48353.34
40 | 010505001005 | 电梯坑 | m3 | 9.51 |  | 510.88 | 4858.47
| A4-4 换 | 电梯坑 合并制作子目 普通商品混凝土 碎石粒径20石 C30 | 10m3 | 0.951 |  | 5108.84 | 4858.51
41 | 010505006001 | 栏板 | m3 | 2.38 |  | 570.27 | 1357.24
| A4-27 换 | 栏板、反檐 合并制作子目 普通商品混凝土 碎石粒径20石 C20 | 10m3 | 0.238 |  | 5702.6 | 1357.22
42 | 010507005002 | 扶手、压顶 | m3 | 3 |  | 521.18 | 1563.54
| A4-32 换 | 压顶、扶手 合并制作子目 普通商品混凝土 碎石粒径20石 C15 | 10m3 | 0.3 |  | 5211.88 | 1563.56
43 | 010507002005 | 室外地坪 | m2 | 477.03 |  | 126.99 | 60578.04
| A4-77 换 | 地坪 厚度8cm 实际厚度(cm):10 合并制作子目 普通商品混凝土 碎石粒径40石 C15 | 100m2 | 4.7703 |  | 6045.99 | 28841.19
| A4-73 换 | 3:7人工级配砂石 | 10m3 | 4.7703 |  | 2327.45 | 11102.63
| A4-55 | 三合土垫层 碎砖 | 10m3 | 4.7703 |  | 3502.37 | 16707.36
| A7-110 换 | 屋面刚性防水层填分格缝 细石混凝土面 3.5cm厚 实际厚度(cm):10 合并制作子目 水泥砂浆 1:2.5 | 100m | 2.02 |  | 1942.16 | 3923.16
44 | 010505008001 | 雨篷、悬挑板、阳台板 | m3 | 2 |  | 560.88 | 1121.76
| A4-26 换 | 阳台、雨蓬 合并制作子目 普通商品混凝土 碎石粒径20石 C35 | 10m3 | 0.2 |  | 5608.63 | 1121.73
45 | 010505008002 | 雨篷、悬挑板、阳台板 | m3 | 0.47 |  | 542.51 | 254.98
| A4-26 换 | 阳台、雨蓬 合并制作子目 普通商品混凝土 碎石粒径20石 C30 | 10m3 | 0.047 |  | 5425.32 | 254.99
综合单价计算表
工程名称：汕头市金山中学学生食堂建筑工程 |  |  |  |  | 第 6 页 共 16 页
序号 | 编码 | 名称 | 单位 | 工程量 |  | 综合单价 （元） | 综合合价 （元）
46 | 010505007001 | 天沟(檐沟)、挑檐板 | m3 | 0.3588 |  | 558.46 | 200.38
| A4-29 换 | 天沟、挑檐 合并制作子目 普通商品混凝土 碎石粒径20石 C30 | 10m3 | 0.03588 |  | 5584.91 | 200.39
47 | 010515001001 | 现浇构件圆钢 φ10内 | t | 7.276 |  | 4785.37 | 34818.35
| A4-175 | 现浇构件圆钢 φ10内 | t | 7.276 |  | 4785.37 | 34818.35
48 | 010515001010 | 现浇构件圆钢 φ25内 | t | 0.097 |  | 4567.67 | 443.06
| A4-176 | 现浇构件圆钢 φ25内 | t | 0.097 |  | 4567.78 | 443.07
49 | 010515001004 | 现浇构件螺纹钢 φ10内 | t | 1.598 |  | 4798.83 | 7668.53
| A4-178 | 现浇构件螺纹钢 φ10内 | t | 1.598 |  | 4798.83 | 7668.53
50 | 010515001012 | 现浇构件螺纹钢 10内 | t | 43.63 |  | 4842.78 | 211290.49
| A4-178 | 现浇构件螺纹钢 10内 | t | 43.63 |  | 4842.78 | 211290.49
51 | 010515001005 | 现浇构件螺纹钢 φ25内 | t | 6.531 |  | 4404 | 28762.52
| A4-179 | 现浇构件螺纹钢 φ25内 | t | 6.531 |  | 4404 | 28762.52
52 | 010515001013 | 现浇构件螺纹钢 25内 | t | 129.979 |  | 4490.99 | 583734.39
| A4-179 | 现浇构件螺纹钢 25内 | t | 129.979 |  | 4490.99 | 583734.39
53 | 010515001011 | 现浇构件螺纹钢 25外 | t | 48.418 |  | 4358.91 | 211049.7
| A4-180 | 现浇构件螺纹钢 25外 | t | 48.418 |  | 4358.91 | 211049.7
54 | 010515001007 | 现浇构件箍筋 圆钢 φ10内 | t | 11.538 |  | 5163.93 | 59581.42
| A4-181 | 现浇构件箍筋 圆钢 φ10内 | t | 11.538 |  | 5163.93 | 59581.42
55 | 010515001009 | 现浇构件箍筋 螺纹钢 φ10内 | t | 0.413 |  | 5282.83 | 2181.81
| A4-183 | 现浇构件箍筋 螺纹钢 φ10内 | t | 0.413 |  | 5282.85 | 2181.82
56 | 010515001014 | 现浇构件钢筋 螺纹钢 10内 | t | 55.311 |  | 5326.8 | 294630.63
| A4-183 | 现浇构件箍筋 螺纹钢 φ10内 | t | 55.311 |  | 5326.8 | 294630.63
57 | 010515001008 | 现浇构件箍筋 螺纹钢 φ10外 | t | 5.712 |  | 4566.69 | 26084.93
| A4-184 | 现浇构件箍筋 螺纹钢 φ10外 | t | 5.712 |  | 4566.69 | 26084.93
58 | 010515001015 | 现浇构件箍筋 螺纹钢 10外 | t | 3.267 |  | 4653.68 | 15203.57
| A4-184 | 现浇构件箍筋 螺纹钢 10外 | t | 3.267 |  | 4653.68 | 15203.57
59 | 010516003001 | 电渣压力焊接 | 个 | 532 |  | 4.98 | 2649.36
| A4-207 | 电渣压力焊接 | 10个接头 | 53.2 |  | 49.81 | 2649.89
综合单价计算表
工程名称：汕头市金山中学学生食堂建筑工程 |  |  |  |  | 第 7 页 共 16 页
序号 | 编码 | 名称 | 单位 | 工程量 |  | 综合单价 （元） | 综合合价 （元）
60 | 010516003002 | 机械连接 | 个 | 1880 |  | 23.06 | 43352.8
| A4-210 | 冷挤压接头 φ32内 | 10个接头 | 188 |  | 230.57 | 43347.16
61 | 010516003003 | 机械连接 | 个 | 1800 |  | 20.46 | 36828
| A4-210 | 冷挤压接头 φ25内 | 10个接头 | 180 |  | 204.61 | 36829.8
62 | 010515004001 | 钢筋笼 | t | 48.519 |  | 5107.34 | 247803.03
| A4-156 | 桩钢筋笼制作安装 | t | 48.519 |  | 5107.34 | 247803.03
63 | 010902003001 | 平屋面防水 屋-1 | m2 | 848.49 |  | 119.39 | 101301.22
| A8-180 换 | 天面隔热 1:2水泥砂浆砌半包式挤塑聚苯乙烯复合隔热砖 330×330×60 合并制作子目 水泥砂浆 M7.5 | 100m2 | 7.9886 |  | 3386.82 | 27055.95
| A9-2 换 | 10厚 石灰砂浆 1:3 (隔离层) | 100m2 | 8.4849 |  | 1239.82 | 10519.75
| A7-102 | 屋面聚合物水泥（JS）防水涂料 涂膜2mm厚 | 100m2 | 10.1181 |  | 2791.04 | 28240.02
| A9-1 | 楼地面水泥砂浆找平层 混凝土或硬基层上 20mm 合并制作子目 预拌砂浆（湿拌） 1:1 水泥砂浆 | 100m2 | 8.4849 |  | 1417.75 | 12029.47
| A7-104 换 | 屋面水泥基渗透结晶型涂料 涂膜1mm厚 实际厚度(mm):1.5 | 100m2 | 8.4849 |  | 2765.28 | 23463.12
64 | 010902001001 | 屋面卷材防水 | m2 | 133.28 |  | 232.98 | 31051.57
| A9-1 | 楼地面水泥砂浆找平层 混凝土或硬基层上 20mm 合并制作子目 预拌砂浆（湿拌） 1:1 水泥砂浆 | 100m2 | 1.3328 |  | 1417.75 | 1889.58
| A7-148 | 刷冷底子油 第一遍 | 100m2 | 1.3328 |  | 466.31 | 621.5
| A7-89 | 屋面自粘型防水卷材 | 100m2 | 1.3328 |  | 3828.75 | 5102.96
| A7-88 | 屋面满铺SBC120改性沥青耐根穿刺防水4厚卷材 | 100m2 | 1.3328 |  | 4956.91 | 6606.57
| A8-164 | 干铺聚苯乙烯泡沫板屋面保温32mm | 100m2 | 1.3328 |  | 2457.09 | 3274.81
| A8-163 | 铺设无纺布 | 100m2 | 1.3328 |  | 640.14 | 853.18
| A9-9 换 | 细石混凝土找平层 30mm 实际厚度(mm):40 合并制作子目 普通商品混凝土 碎石粒径20石 C20 | 100m2 | 1.3328 |  | 2394.87 | 3191.88
| A4-175 | 现浇构件圆钢 φ10内 | t | 0.41423 |  | 4785.37 | 1982.24
综合单价计算表
工程名称：汕头市金山中学学生食堂建筑工程 |  |  |  |  | 第 8 页 共 16 页
序号 | 编码 | 名称 | 单位 | 工程量 |  | 综合单价 （元） | 综合合价 （元）
| F-1-18 | 屋面 铺塑料 排水板 | 10m2 | 13.328 |  | 142.21 | 1895.37
| A8-186 换 | 屋面无纺布过滤层 | 100m2 | 1.3328 |  | 640.14 | 853.18
| A8-183 换 | 屋面种植土层 400mm厚 不掺料 换为【屋顶种植土】 | 100m2 | 1.3328 |  | 3586.92 | 4780.65
65 | 010902008001 | 屋面变形缝 | m | 18.99 |  | 37.15 | 705.48
| A7-202 | 保温板材 平面 | 100m | 0.1899 |  | 2376.25 | 451.25
| A4-121 换 | 其他零星构件 合并制作子目 普通商品混凝土 碎石粒径20石 C15 | 10m3 | 0.03038 |  | 5742.3 | 174.45
| A4-145 换 | 其他小型构件及通风道、烟道、垃圾道 合并制作子目 水泥砂浆 M5 | 10m3 | 0.03038 |  | 2624.89 | 79.74
66 | 010902008003 | 屋面变形缝 | m | 37.74 |  | 66.48 | 2508.96
| A7-231 换 | 屋面变形缝 镀锌薄钢板5厚 缝宽100mm内 合并制作子目 水泥砂浆 1:1 | 100m | 0.3774 |  | 4542.47 | 1714.33
| A7-202 | 保温板材 平面 | 100m | 0.3774 |  | 2106.05 | 794.82
67 | 010902008004 | 屋面变形缝 | m | 56.11 |  | 9.56 | 536.41
| A7-89 | 屋面自粘型防水卷材 | 100m2 | 0.14028 |  | 3828.75 | 537.1
68 | 010904003002 | 楼(地)面砂浆防水(防潮) 卫生间沉斗平面 | m2 | 341.69 |  | 60.04 | 20515.07
| A7-152 换 | 聚氨酯二遍 2mm厚 实际厚度(mm):1.5 | 100m2 | 3.4169 |  | 3377.66 | 11541.13
| A9-1 换 | 楼地面水泥砂浆找平层 混凝土或硬基层上 20mm 实际厚度(mm):15 合并制作子目 预拌砂浆（湿拌） 1:2 水泥砂浆 | 100m2 | 3.4169 |  | 1088.51 | 3719.33
| A9-11 | 水泥砂浆整体面层 楼地面 10mm 合并制作子目 预拌砂浆（湿拌） 1:1 水泥砂浆 | 100m2 | 3.4169 |  | 1537.04 | 5251.91
69 | 011102003001 | 防滑砖（室内防水楼地面） | m2 | 567.14 |  | 233.37 | 132353.46
| A9-9 换 | 细石混凝土找平层 30mm 合并制作子目 普通商品混凝土 碎石粒径20石 C20 | 100m2 | 5.6714 |  | 1791.56 | 10160.65
| A9-1 换 | 楼地面水泥砂浆找平层 混凝土或硬基层上 20mm 实际厚度(mm):15 合并制作子目 预拌砂浆（湿拌） 1:1 水泥防水砂浆 | 100m2 | 5.6714 |  | 1145.55 | 6496.87
综合单价计算表
工程名称：汕头市金山中学学生食堂建筑工程 |  |  |  |  | 第 9 页 共 16 页
序号 | 编码 | 名称 | 单位 | 工程量 |  | 综合单价 （元） | 综合合价 （元）
| A7-102 | 屋面聚合物水泥（JS）防水涂料 涂膜2mm厚 | 100m2 | 5.6714 |  | 2791.04 | 15829.1
| A9-1 + A9-3 | 楼地面水泥砂浆找平层 混凝土或硬基层上 20mm 实际厚度(mm):25 合并制作子目 预拌砂浆（湿拌） 1:2 水泥砂浆 | 100m2 | 5.6714 |  | 1666.56 | 9451.73
| A9-67 换 | 楼地面陶瓷块料(每块周长mm) 2100以内 水泥砂浆 合并制作子目 水泥砂浆 1:2 | 100m2 | 5.6714 |  | 8060.42 | 45713.87
| A8-206 | II型玻化微珠保温砂浆外墙外保温 20mm厚 | 100m2 | 5.6714 |  | 7882.04 | 44702.2
70 | 011102001001 | 石材楼地面 | m2 | 2097.86 |  | 178.42 | 374300.18
| A9-46 换 | 楼地面铺花岗岩(每块周长mm) 2400以内 合并制作子目 水泥砂浆 1:2 | 100m2 | 20.9786 |  | 16175.69 | 339343.33
| A9-1 + A9-3 | 楼地面水泥砂浆找平层 混凝土或硬基层上 20mm 实际厚度(mm):25 合并制作子目 预拌砂浆（湿拌） 1:2 水泥砂浆 | 100m2 | 20.9786 |  | 1666.56 | 34962.1
71 | 011102001002 | 石材楼梯面层 | m2 | 188.53 |  | 298.74 | 56321.45
| A9-51 换 | 铺贴花岗岩 楼梯 水泥砂浆 合并制作子目 水泥砂浆 1:2 | 100m2 | 1.8853 |  | 25866.58 | 48766.26
| A9-4 换 | 水泥砂浆找平层 楼梯 20mm 实际厚度(mm):25 楼梯子目材料、机械乘以系数1.36 合并制作子目 预拌砂浆（湿拌） 1:2 水泥砂浆 | 100m2 | 1.8853 |  | 4008.17 | 7556.6
72 | 011102001003 | 石材楼地面 | m2 | 62.59 |  | 206.58 | 12929.84
| A4-74 | 3:7灰土 | 10m3 | 0.6259 |  | 3089.68 | 1933.83
| A9-46 | 楼地面铺花岗岩(每块周长mm) 2400以内 合并制作子目 预拌砂浆（湿拌） 1:2 水泥砂浆 | 100m2 | 0.6259 |  | 16026.83 | 10031.19
综合单价计算表
工程名称：汕头市金山中学学生食堂建筑工程 |  |  |  |  | 第 10 页 共 16 页
序号 | 编码 | 名称 | 单位 | 工程量 |  | 综合单价 （元） | 综合合价 （元）
| A9-1 | 楼地面水泥砂浆找平层 混凝土或硬基层上 20mm 合并制作子目 预拌砂浆（湿拌） 1:2 水泥砂浆 | 100m2 | 0.6259 |  | 1377.53 | 862.2
| A1-3 | 原土打夯 机械夯实 夯实机夯实 | 100m2 | 0.6259 |  | 164.4 | 102.9
73 | 011107001001 | 石材台阶面 | m2 | 19.44 |  | 326.35 | 6344.24
| A9-52 换 | 铺贴花岗岩 台阶 水泥砂浆 合并制作子目 水泥砂浆 1:2.5 | 100m2 | 0.1944 |  | 26428.59 | 5137.72
| A9-5 | 水泥砂浆找平层 台阶 20mm 合并制作子目 预拌砂浆（湿拌） 1:2 水泥砂浆 | 100m2 | 0.1944 |  | 2952.47 | 573.96
| A4-74 | 3:7灰土 | 10m3 | 0.1944 |  | 3089.68 | 600.63
| A1-3 | 原土打夯 机械夯实 夯实机夯实 | 100m2 | 0.1944 |  | 164.4 | 31.96
74 | 011105002001 | 石材踢脚线 | m2 | 6.82 |  | 384.52 | 2622.43
| A9-53 换 | 铺贴花岗岩 踢脚线 水泥砂浆 合并制作子目 水泥砂浆 1:2 楼梯踢脚线块料面层 换为【白乳胶】 | 100m2 | 0.0682 |  | 36448.41 | 2485.78
| A10-1 | 底层抹灰 各种墙面 15mm 合并制作子目 预拌砂浆（湿拌） 1:2 水泥砂浆 | 100m2 | 0.0682 |  | 2005.24 | 136.76
75 | 011105002002 | 石材踢脚线 | m2 | 70.44 |  | 319.96 | 22537.98
| A9-53 换 | 铺贴花岗岩 踢脚线 水泥砂浆 合并制作子目 水泥砂浆 1:2 换为【白乳胶】 | 100m2 | 0.7044 |  | 29991.02 | 21125.67
| A10-1 | 底层抹灰 各种墙面 15mm 合并制作子目 预拌砂浆（湿拌） 1:2 水泥砂浆 | 100m2 | 0.7044 |  | 2005.24 | 1412.49
76 | 011101001001 | 水泥砂浆楼地面（坡道） | m2 | 6.48 |  | 139.45 | 903.64
| A4-74 | 3:7灰土 | 10m3 | 0.1944 |  | 3089.68 | 600.63
| A9-179 | 防滑条 金刚砂 | 100m | 0.212 |  | 460.58 | 97.64
综合单价计算表
工程名称：汕头市金山中学学生食堂建筑工程 |  |  |  |  | 第 11 页 共 16 页
序号 | 编码 | 名称 | 单位 | 工程量 |  | 综合单价 （元） | 综合合价 （元）
| A9-12 | 水泥砂浆整体面层 防滑坡道 30mm 合并制作子目 预拌砂浆（湿拌） 1:1 水泥砂浆 | 100m2 | 0.0648 |  | 3005.7 | 194.77
| A1-3 | 原土打夯 机械夯实 夯实机夯实 | 100m2 | 0.0648 |  | 164.4 | 10.65
77 | 011108001002 | 花岗岩门槛 | m2 | 9.25 |  | 215.34 | 1991.9
| A9-1 换 | 楼地面水泥砂浆找平层 混凝土或硬基层上 20mm 合并制作子目 水泥砂浆 1:2.5 | 100m2 | 0.0925 |  | 1496.22 | 138.4
| A9-54 换 | 铺贴花岗岩 零星装饰 水泥砂浆 合并制作子目 水泥砂浆 1:2.5 | 100m2 | 0.0925 |  | 20038.56 | 1853.57
78 | 040204004001 | 安砌侧(平、缘)石//花池 | m | 10.75 |  | 60.72 | 652.74
| 借D2-4-39 换 | 缘石铺设 石质 长度 50cm 合并制作子目 预拌砂浆(湿拌) 1:2 水泥砂浆 合并制作子目 砂浆制作 现场搅拌砌筑砂浆 水泥砂浆 M5 | 100m | 0.1075 |  | 6070.19 | 652.55
79 | 011201001002 | 外墙漆 | m2 | 3792.18 |  | 125.61 | 476335.73
| A16-206 换 | 外墙真石涂料 胶带条分格 | 100m2 | 37.9218 |  | 7995.71 | 303211.72
| A10-16 换 | 墙面 聚合物水泥砂浆 20mm 实际厚度(mm):5 换为【防水水泥砂浆 】 | 100m2 | 37.9218 |  | 1755.93 | 66588.03
| A10-1 换 | 底层抹灰 各种墙面 15mm 实际厚度(mm):20 合并制作子目 预拌砂浆（湿拌） 1:1 水泥防水砂浆 | 100m2 | 11.6146 |  | 2494.4 | 28971.46
| A10-1 换 | 底层抹灰 各种墙面 15mm 实际厚度(mm):20 墙面设计钉(挂)网 合并制作子目 预拌砂浆（湿拌） 1:1 水泥防水砂浆 | 100m2 | 26.3072 |  | 2945.73 | 77493.91
80 | 011201001003 | 外墙漆 | m2 | 313.23 |  | 140.06 | 43870.99
| A16-206 换 | 外墙真石涂料 胶带条分格 | 100m2 | 3.1323 |  | 8403.31 | 26321.69
| A10-2 换 | 底层抹灰 柱梁面 15mm 实际厚度(mm):20 合并制作子目 预拌砂浆（湿拌） 1:1 水泥防水砂浆 | 100m2 | 3.1323 |  | 2987.89 | 9358.97
综合单价计算表
工程名称：汕头市金山中学学生食堂建筑工程 |  |  |  |  | 第 12 页 共 16 页
序号 | 编码 | 名称 | 单位 | 工程量 |  | 综合单价 （元） | 综合合价 （元）
| A10-22 换 | 柱梁面 聚合物水泥砂浆 20mm 实际厚度(mm):5 换为【防水水泥砂浆 】 | 100m2 | 3.1323 |  | 2615.44 | 8192.34
81 | 011201001001 | 乳胶漆 | m2 | 3039.29 |  | 54.6 | 165945.23
| A16-181 换 | 刮腻子 一遍 实际刮腻子遍数(遍):3 | 100m2 | 30.3929 |  | 1181.66 | 35914.07
| A16-187 | 抹灰面乳胶漆 墙柱面 二遍 | 100m2 | 30.3929 |  | 888.98 | 27018.68
| A10-1 换 | 底层抹灰 各种墙面 15mm 实际厚度(mm):20 合并制作子目 预拌砂浆（湿拌） 1:1 水泥砂浆 | 100m2 | 8.9401 |  | 2453.86 | 21937.75
| A10-7 | 各种墙面 水泥石灰砂浆底 水泥砂浆面 15+5mm 合并制作子目 预拌砂浆（湿拌） 1:3:9 水泥石灰砂浆 | 100m2 | 30.3929 |  | 2668.92 | 81116.22
82 | 011201001004 | 乳胶漆 | m2 | 135.17 |  | 82.72 | 11181.26
| A16-181 换 | 刮腻子 一遍 实际刮腻子遍数(遍):3 | 100m2 | 1.3517 |  | 1181.66 | 1597.25
| A16-187 | 抹灰面乳胶漆 墙柱面 二遍 | 100m2 | 1.3517 |  | 888.98 | 1201.63
| A10-2 换 | 底层抹灰 柱梁面 15mm 合并制作子目 预拌砂浆（湿拌） 1:1 水泥砂浆 实际厚度(mm):20 | 100m2 | 1.3517 |  | 2732.83 | 3693.97
| A10-19 | 柱梁面 水泥石灰砂浆底 水泥石灰砂浆面 15+5mm 合并制作子目 预拌砂浆（湿拌） 1:3:9 水泥石灰砂浆 | 100m2 | 1.3517 |  | 3467.59 | 4687.14
83 | 011204003003 | 块料墙面 | m2 | 302.83 |  | 175.65 | 53192.09
| A10-16 换 | 墙面 聚合物水泥砂浆 20mm 实际厚度(mm):1 | 100m2 | 3.0283 |  | 1084.63 | 3284.59
| A10-1 | 底层抹灰 各种墙面 15mm 合并制作子目 预拌砂浆（湿拌） 1:1 水泥防水砂浆 | 100m2 | 3.0283 |  | 2068.32 | 6263.49
| A7-186 换 | 水泥基渗透结晶型涂料 涂膜1mm厚 实际厚度(mm):2 | 100m2 | 3.0283 |  | 4048.95 | 12261.44
综合单价计算表
工程名称：汕头市金山中学学生食堂建筑工程 |  |  |  |  | 第 13 页 共 16 页
序号 | 编码 | 名称 | 单位 | 工程量 |  | 综合单价 （元） | 综合合价 （元）
| A10-165 换 | 镶贴纸皮瓷砖 水泥膏 墙面墙裙 | 100m2 | 3.0283 |  | 8902.76 | 26960.23
| A10-1 | 底层抹灰 各种墙面 15mm 合并制作子目 预拌砂浆（湿拌） 1:1 水泥砂浆 | 100m2 | 2.1699 |  | 2038.49 | 4423.32
84 | 011204003002 | 块料墙面 | m2 | 212.67 |  | 112.53 | 23931.76
| A10-147 | 墙面镶贴陶瓷面砖密缝 1:2水泥砂浆 块料周长2100内 合并制作子目 预拌砂浆（湿拌） 1:1 水泥砂浆 | 100m2 | 2.1267 |  | 10297.33 | 21899.33
| A10-1 | 底层抹灰 各种墙面 15mm 合并制作子目 预拌砂浆（湿拌） 1:2 水泥砂浆 | 100m2 | 1.0134 |  | 2005.24 | 2032.11
85 | 010607005001 | 墙、柱面铁丝网 | m2 | 2630.72 |  | 16.73 | 44011.95
| A10-41 | 墙、柱面钉(挂)钢(铁)网 铁丝网 | 100m2 | 26.3072 |  | 1673.59 | 44027.47
86 | 011001003001 | 保温隔热墙面 | m2 | 2342.43 |  | 79.56 | 186363.73
| A8-208 换 | 玻化微珠保温砂浆外墙内保温 20mm厚 实际厚度(mm):28 | 100m2 | 23.4243 |  | 7954.97 | 186339.6
87 | 011201001005 | 墙面一般抹灰(花池内面） | m2 | 798.82 |  | 26.08 | 20833.23
| A10-1 | 底层抹灰 各种墙面 15mm 合并制作子目 预拌砂浆（湿拌） 1:2 水泥砂浆 | 100m2 | 7.9882 |  | 2608.67 | 20838.58
88 | 010802001001 | 金属(塑钢)门 | m2 | 9.78 |  | 369.62 | 3614.88
| A12-258 换 | 铝合金平开门安装 换为【钢化玻璃8】 | 100m2 | 0.0978 |  | 10363.08 | 1013.51
| MC1-86 | 铝合金平开门安装 | m2 | 9.78 |  | 266 | 2601.48
89 | 010803001001 | 金属卷帘(闸)门 | m2 | 6.6 |  | 206.91 | 1365.61
| MC1-75 | 镀锌钢卷闸门 | m2 | 6.6 |  | 107.26 | 707.92
| A12-247 | 镀锌钢卷闸门安装 | 100m2 | 0.066 |  | 4763.29 | 314.38
| MC1-79 | 卷闸电动装置D-400 | 套 | 1 |  | 343.23 | 343.23
90 | 010802001002 | 金属(塑钢)门 | m2 | 13.31 |  | 263.34 | 3505.06
| A12-233 | 塑钢门安装 不带亮 | 100m2 | 0.1331 |  | 4881.88 | 649.78
| MC1-49 | 塑钢门 无上亮 | m2 | 13.31 |  | 214.52 | 2855.26
91 | 010802001003 | 金属(塑钢)门 | m2 | 29.93 |  | 263.34 | 7881.77
综合单价计算表
工程名称：汕头市金山中学学生食堂建筑工程 |  |  |  |  | 第 14 页 共 16 页
序号 | 编码 | 名称 | 单位 | 工程量 |  | 综合单价 （元） | 综合合价 （元）
| A12-233 | 塑钢门安装 不带亮 | 100m2 | 0.2993 |  | 4881.88 | 1461.15
| MC1-49 | 塑钢门 无上亮 | m2 | 29.93 |  | 214.52 | 6420.58
92 | 010802003001 | 钢质防火门 | m2 | 8.48 |  | 449.99 | 3815.92
| A12-244 | 钢质防火门安装 | 100m2 | 0.0848 |  | 2180.78 | 184.93
| MC1-67 | 钢质防火门 单扇（乙级） | m2 | 8.48 |  | 428.18 | 3630.97
93 | 010802003002 | 钢质防火门 | m2 | 4.07 |  | 449.99 | 1831.46
| A12-244 | 钢质防火门安装 | 100m2 | 0.0407 |  | 2180.78 | 88.76
| MC1-67 | 钢质防火门 单扇（丙级） | m2 | 4.07 |  | 428.18 | 1742.69
94 | 010802003003 | 钢质防火门 | m2 | 53.88 |  | 498.04 | 26834.4
| A12-244 | 钢质防火门安装 | 100m2 | 0.5388 |  | 2180.78 | 1175
| MC1-69 | 钢质防火门 双扇（乙级） | m2 | 53.88 |  | 476.23 | 25659.27
95 | 010807001008 | 金属(塑钢、断桥)窗 | m2 | 27.15 |  | 462.48 | 12556.33
| A12-261 换 | 固定窗安装 矩形 | 100m2 | 0.2715 |  | 35278.15 | 9578.02
| MC1-38 | 单层固定钢窗 | m2 | 27.15 |  | 109.7 | 2978.36
96 | 010807001001 | 金属(塑钢、断桥)窗 | m2 | 26.12 |  | 254.78 | 6654.85
| A12-223 换 | 单层平开钢窗、中悬窗、固定窗 | 100m2 | 0.2612 |  | 9175.02 | 2396.52
| MC1-37 | 单层中悬钢窗32国标 | m2 | 26.12 |  | 163.03 | 4258.34
97 | 010807001002 | 金属(塑钢、断桥)窗 | m2 | 156.28 |  | 254.78 | 39817.02
| A12-223 换 | 单层平开钢窗、中悬窗、固定窗 | 100m2 | 1.5628 |  | 9175.02 | 14338.72
| MC1-37 | 单层中悬钢窗32国标 | m2 | 156.28 |  | 163.03 | 25478.33
98 | 010807001003 | 金属(塑钢、断桥)窗 | m2 | 17.8 |  | 254.78 | 4535.08
| A12-223 换 | 单层平开钢窗、中悬窗、固定窗 | 100m2 | 0.178 |  | 9175.02 | 1633.15
| MC1-37 | 单层中悬钢窗32国标 | m2 | 17.8 |  | 163.03 | 2901.93
99 | 010807001004 | 金属(塑钢、断桥)窗 | m2 | 26.25 |  | 263.51 | 6917.14
| MC1-96 | 铝合金四扇推拉窗90系列 无上亮 | m2 | 26.25 |  | 180.2 | 4730.25
| A12-260 换 | 推拉窗安装 带亮 换为【钢化玻璃8】 | 100m2 | 0.2625 |  | 8331.82 | 2187.1
100 | 010807001006 | 金属(塑钢、断桥)窗 | m2 | 37.22 |  | 254.78 | 9482.91
| A12-223 换 | 单层平开钢窗、中悬窗、固定窗 | 100m2 | 0.3722 |  | 9175.02 | 3414.94
| MC1-37 | 单层中悬钢窗32国标 | m2 | 37.22 |  | 163.03 | 6067.98
综合单价计算表
工程名称：汕头市金山中学学生食堂建筑工程 |  |  |  |  | 第 15 页 共 16 页
序号 | 编码 | 名称 | 单位 | 工程量 |  | 综合单价 （元） | 综合合价 （元）
101 | 011210003001 | 玻璃隔断 | m2 | 10.1 |  | 222.95 | 2251.8
| A10-257 | 玻璃砖隔断 全砖 | 100m2 | 0.101 |  | 22295.32 | 2251.83
102 | 011210003002 | 玻璃隔断 | m2 | 4.86 |  | 222.95 | 1083.54
| A10-257 | 玻璃砖隔断 全砖 | 100m2 | 0.0486 |  | 22295.32 | 1083.55
103 | 011406003001 | 满刮腻子 | m2 | 813.67 |  | 9.5 | 7729.87
| A16-181 换 | 刮腻子 一遍 实际刮腻子遍数(遍):2 | 100m2 | 8.1367 |  | 950.07 | 7730.43
104 | 011406001002 | 抹灰面油漆 | m2 | 5109.882 |  | 43.3 | 221257.89
| A16-189 | 抹灰面乳胶漆 天棚面 二遍 | 100m2 | 51.0988 |  | 981.36 | 50146.34
| A16-181 换 | 刮腻子 一遍 实际遍数(遍):3 | 100m2 | 51.0988 |  | 1181.66 | 60381.43
| A11-1 | 水泥石灰砂浆底 石灰砂浆面 10+5mm 合并制作子目 预拌砂浆（湿拌） 1:2:8 水泥石灰砂浆 合并制作子目 预拌砂浆（湿拌） 1:1:6 水泥石灰砂浆 | 100m2 | 51.0988 |  | 2167.11 | 110736.76
105 | 011503001001 | 金属扶手、栏杆、栏板 | m | 45.2 |  | 120.14 | 5430.33
| A14-153 换 | 不锈钢管 合并制作子目 普通商品混凝土 碎石粒径20石 C15 | 100m | 0.452 |  | 12014.84 | 5430.71
106 | 011503001003 | 金属扶手、栏杆、栏板 | m | 143.86 |  | 239.99 | 34524.96
| A14-116 | 楼梯不锈钢方管栏杆 | 100m | 1.4386 |  | 23998.62 | 34524.41
107 | 011104002001 | 400*200*50户外防腐木木凳面 | m2 | 8.69 |  | 524.13 | 4554.69
| A5-69 | 木凳面 厚5cm | 10m2 | 0.869 |  | 2982.84 | 2592.09
| A5-16 | 枋 (宽度:8cm)以内 | m3 | 0.1086 |  | 5700.37 | 619.06
| A4-213 | 预埋铁件 | t | 0.1658 |  | 8104.13 | 1343.66
108 | 011503001004 | 金属扶手、栏杆、栏板（1号栏杆） | m | 0.39 |  | 15456.07 | 6027.87
| A6-9 换 | 钢栏杆 钢管 制作 换为【钢丝网【楼梯栏杆】15*15】 | t | 0.39 |  | 9759.16 | 3806.07
| A6-10 | 钢栏杆 钢管 安装 | t | 0.39 |  | 1734.75 | 676.55
| A16-168 | 氟碳漆 | 100m2 | 0.20713 |  | 7460.2 | 1545.23
109 | 011503001005 | 金属扶手、栏杆、栏板（2号栏杆） | m | 234.41 |  | 261.68 | 61340.41
| A6-9 换 | 钢栏杆 钢管 制作 | t | 3.1176 |  | 7848.16 | 24467.82
| A6-10 | 钢栏杆 钢管 安装 | t | 3.1176 |  | 1734.75 | 5408.34
综合单价计算表
工程名称：汕头市金山中学学生食堂建筑工程 |  |  |  |  | 第 16 页 共 16 页
序号 | 编码 | 名称 | 单位 | 工程量 |  | 综合单价 （元） | 综合合价 （元）
| A16-168 | 氟碳漆 | 100m2 | 1.4627 |  | 7460.2 | 10912.18
| A10-205 | 饰面层 户外木 | 100m2 | 1.6409 |  | 12525.48 | 20552.68
110 | 011503001006 | 金属扶手、栏杆、栏板【无障碍坡道】 | m | 11.4 |  | 237.51 | 2707.61
| A14-105 换 | 不锈钢矮栏杆制安 | 100m | 0.114 |  | 23751.98 | 2707.73
111 | 011505001001 | 洗漱台 | m2 | 8.41 |  | 487.39 | 4098.95
| A20-1 换 | 洗漱台(洗手台) 石板材 合并制作子目 水泥砂浆 1:2.5 | 100m2 | 0.0841 |  | 48738.79 | 4098.93
112 | 011210005001 | 成品隔断 | m2 | 105.47 |  | 264.75 | 27923.18
| A10-261 | 浴室厕隔断(包龙骨、基层) 成品隔断 | 100m2 | 1.0547 |  | 26475.4 | 27923.6
113 | 010606008001 | 钢梯 | t | 0.554 |  | 12539.25 | 6946.74
| A6-3 | 钢梯 爬式 制作 | t | 0.554 |  | 7593.36 | 4206.72
| A6-4 | 钢梯 爬式 安装 | t | 0.554 |  | 1737.4 | 962.52
| A14-100 | 钢栏杆 制安 | 100m | 0.09328 |  | 14983.13 | 1397.63
| A16-118 换 | 防锈漆 二遍 实际防锈漆遍数(遍):1 | 100m2 | 0.32971 |  | 538.5 | 177.55
| A16-132 | 金属面调和漆 调和漆二遍 | 100m2 | 0.32971 |  | 613.65 | 202.33
114 | 010606013001 | 零星钢构件/7号楼梯 | t | 0.05 |  | 17974.45 | 898.72
| A6-26 换 | 金属零星构件 制作 | t | 0.05 |  | 7972.27 | 398.61
| A6-27 | 金属零星构件 安装 | t | 0.05 |  | 1469.28 | 73.46
| A16-118 换 | 防锈漆 二遍 实际防锈漆遍数(遍):1 | 100m2 | 0.33709 |  | 538.51 | 181.53
| A16-165 | 金属面油醇酸磁漆 二遍 | 100m2 | 0.33709 |  | 727.18 | 245.13
115 | 010512008001 | 沟盖板、井盖板、井圈 | m3 | 49.63 |  | 100 | 4963
| 补充材料001 | 地沟盖板 | m2 | 49.63 |  | 100 | 4963
|  | 合 计 |  |  |  |  | 5709048.95

## 8.单位工程人材机汇总表
单位工程人材机汇总表
工程名称：汕头市金山中学学生食堂建筑工程 | [6 empty] | 第 1 页 共 7 页
序号 | 编码 | 名称及规格 | 单位 | 数量 | 不含税单价 （元） | 合价 （元） |  | 备注
1 | 0001001 | 综合工日 | 工日 | 20191.2319 | 98 | 1978740.73
2 | RGFTZ | 人工费调整 | 元 | -0.9973 | 1 | -1
3 | 0101021 | 镀锌圆钢φ10～25 | t | 0.1186 | 4052.69 | 480.65
4 | 0101031@2 | 二级螺纹钢φ10以内 | t | 2.1015 | 3636.52 | 7642.15
5 | 0101031@3 | 三级螺纹钢10以内 | t | 45.5934 | 3678.57 | 167718.51
6 | 0101031@4 | 三级螺纹钢φ10以内 | t | 57.8 | 3678.57 | 212621.35
7 | 0101041@2 | 二级螺纹钢φ10～25 | t | 12.7939 | 3573.02 | 45712.86
8 | 0101041@3 | 三级螺纹钢10～25 | t | 139.2421 | 3656.26 | 509105.32
9 | 0101051@1 | 三级螺纹钢25外 | t | 50.5968 | 3656.26 | 184995.06
10 | 0103031 | 镀锌低碳钢丝φ0.7～1.2 | kg | 1651.4827 | 4.11 | 6787.59
11 | 0103051 | 镀锌低碳钢丝φ1.5～2.5 | kg | 25.1112 | 4.11 | 103.21
12 | 0103091 | 镀锌低碳钢丝φ4.0 | kg | 2070.9581 | 4.11 | 8511.64
13 | 0109031 | 圆钢Ф10以内 | t | 27.4729 | 3484.64 | 95733.17
14 | 0109041 | 圆钢Ф12～25 | t | 42.3799 | 3570.45 | 151315.31
15 | 0109061 | 圆钢Ф10以内 | kg | 45.22 | 3.48 | 157.37
16 | 0113031 | 扁钢40×4 | kg | 12.4585 | 3.07 | 38.25
17 | 0121091 | 角钢(综合） | kg | 177.2147 | 3.33 | 590.12
18 | 0121101 | 等边角钢(综合） | t | 0.1091 | 3331.9 | 363.51
19 | 0127001 | 金属材料(摊销) | kg | 935.4497 | 3.16 | 2956.02
20 | 0129371@1 | 镀锌薄钢板5 | m2 | 13.6657 | 26.36 | 360.23
21 | 0129691 | 冷轧薄钢板1～1.5 | t | 4.0852 | 3099.37 | 12661.55
22 | 0163011 | 钨棒 | kg | 2.4754 | 21.8 | 53.96
23 | 0217001@1 | 钢丝网【楼梯栏杆】15*15 | m2 | 116.4818 | 30 | 3494.45
24 | 0227101 | 无纺布 | m2 | 297.2144 | 4.75 | 1411.77
25 | 0229001 | 麻布 | m2 | 10 | 3.2 | 32
26 | 0229031 | 麻袋 | 个 | 540.2793 | 1.69 | 913.07
27 | 0303201 | 不锈钢螺钉M5×12 | 十个 | 88.8141 | 2.23 | 198.06
28 | 0303281 | 木螺钉M5×50 | 十个 | 206.1018 | 0.26 | 53.59
29 | 0303551 | 不锈钢螺丝M5×12 | 十个 | 29.2735 | 0.09 | 2.63
30 | 0305001 | 六角螺栓（综合） | kg | 0.9415 | 5.7 | 5.37
31 | 0305573@1 | 钢六角螺栓带螺母M6×25 | 十套 | 50.351 | 14.16 | 712.97
32 | 0307031 | 膨胀螺栓M5 | 十个 | 5.0624 | 1.3 | 6.58
33 | 0307111 | 膨胀螺栓M5×50 | 十个 | 19.1297 | 1.3 | 24.87
单位工程人材机汇总表
工程名称：汕头市金山中学学生食堂建筑工程 | [6 empty] | 第 2 页 共 7 页
序号 | 编码 | 名称及规格 | 单位 | 数量 | 不含税单价 （元） | 合价 （元） |  | 备注
34 | 0307151 | 膨胀螺栓M6×80 镀锌连母 | 十个 | 268.8408 | 2.69 | 723.18
35 | 0307161 | 膨胀螺栓M8×80 | 十个 | 6.5975 | 2.47 | 16.3
36 | 0307301 | 镀锌膨胀螺栓M8 | 十个 | 0.5072 | 14.42 | 7.31
37 | 0307331 | 塑料膨胀螺栓(综合） | 十个 | 340.284 | 0.27 | 91.88
38 | 0341001 | 低碳钢焊条（综合） | kg | 2438.0739 | 2.81 | 6850.99
39 | 0343071 | 不锈钢焊丝 | kg | 1.8454 | 34.32 | 63.33
40 | 0343071@1 | 钢焊丝 | kg | 2.4456 | 34.32 | 83.93
41 | 0345001 | 焊剂 | kg | 125.02 | 3.86 | 482.58
42 | 0351021 | 圆钉50～75 | kg | 949.5427 | 3.74 | 3551.29
43 | 0351161 | 骑马钉（综合） | kg | 105.2288 | 5.65 | 594.54
44 | 0355021 | 镀锌钢丝网φ0.9×10×10 | m2 | 623.854 | 15.31 | 9551.2
45 | 0355071 | 钢丝网（综合） | m2 | 2893.792 | 6.44 | 18636.02
46 | 0355121 | 钢板网0.8 | m2 | 9.0315 | 6.44 | 58.16
47 | 0359001 | 铁件(综合） | kg | 318.3926 | 4.99 | 1588.78
48 | 0359111 | 镀锌铁码 | 支 | 939.1515 | 0.34 | 319.31
49 | 0359121 | 镀锌铁件 | kg | 20.7277 | 7.13 | 147.79
50 | 0361131 | 冷挤压套筒Ф32内 | 套 | 1898.8 | 4.29 | 8145.85
51 | 0361131@1 | 冷挤压套筒Ф25内 | 套 | 1818 | 1.72 | 3126.96
52 | 0361151 | 不锈钢法兰座（装饰用）Ф59 | 个 | 5.9212 | 6.94 | 41.09
53 | 0361151@2 | 钢法兰座（装饰用）Ф59 | 个 | 166.0144 | 6.94 | 1152.14
54 | 0365181 | 合金钢钻头φ10 | 个 | 1.7296 | 4.99 | 8.63
55 | 0401013 | 复合普通硅酸盐水泥P.C 32.5 | t | 71.558 | 349.24 | 24990.92
56 | 0401021 | 复合普通硅酸盐水泥P.O 42.5 | t | 1.0066 | 385.28 | 387.82
57 | 0401041 | 白色硅酸盐水泥32.5 | t | 2.4921 | 513.13 | 1278.77
58 | 0401042 | 白色硅酸盐水泥32.5 | kg | 2198.2695 | 0.51 | 1121.12
59 | 0403021 | 中砂 | m3 | 239.3348 | 155.34 | 37178.27
60 | 0403131 | 金刚砂 | kg | 9.1012 | 5.83 | 53.06
61 | 0405011 | 碎石20～40 | m3 | 0.829 | 82.65 | 68.52
62 | 0405041 | 碎石10 | m3 | 2.2603 | 83.62 | 189.01
63 | 0405061 | 碎石20 | m3 | 2.2561 | 82.65 | 186.47
64 | 0405071 | 碎石40 | m3 | 49.2533 | 81 | 3989.52
65 | 0407011 | 石屑 | m3 | 13.9956 | 65.05 | 910.41
单位工程人材机汇总表
工程名称：汕头市金山中学学生食堂建筑工程 | [6 empty] | 第 3 页 共 7 页
序号 | 编码 | 名称及规格 | 单位 | 数量 | 不含税单价 （元） | 合价 （元） |  | 备注
66 | 0407051 | 碎砖 | m3 | 55.9557 | 38.61 | 2160.45
67 | 0409031 | 生石灰 | t | 12.1747 | 368.93 | 4491.61
68 | 0409181 | 粘土 | m3 | 11.8931 | 49.51 | 588.83
69 | 0409361 | 屋顶种植土 | m3 | 55.9776 | 77.67 | 4347.78
70 | 0413021 | 蒸压灰砂砖240×115×53 | 千块 | 33.1336 | 368.93 | 12223.98
71 | 0415001 | 蒸压加气混凝土砌块400×120×200 | 千块 | 1.4533 | 2331.39 | 3388.21
72 | 0415021 | 蒸压加气混凝土砌块600×180×200 | 千块 | 20.634 | 5247.13 | 108269.28
73 | 0415221@2 | 挤塑板复合隔热砖330×330×60 | 千块 | 8.4679 | 1351.64 | 11445.55
74 | 0501001 | 杉原木(综合） | m3 | 1.0175 | 1180.71 | 1201.37
75 | 0503051 | 松杂板枋材 | m3 | 46.3161 | 1555.45 | 72042.38
76 | 0503101@1 | 防腐木 | m3 | 0.5562 | 3432.3 | 1909.05
77 | 0503101@2 | 户外木100*300*20 | m3 | 4.0037 | 3432.3 | 13741.9
78 | 0503101@3 | 防腐木 | m3 | 0.1271 | 3432.3 | 436.25
79 | 0503211 | 枕木 | m3 | 0.08 | 823.75 | 65.9
80 | 0503261 | 垫木 | m3 | 0.0002 | 1127.29 | 0.23
81 | 0503301 | 定型板1000×500×15 | 件 | 411.4217 | 6.27 | 2579.61
82 | 0503311 | 松杂直边板 | m3 | 3.7169 | 1545.02 | 5742.68
83 | 0505121 | 防水胶合板模板用 18 | m2 | 949.307 | 45.88 | 43554.21
84 | 0519001@2 | 保温板材 | m2 | 19.2882 | 42.9 | 827.46
85 | 0525001 | 木柴 | kg | 245.8765 | 0.51 | 125.4
86 | 0533021 | 竹笪 | 10m2 | 9.0997 | 12.7 | 115.57
87 | 0601001 | 钢化玻璃8 | m2 | 263.1992 | 40.16 | 10570.08
88 | 0601011@1 | 钢化玻璃（防火）8 | m2 | 24.435 | 326.07 | 7967.52
89 | 0651011 | 玻璃砖190×190×80 | 千块 | 0.4054 | 7079.11 | 2869.87
90 | 0661031@1 | 墙砖200×300 | m2 | 221.1768 | 55.77 | 12335.03
91 | 0662001 | 瓷质锦砖粒径 45×95 | m2 | 311.9149 | 29.17 | 9098.56
92 | 0662021@1 | 防滑砖400×400 | m2 | 581.3185 | 50.38 | 29286.83
93 | 0700001 | 大理石石板材成品 | m2 | 8.8305 | 214.52 | 1894.32
94 | 0701131 | 300*600*200火烧面花岗岩 | m2 | 417.6146 | 127 | 53037.05
95 | 0701131@1 | 300*600*200火烧面花岗岩 | m2 | 2159.8254 | 127 | 274297.83
96 | 0701131@2 | 白油麻 | m2 | 7.9606 | 144.16 | 1147.6
97 | 0821091 | 浴厕隔断(成品） | m2 | 105.47 | 240.26 | 25340.22
单位工程人材机汇总表
工程名称：汕头市金山中学学生食堂建筑工程 | [6 empty] | 第 4 页 共 7 页
序号 | 编码 | 名称及规格 | 单位 | 数量 | 不含税单价 （元） | 合价 （元） |  | 备注
98 | 1023081@1 | 不锈钢扶手【40*60*2】镀锌方管 | m | 47.912 | 41.38 | 1982.6
99 | 1023091@2 | 圆钢 | m | 13.6956 | 3.48 | 47.66
100 | 1101101 | 外墙真石涂料 | kg | 16421.64 | 10.47 | 171934.57
101 | 1103091 | 防水涂料配套罩面漆 | kg | 836.7435 | 81.52 | 68211.33
102 | 1103121 | 聚合物水泥防水涂料(JS-II) | kg | 4263.165 | 8.15 | 34744.79
103 | 1103131 | 水泥基渗透结晶防水涂料 | kg | 2817.5925 | 8.15 | 22963.38
104 | 1103141 | 防锈漆 | kg | 1.302 | 16.13 | 21
105 | 1103231 | 酚醛铁红防锈漆 | kg | 8.7351 | 13.73 | 119.93
106 | 1103251 | 酚醛红丹防锈漆 | kg | 314.8551 | 15.45 | 4864.51
107 | 1103281 | 油性防锈漆 | kg | 47.5751 | 7.29 | 346.82
108 | 1103601 | 聚氨酯甲料 | kg | 247.2016 | 14.84 | 3668.47
109 | 1103611 | 聚氨酯乙料 | kg | 387.8187 | 19.74 | 7655.54
110 | 1106001 | 金属氟碳漆面漆 | kg | 50.0955 | 102.97 | 5158.33
111 | 1111351 | 乳胶漆8205 | kg | 2303.8755 | 11.07 | 25503.9
112 | 1111411 | 酚醛调和漆 | kg | 6.7591 | 10.3 | 69.62
113 | 1111541 | 透明底漆 | kg | 1026.3525 | 41.19 | 42275.46
114 | 1111821 | 醇酸磁漆 | kg | 4.0114 | 9.86 | 39.55
115 | 1141071 | 环氧树脂（综合） | kg | 5.8548 | 30.89 | 180.85
116 | 1141111 | 乙酸乙脂 | kg | 6.7306 | 8.11 | 54.59
117 | 1141181 | 清油 | kg | 12.9156 | 10.3 | 133.03
118 | 1141191 | 松节油 | kg | 101.0692 | 6.86 | 693.33
119 | 1143001 | 石粉 | kg | 1.0592 | 0.03 | 0.03
120 | 1143011 | 滑石粉 | kg | 4531.1941 | 0.86 | 3896.83
121 | 1143161 | 大白粉 | kg | 132.9715 | 0.17 | 22.61
122 | 1143191 | 嵌缝料 | kg | 185.2687 | 0.86 | 159.33
123 | 1143221 | 聚合物乳液 | kg | 2323.4826 | 8.15 | 18936.38
124 | 1155001 | 石油沥青#10 | kg | 327.7046 | 1.97 | 645.58
125 | 1155011 | 石油沥青#30 | kg | 28.353 | 3.17 | 89.88
126 | 1155031 | 乳化沥青 | kg | 13.293 | 3.86 | 51.31
127 | 1157161@1 | 改性沥青耐根穿刺防水卷材SBC(4厚） | m2 | 147.341 | 30.89 | 4551.36
128 | 1157191 | 自粘型防水卷材 | m2 | 17.7174 | 23.17 | 410.51
129 | 1157191@1 | 双面自粘聚合物改性沥青防水卷材3mm | m2 | 168.3326 | 23.17 | 3900.27
单位工程人材机汇总表
工程名称：汕头市金山中学学生食堂建筑工程 | [6 empty] | 第 5 页 共 7 页
序号 | 编码 | 名称及规格 | 单位 | 数量 | 不含税单价 （元） | 合价 （元） |  | 备注
130 | 1159031 | 建筑油膏 | kg | 35.2247 | 3.3 | 116.24
131 | 1159081 | 防水粉 | kg | 324.0097 | 3.26 | 1056.27
132 | 1159141 | 油灰 | kg | 632.2495 | 3.86 | 2440.48
133 | 1159251 | 抗裂乳胶 | kg | 4364.355 | 11.15 | 48662.56
134 | 12001037 | 单层中悬钢窗32国标 | m2 | 237.42 | 163.03 | 38706.58
135 | 12001038 | 单层固定钢窗 | m2 | 27.15 | 109.7 | 2978.36
136 | 12001049 | 塑钢门无上亮 | m2 | 43.24 | 214.52 | 9275.84
137 | 12001067 | 钢质防火门 单扇(乙级） | m2 | 12.55 | 428.18 | 5373.66
138 | 12001069 | 钢质防火门 双扇(乙级） | m2 | 53.88 | 476.23 | 25659.27
139 | 12001075 | 镀锌钢卷闸门 | m2 | 6.6 | 107.26 | 707.92
140 | 12001079 | 卷闸电动装置D-400 | 套 | 1 | 343.23 | 343.23
141 | 12001086 | 铝合金全玻单扇平开门46系列无上亮(无横框） | m2 | 9.78 | 266 | 2601.48
142 | 12001096 | 铝合金四扇推拉窗90系列无上亮 | m2 | 26.25 | 180.2 | 4730.25
143 | 1201021 | 汽油(综合） | kg | 80.8402 | 6.97 | 563.46
144 | 1205001 | 机油(综合） | kg | 29.8629 | 2.89 | 86.3
145 | 1231001 | 草酸 | kg | 25.0938 | 4.04 | 101.38
146 | 1231061 | 甲苯 | kg | 27.7111 | 3.07 | 85.07
147 | 1231261 | 石蜡 | kg | 67.1603 | 2.66 | 178.65
148 | 1233021 | 隔离剂 | kg | 1226.732 | 5.77 | 7078.24
149 | 1233121 | 界面剂 | kg | 2036.699 | 1.72 | 3503.12
150 | 1235021 | 软填料 | kg | 32.3546 | 2.55 | 82.5
151 | 1237001 | 氧气 | m3 | 12.8824 | 5.05 | 65.06
152 | 1237031 | 氩气 | m3 | 17.2838 | 17.02 | 294.17
153 | 1237061 | 乙炔气 | kg | 5.6047 | 7.57 | 42.43
154 | 1237091 | 液化石油气 | kg | 40.9369 | 6.13 | 250.94
155 | 1241011 | 108胶 | kg | 836.2493 | 6.86 | 5736.67
156 | 1241101 | 白乳胶 | kg | 480.6576 | 19.74 | 9488.18
157 | 1241161 | 腻子胶 | kg | 1341.0384 | 0.86 | 1153.29
158 | 1241491 | 醇酸稀释剂 | kg | 1.6787 | 4.03 | 6.77
159 | 1241551 | 玻璃胶335克/支 | 支 | 36.764 | 13.73 | 504.77
160 | 1243191 | 墙边胶 | L | 13.4246 | 46.77 | 627.87
161 | 1301311 | 石棉泥 | t | 0.0586 | 577.65 | 33.85
162 | 1301361 | 石棉垫 | kg | 19.152 | 6.75 | 129.28
单位工程人材机汇总表
工程名称：汕头市金山中学学生食堂建筑工程 | [6 empty] | 第 6 页 共 7 页
序号 | 编码 | 名称及规格 | 单位 | 数量 | 不含税单价 （元） | 合价 （元） |  | 备注
163 | 1307151 | 玻璃纤维网格布 | m2 | 2576.673 | 3.78 | 9739.82
164 | 1312121@1 | 聚苯乙烯泡沫板40 | m2 | 135.9456 | 17.16 | 2332.83
165 | 1404021@2 | 不锈钢管D20 | m | 71.999 | 17.26 | 1242.7
166 | 1404051@3 | 不锈钢管D40 | m | 19.7385 | 37.58 | 741.77
167 | 1404051@4 | 不锈钢方管60×3 | m | 148.0319 | 73.93 | 10944
168 | 1404111@1 | 不锈钢方管60×3 | m | 17.4071 | 73.93 | 1286.91
169 | 1431561 | 塑料排水板 | m2 | 139.944 | 11.7 | 1637.34
170 | 1537206@1 | 钢卡码 | 个 | 503.51 | 4.72 | 2376.57
171 | 1539011 | 脚手架钢管底座 | 个 | 68.6218 | 3.78 | 259.39
172 | 1700011 | 镀锌法兰DN32 | 只 | 103.9139 | 2.62 | 272.25
173 | 1703001 | 不锈钢法兰DN80 | 副 | 49.72 | 9.01 | 447.98
174 | 3001001 | 钢支撑 | kg | 8897.8987 | 3.92 | 34879.76
175 | 3101021 | 门窗密封橡胶条 | m | 59.3098 | 0.71 | 42.11
176 | 3101051 | 密封膏 | kg | 19.0256 | 6.19 | 117.77
177 | 3101071 | 密封毛条 | m | 107.8508 | 0.09 | 9.71
178 | 3113031 | 白棉纱 | kg | 54.5744 | 7.17 | 391.3
179 | 3115001 | 水 | m3 | 1825.9201 | 3.42 | 6244.65
180 | 3203071 | 脚手架钢管φ51×3.5 | m | 684.624 | 15.25 | 10440.52
181 | 3203131 | 脚手架活动扣(含螺丝） | 套 | 305.286 | 5.2 | 1587.49
182 | 3203141 | 脚手架直角扣(含螺丝） | 套 | 516.9888 | 5.2 | 2688.34
183 | 3205021 | 尼龙安全网 | m2 | 520.4652 | 6.75 | 3513.14
184 | 3209001 | 脚手架接驳管φ43×350 | 支 | 121.3759 | 4.9 | 594.74
185 | 8033251 | 炉(矿)渣(综合) | m3 | 13.7344 | 47.17 | 647.85
186 | 9946131 | 其他材料费 | 元 | 27047.8799 | 1 | 27047.88
187 | CLFTZ | 材料费调整 | 元 | -0.1322 | 1 | -0.13
188 | 补充材料001 | 地沟盖板 | m2 | 49.63 | 100 | 4963
189 | 8021902 | 普通商品混凝土 碎石粒径20石C15 | m3 | 10.9302 | 297.09 | 3247.25
190 | 8021903 | 普通商品混凝土 碎石粒径20石C20 | m3 | 89.4441 | 314.56 | 28135.54
191 | 8021905 | 普通商品混凝土 碎石粒径20石C30 | m3 | 1072.7945 | 351.36 | 376937.08
192 | 8021906 | 普通商品混凝土 碎石粒径20石C35 | m3 | 362.893 | 369.51 | 134092.59
193 | 8021907 | 普通商品混凝土 碎石粒径20石C40 | m3 | 7.07 | 389.03 | 2750.44
单位工程人材机汇总表
工程名称：汕头市金山中学学生食堂建筑工程 | [6 empty] | 第 7 页 共 7 页
序号 | 编码 | 名称及规格 | 单位 | 数量 | 不含税单价 （元） | 合价 （元） |  | 备注
194 | 8021912 | 普通商品混凝土 碎石粒径40石C10 | m3 | 0.9541 | 273.88 | 261.31
195 | 8021913 | 普通商品混凝土 碎石粒径40石C15 | m3 | 83.9385 | 278.64 | 23388.62
196 | 8021915 | 普通商品混凝土 碎石粒径40石C25 | m3 | 181.6597 | 314.17 | 57072.03
197 | 8021916 | 普通商品混凝土 碎石粒径40石C30 | m3 | 478.485 | 331.94 | 158828.31
198 | 3307021@2 | 200*200浅灰色花岗岩 | m | 10.9113 | 51.48 | 561.71
199 | 8001597-05 | 预拌砂浆(湿拌)1:1 水泥砂浆 | m3 | 52.9488 | 355.15 | 18804.77
200 | 8001597-06 | 预拌砂浆(湿拌)1:2 水泥砂浆 | m3 | 112.5605 | 335.24 | 37734.78
201 | 8001597-06@1 | 预拌砂浆(湿拌)1:2 水泥砂浆 | m3 | 0.0011 | 335.24 | 0.37
202 | 8001597-09 | 预拌砂浆(湿拌)1:1 水泥防水砂浆 | m3 | 107.0644 | 373.01 | 39936.09
203 | 8001597-18 | 预拌砂浆(湿拌)1:1:6 水泥石灰砂浆 | m3 | 26.0604 | 344.81 | 8985.89
204 | 8001597-19 | 预拌砂浆(湿拌)1:2:8 水泥石灰砂浆 | m3 | 40.4192 | 325.48 | 13155.64
205 | 8001597-20 | 预拌砂浆(湿拌)1:3:9 水泥石灰砂浆 | m3 | 73.0532 | 294.85 | 21539.74
206 | 9946001 | 折旧费 | 元 | 18657.8271 | 1 | 18657.83
207 | 9946011 | 大修理费 | 元 | 5539.8506 | 1 | 5539.85
208 | 9946021 | 经常修理费 | 元 | 14978.6392 | 1 | 14978.64
209 | 9946031 | 安拆费及场外运输费 | 元 | 7586.9525 | 1 | 7586.95
210 | 9946041 | 汽油(机械用)国Ⅲ93# | kg | 23.3632 | 6.55 | 153.03
211 | 9946051 | 柴油(机械用)0# | kg | 4378.9212 | 5.7 | 24959.85
212 | 9946071 | 电(机械用) | kw·h | 40862.3681 | 0.73 | 29829.53
213 | 9946071@1 | 电(机械用) | kw·h | 5929.5939 | 0.73 | 4328.6
214 | 9946111 | 其他费用 | 元 | 5889.8132 | 1 | 5889.81
215 | 9946606 | 机上人工 | 工日 | 890.293 | 98 | 87248.71
216 | 9946606@1 | 机上人工 | 工日 | 0.1326 | 98 | 12.99
217 | JXFTZ | 机械费调整 | 元 | 2.6435 | 1 | 2.64
218 | 8001171 | 防水水泥砂浆 | m3 | 21.0002
219 | 8007251@2 | 玻化微珠保温砂浆 | m3 | 73.5523 | 643.56 | 47335.32
220 | 8007251@3 | II型玻化微珠保温砂浆 | m3 | 11.9099 | 643.56 | 7664.74
|  | 合计 |  |  |  | 6136268.51