## 1.单位工程费汇总表
单位工程费汇总表
工程名称：金中学生食堂安装部分 |  |  |  | 第 1 页 共 2 页
序号 | 名称 | 取费基数 | 费率(%) |  | 金额（元）
1 | 分部分项工程费 | 分部分项合计 |  |  | 1261333.34
1.1 | 1.防雷系统 |  |  |  | 39783.85
1.2 | 2.给排水系统 |  |  |  | 175494.3
1.3 | 3.强电系统 |  |  |  | 577452.34
1.4 | 4.弱电系统 |  |  |  | 36935.84
1.5 | 5.消防喷淋系统 |  |  |  | 161951.44
1.6 | 6.消火栓系统 |  |  |  | 86482.41
1.7 | 7.消防自动报警系统 |  |  |  | 118517.1
1.8 | 8.防火门监控系统 |  |  |  | 33529.49
1.9 | 9.消防设备电源监控系统 |  |  |  | 17987.55
1.10 | 10.漏电火灾报警系统 |  |  |  | 13199.02
1.1 | 人工费 | 分部分项人工费 |  |  | 273465.18
1.2 | 材料费 | 分部分项材料费 |  |  | 91014.62
1.3 | 主材及设备费 | 分部分项设备费+分部分项主材费 |  |  | 794644.48
1.4 | 机械费 | 分部分项机械费 |  |  | 20818.44
1.5 | 管理费 | 分部分项管理费 |  |  | 32278.74
1.6 | 利润 | 人工费 | 18 |  | 49223.73
2 | 措施项目费 | 安全文明施工措施费+其他措施项目费 |  |  | 90165.62
2.1 | 安全文明施工措施费 | 安全及文明施工措施费 |  |  | 79199.07
2.2 | 其他措施项目费 | 其他措施费 |  |  | 10966.55
3 | 其他项目费 | 材料检验试验费+预算包干费+暂估价+独立费 |  |  | 27749.34
3.1 | 材料检验试验费 | 分部分项合计 | 0.2 |  | 2522.67
3.2 | 预算包干费 | 分部分项合计 | 2 |  | 25226.67
3.3 | 暂估价
3.4 | 独立费 | 独立费
4 | 规费 | 工程排污费及施工噪音排污费+危险作业意外伤害保险费+堤围防护费 |  |  | 4830.82
4.1 | 工程排污费及施工噪音排污费 | 分部分项工程费+措施项目费+其他项目费-独立费 | 0.25 |  | 3448.12
4.2 | 危险作业意外伤害保险费 | 分部分项工程费+措施项目费+其他项目费-独立费 | 0
4.3 | 堤围防护费 | 分部分项工程费+措施项目费+其他项目费+工程排污费及施工噪音排污费+危险作业意外伤害保险费-独立费 | 0.1 |  | 1382.7
5 | 不含税工程造价 | 分部分项工程费+措施项目费+其他项目费+规费-独立费 |  |  | 1384079.12
单位工程费汇总表
工程名称：金中学生食堂安装部分 |  |  |  | 第 2 页 共 2 页
序号 | 名称 | 取费基数 | 费率(%) |  | 金额（元）
7 | 增值税销项税额 | 不含税工程造价-堤围防护费 | 11 |  | 152096.61
8 | 含税工程造价 | 不含税工程造价+增值税销项税额+独立费 |  |  | 1536175.73

## 2.规费、税金项目清单与计价表
规费、税金项目清单与计价表
工程名称：金中学生食堂安装部分 |  |  | 标段： |  |  | 第 1 页 共 1 页
序号 | 项目名称 | 计算基础 |  | 取费基数 | 计算费率 (%) |  | 金额(元)
1 | 规费 | 工程排污费及施工噪音排污费+危险作业意外伤害保险费+堤围防护费 |  | 4830.82 |  |  | 4830.82
1.1 | 工程排污费及施工噪音排污费 | 分部分项工程费+措施项目费+其他项目费-独立费 |  | 1379248.3 | 0.25 |  | 3448.12
1.2 | 危险作业意外伤害保险费 | 分部分项工程费+措施项目费+其他项目费-独立费 |  | 1379248.3 | 0
1.3 | 堤围防护费 | 分部分项工程费+措施项目费+其他项目费+工程排污费及施工噪音排污费+危险作业意外伤害保险费-独立费 |  | 1382696.42 | 0.1 |  | 1382.7
2 | 增值税销项税额 | 不含税工程造价-堤围防护费 |  | 1382696.42 | 11 |  | 152096.61
合 计 | [6 empty] | 156927.43
编制人（造价人员）： |  |  | 复核人（造价工程师）：

## 3.分部分项工程和单价措施项目清单与计价表
分部分项工程和单价措施项目清单与计价表
工程名称：金中学生食堂安装部分 |  |  |  |  | 标段： |  |  | 第 1 页 共 22 页
序号 | 项目编码 | 项目名称 | 项目特征描述 | 计量单位 |  | 工程量 | 金额（元）
[7 empty] | 综合单价 |  | 综合合价 | 其中：暂估价
|  | 1.防雷系统 | [6 empty] | 39783.85
1 | 030409001001 | 避雷装置 | 1.名称:避雷装置 2.规格:∅14热镀锌圆钢制作,针高0.5米、避雷网（50x25方管栏杆）、∅10热镀锌圆钢,明敷于屋面女儿墙顶或屋架顶 | 项 |  | 1 | 21045.84 |  | 21045.84
2 | 030409002001 | 接地装置 | 1.名称:接地装置 2.材质:40x4热镀锌扁钢 3.含MEB端子箱、LEB端子板 | 项 |  | 1 | 17744.63 |  | 17744.63
3 | 030414011001 | 接地装置 | 1.名称:接地装置调试 | 系统 |  | 1 | 993.38 |  | 993.38
|  | 2.给排水系统 | [6 empty] | 175494.3
4 | 031001006001 | ppr给水管DN15 | 1.名称:ppr给水管 2.材质、规格:DN15 3.连接形式:热熔连接 4.压力试验及吹、洗设计要求:管道消毒、冲洗 公称直径(50mm以内) | m |  | 138.2 | 19.23 |  | 2657.59
5 | 031001006002 | ppr给水管DN20 | 1.名称:ppr给水管 2.材质、规格:DN20 3.连接形式:热熔连接 4.压力试验及吹、洗设计要求:管道消毒、冲洗 公称直径(50mm以内) | m |  | 32.2 | 21.19 |  | 682.32
6 | 031001006003 | ppr给水管DN25 | 1.名称:ppr给水管 2.材质、规格:DN25 3.连接形式:热熔连接 4.压力试验及吹、洗设计要求:管道消毒、冲洗 公称直径(50mm以内) | m |  | 28.5 | 27.99 |  | 797.72
7 | 031001006004 | ppr给水管DN32 | 1.名称:ppr给水管 2.材质、规格:DN32 3.连接形式:热熔连接 4.压力试验及吹、洗设计要求:管道消毒、冲洗 公称直径(50mm以内) | m |  | 100.8 | 33.97 |  | 3424.18
8 | 031001006005 | ppr给水管DN40 | 1.安装部位:ppr给水管 2.材质、规格:DN40 3.连接形式:热熔连接 4.压力试验及吹、洗设计要求:管道消毒、冲洗 公称直径(50mm以内) | m |  | 40.8 | 41.02 |  | 1673.62
本页小计 | [8 empty] | 49019.28
注：为计取规费等的使用，可在表中增设其中：“定额人工费”。
表—08
分部分项工程和单价措施项目清单与计价表
工程名称：金中学生食堂安装部分 |  |  |  |  | 标段： |  |  | 第 2 页 共 22 页
序号 | 项目编码 | 项目名称 | 项目特征描述 | 计量单位 |  | 工程量 | 金额（元）
[7 empty] | 综合单价 |  | 综合合价 | 其中：暂估价
9 | 031001006006 | ppr给水管DN50 | 1.名称:ppr给水管 2.材质、规格:DN50 3.连接形式:热熔连接 4.压力试验及吹、洗设计要求:管道消毒、冲洗 公称直径(50mm以内) | m |  | 21.3 | 57.17 |  | 1217.72
10 | 031001006007 | ppr给水管DN65 | 1.名称:ppr给水管 2.材质、规格:DN65 3.连接形式:热熔连接 4.压力试验及吹、洗设计要求:管道消毒、冲洗 公称直径(100mm以内) | m |  | 25.1 | 70.53 |  | 1770.3
11 | 031001006008 | ppr给水管DN80 | 1.名称:ppr给水管 2.材质、规格:DN80 3.连接形式:热熔连接 4.压力试验及吹、洗设计要求:管道消毒、冲洗 公称直径(100mm以内) | m |  | 20.1 | 88.63 |  | 1781.46
12 | 040501004002 | 室外污水管-HDPE双壁波纹管DN200 | 1.垫层、基础材质及厚度:垫层 砂 2.材质及规格:室外污水管-HDPE双壁波纹管DN200 3.连接形式:胶圈接口 4.管道检验及试验要求:闭水试验 | m |  | 89.01 | 81.43 |  | 7248.08
13 | 040501004003 | 室外污水管-HDPE双壁波纹管DN150 | 1.垫层、基础材质及厚度:垫层 砂 2.材质及规格:室外污水管-HDPE双壁波纹管DN150 3.连接形式:胶圈接口 4.管道检验及试验要求:闭水试验 | m |  | 31.93 | 64.3 |  | 2053.1
14 | 040501004012 | 室外污水管-HDPE双壁波纹管DN100 | 1.垫层、基础材质及厚度:垫层 砂 2.材质及规格:室外污水管-HDPE双壁波纹管DN100 3.连接形式:胶圈接口 4.管道检验及试验要求:闭水试验 | m |  | 17.15 | 47.89 |  | 821.31
本页小计 | [8 empty] | 14891.97
注：为计取规费等的使用，可在表中增设其中：“定额人工费”。
表—08
分部分项工程和单价措施项目清单与计价表
工程名称：金中学生食堂安装部分 |  |  |  |  | 标段： |  |  | 第 3 页 共 22 页
序号 | 项目编码 | 项目名称 | 项目特征描述 | 计量单位 |  | 工程量 | 金额（元）
[7 empty] | 综合单价 |  | 综合合价 | 其中：暂估价
15 | 040501004004 | 室外雨水管-HDPE双壁波纹管DN300 | 1.垫层、基础材质及厚度:垫层 砂 2.材质及规格:室外雨水管-HDPE双壁波纹管DN300 3.连接形式:胶圈接口 4.管道检验及试验要求:闭水试验 | m |  | 39.3 | 173 |  | 6798.9
16 | 040501004013 | 室外雨水管-HDPE双壁波纹管DN100 | 1.垫层、基础材质及厚度:垫层 砂 2.材质及规格:室外雨水管-HDPE双壁波纹管DN100 3.连接形式:胶圈接口 4.管道检验及试验要求:闭水试验 | m |  | 109.39 | 47.89 |  | 5238.69
17 | 031001006009 | 室内排水管-UPVC排水管DN150 | 1.名称:室内排水管-UPVC排水管 2.材质、规格:DN150 3.连接形式:粘接 4.压力试验及吹、洗设计要求:灌水试验 | m |  | 108.08 | 75.61 |  | 8171.93
18 | 031001006010 | 室内排水管-UPVC排水管DN100 | 1.安装部位:室内排水管-UPVC排水管 2.材质、规格:DN150 3.连接形式:粘接 4.压力试验及吹、洗设计要求:灌水试验 | m |  | 276.93 | 48.88 |  | 13536.34
19 | 031001006011 | 室内排水管-UPVC排水管DN75 | 1.名称:室内排水管-UPVC排水管 2.材质、规格:DN75 3.连接形式:粘接 4.压力试验及吹、洗设计要求:灌水试验 | m |  | 50.7 | 35.29 |  | 1789.2
20 | 031001006012 | 室内排水管-UPVC排水管DN50 | 1.名称:室内排水管-UPVC排水管 2.材质、规格:DN50 3.连接形式:粘接 4.压力试验及吹、洗设计要求:灌水试验 | m |  | 5.7 | 21.88 |  | 124.72
21 | 031001006013 | 室内雨水管-UPVC雨水管DN100 | 1.安装部位:室内雨水管-UPVC雨水管 2.材质、规格:DN100 3.连接形式:粘接 4.压力试验及吹、洗设计要求:灌水试验 | m |  | 334.83 | 23.08 |  | 7727.88
本页小计 | [8 empty] | 43387.66
注：为计取规费等的使用，可在表中增设其中：“定额人工费”。
表—08
分部分项工程和单价措施项目清单与计价表
工程名称：金中学生食堂安装部分 |  |  |  |  | 标段： |  |  | 第 4 页 共 22 页
序号 | 项目编码 | 项目名称 | 项目特征描述 | 计量单位 |  | 工程量 | 金额（元）
[7 empty] | 综合单价 |  | 综合合价 | 其中：暂估价
22 | 031001006014 | 室内雨水管-UPVC雨水管DN75 | 1.名称:室内雨水管-UPVC雨水管 2.材质、规格:DN75 3.连接形式:粘接 4.压力试验及吹、洗设计要求:灌水试验 | m |  | 63.16 | 18.65 |  | 1177.93
23 | 031002003001 | 穿楼板套管DN200 | 1.名称、类型:穿楼板套管 2.规格:DN200 | 个 |  | 20 | 64.36 |  | 1287.2
24 | 031002003002 | 穿楼板套管DN150 | 1.名称、类型:穿楼板套管 2.规格:DN150 | 个 |  | 28 | 48.28 |  | 1351.84
25 | 031002003003 | 穿楼板套管DN125 | 1.名称、类型:穿楼板套管 2.规格:DN125 | 个 |  | 3 | 47.7 |  | 143.1
26 | 031002003004 | 穿楼板套管DN65 | 1.名称、类型:穿楼板套管 2.规格:DN65 | 个 |  | 3 | 42.81 |  | 128.43
27 | 031003001001 | ppr截止阀DN15 | 1.类型:ppr截止阀 2.规格、压力等级:DN15 3.连接形式:螺纹连接 | 个 |  | 4 | 39.53 |  | 158.12
28 | 031003001002 | ppr截止阀DN25 | 1.类型:ppr截止阀 2.规格、压力等级:DN25 3.连接形式:螺纹连接 | 个 |  | 3 | 55.47 |  | 166.41
29 | 031003001003 | ppr截止阀DN32 | 1.类型:ppr截止阀 2.规格、压力等级:DN32 3.连接形式:螺纹连接 | 个 |  | 2 | 61.75 |  | 123.5
30 | 031003001004 | ppr截止阀DN40 | 1.类型:ppr截止阀 2.规格、压力等级:DN40 3.连接形式:螺纹连接 | 个 |  | 6 | 108.61 |  | 651.66
31 | 031003001005 | 自动排气阀DN25 | 1.类型:自动排气阀 2.规格、压力等级:DN25 | 个 |  | 1 | 112.66 |  | 112.66
32 | 031003003001 | 闸阀DN50 | 1.类型:闸阀 2.规格、压力等级:DN50 3.连接形式:法兰连接 | 个 |  | 1 | 256.71 |  | 256.71
33 | 031003003002 | 闸阀DN80 | 1.类型:闸阀 2.规格、压力等级:DN80 3.连接形式:法兰连接 | 个 |  | 2 | 361.97 |  | 723.94
34 | 031003003003 | 止回阀DN80 | 1.类型:止回阀 2.规格、压力等级:DN80 3.连接形式:法兰连接 | 个 |  | 1 | 359.97 |  | 359.97
35 | 030601002001 | 压力表 | 1.名称:压力表 | 台 |  | 3 | 181.85 |  | 545.55
36 | 031003001006 | 管顶形真空破坏器DN25 | 1.类型:管顶形真空破坏器 | 个 |  | 4 | 141.62 |  | 566.48
本页小计 | [8 empty] | 7753.5
注：为计取规费等的使用，可在表中增设其中：“定额人工费”。
表—08
分部分项工程和单价措施项目清单与计价表
工程名称：金中学生食堂安装部分 |  |  |  |  | 标段： |  |  | 第 5 页 共 22 页
序号 | 项目编码 | 项目名称 | 项目特征描述 | 计量单位 |  | 工程量 | 金额（元）
[7 empty] | 综合单价 |  | 综合合价 | 其中：暂估价
37 | 031003003004 | Y型过滤器DN65 | 1.类型:Y型过滤器 2.规格、压力等级:DN65 3.连接形式:法兰连接 | 个 |  | 1 | 332.65 |  | 332.65
38 | 031003003005 | 弹簧膜片式减压阀DN65 | 1.类型:弹簧膜片式减压阀 2.规格、压力等级:DN65 3.连接形式:法兰连接 | 个 |  | 1 | 1408.23 |  | 1408.23
39 | 031003003006 | 可曲挠橡胶软管接头DN65 | 1.类型:可曲挠橡胶软管接头 2.规格、压力等级:DN65 | 个 |  | 1 | 252.93 |  | 252.93
40 | 031003003007 | 蝶阀DN65 | 1.类型:蝶阀 2.规格、压力等级:DN65 3.连接形式:法兰连接 | 个 |  | 1 | 308.23 |  | 308.23
41 | 031003003008 | 金属波纹管DN65 | 1.类型:金属波纹管 2.规格、压力等级:DN65 3.连接形式:法兰连接 | 个 |  | 1 | 281.23 |  | 281.23
42 | 031004006001 | 蹲式大便器（带水箱） | 1.蹲式大便器（带水箱） | 组 |  | 29 | 581.2 |  | 16854.8
43 | 031004006002 | 冷水龙头DN15 | 1.名称:冷水龙头 2.规格、类型:DN15 | 个 |  | 4 | 22.97 |  | 91.88
44 | 031004003001 | 洗脸盆 | 1.名称:洗脸盆（带水龙头） | 组 |  | 23 | 360.54 |  | 8292.42
45 | 031004007001 | 感应式挂式小便器 | 1.材质:感应式挂式小便器 | 组 |  | 13 | 550.72 |  | 7159.36
46 | 031004007002 | 塑料地漏DN75 | 1.名称:塑料地漏 2.规格、类型:DN75 | 个 |  | 8 | 38.18 |  | 305.44
47 | 031004007003 | 塑料地漏DN100 | 1.名称:塑料地漏 2.规格、类型:DN100 | 个 |  | 2 | 46.92 |  | 93.84
48 | 031004007004 | 清扫口DN100 | 1.名称:清扫口 2.规格、类型:DN100 | 个 |  | 12 | 34.47 |  | 413.64
49 | 031004007005 | 通气帽DN150 | 1.名称:通气帽 2.规格、类型:DN150 | 个 |  | 10 | 105.03 |  | 1050.3
50 | 031004007006 | 雨水斗DN100 | 1.名称:雨水斗 2.规格、类型:DN100 | 个 |  | 21 | 42.67 |  | 896.07
51 | 031004007007 | 侧入型雨水斗DN100 | 1.名称:侧入型雨水斗 2.规格、类型:DN100 | 个 |  | 2 | 45.81 |  | 91.62
52 | 031004007008 | 侧入型雨水斗DN75 | 1.名称:侧入型雨水斗 2.规格、类型:DN75 | 个 |  | 21 | 30.16 |  | 633.36
本页小计 | [8 empty] | 38466
注：为计取规费等的使用，可在表中增设其中：“定额人工费”。
表—08
分部分项工程和单价措施项目清单与计价表
工程名称：金中学生食堂安装部分 |  |  |  |  | 标段： |  |  | 第 6 页 共 22 页
序号 | 项目编码 | 项目名称 | 项目特征描述 | 计量单位 |  | 工程量 | 金额（元）
[7 empty] | 综合单价 |  | 综合合价 | 其中：暂估价
53 | 040504001001 | 雨水井Φ700 | 1.砖砌圆形雨水检查井 适用管径 ≤400 井径700 井深2m内 实际深度(m):1.2 合并制作子目 砂浆制作 现场搅拌砌筑砂浆 水泥砂浆 M10 合并制作子目 砂浆制作 现场搅拌抹灰砂浆 水泥防水砂浆 1：2 合并制作子目 普通商品混凝土 碎石粒径20石 C10 合并制作子目 砂浆制作 现场搅拌砌筑砂浆 水泥砂浆 M7.5 | 座 |  | 4 | 852.49 |  | 3409.96
54 | 040504001002 | 污水井Φ700 | 1.砖砌圆型污水检查井 适用管径 ≤400 井径700 井深2m内 实际深度(m):1.3 合并制作子目 砂浆制作 现场搅拌砌筑砂浆 水泥砂浆 M10 合并制作子目 砂浆制作 现场搅拌抹灰砂浆 水泥防水砂浆 1：2 合并制作子目 普通商品混凝土 碎石粒径20石 C10 合并制作子目 砂浆制作 现场搅拌砌筑砂浆 水泥砂浆 M7.5 | 座 |  | 5 | 980.65 |  | 4903.25
55 | 040504001003 | 矩形污水井500*500 | 1.垫层、基础材质及厚度:非定型井垫层 混凝土 给排水构筑物垫层 人工*0.87 合并制作子目 普通商品混凝土 碎石粒径20石 C10 2.砂浆强度等级、配合比:砖砌 矩形 合并制作子目 砂浆制作 现场搅拌砌筑砂浆 水泥砂浆 M7.5、水泥防水砂浆 1：2 | 座 |  | 7 | 272.07 |  | 1904.49
56 | 010507006001 | 化粪池G8-25SQF | 1.砖砌化粪池(行车) 外型体积 50m3以内 合并制作子目 普通商品混凝土 碎石粒径20石 C25 合并制作子目 水泥砂浆 M10 合并制作子目 水泥砂浆 1:2 合并制作子目 普通商品混凝土 碎石粒径20石 C10 | 座 |  | 1 | 33724.08 |  | 33724.08
本页小计 | [8 empty] | 43941.78
注：为计取规费等的使用，可在表中增设其中：“定额人工费”。
表—08
分部分项工程和单价措施项目清单与计价表
工程名称：金中学生食堂安装部分 |  |  |  |  | 标段： |  |  | 第 7 页 共 22 页
序号 | 项目编码 | 项目名称 | 项目特征描述 | 计量单位 |  | 工程量 | 金额（元）
[7 empty] | 综合单价 |  | 综合合价 | 其中：暂估价
57 | 010507006002 | 隔油池GG-4S | 1.砖砌化粪池(不行车) 外型体积 7m3以内 合并制作子目 水泥砂浆 M5 合并制作子目 普通商品混凝土 碎石粒径20石 C25 合并制作子目 普通商品混凝土 碎石粒径20石 C15 合并制作子目 水泥砂浆 1:2 | 座 |  | 1 | 7895.78 |  | 7895.78
58 | 010507006003 | 偏沟式单篦雨水口 | 1.平篦式雨水进水井 单平篦(680×380)井深 1m 合并制作子目 砂浆制作 现场搅拌抹灰砂浆 水泥砂浆 1：2 合并制作子目 砂浆制作 现场搅拌抹灰砂浆 水泥砂浆 1：3 合并制作子目 砂浆制作 现场搅拌砌筑砂浆 水泥砂浆 M10 合并制作子目 普通商品混凝土 碎石粒径40石 C15 实际深度(m):1.2 | 座 |  | 4 | 820.66 |  | 3282.64
59 | 010101003001 | 挖沟槽土方 | 1.土壤类别:一、二类土 2.挖土深度:2m 内 | m3 |  | 261.1459 | 4.12 |  | 1075.92
60 | 010103001001 | 回填方 | 1.密实度要求:夯填 | m3 |  | 261.1459 | 15.54 |  | 4058.21
61 | 010103002001 | 余方弃置 | 1.运距:10km | m3 |  | 51.1 | 29.46 |  | 1505.41
|  | 3.强电系统 | [6 empty] | 577452.34
62 | 030404017002 | 食堂电照总配电箱 AP-ST | 1.名称:食堂电照总配电箱 AP-ST 2.安装方式:落地式 | 台 |  | 1 | 25686.48 |  | 25686.48
63 | 030404017003 | 食堂厨房总配电箱 AP-CF | 1.名称:食堂厨房总配电箱 AP-CF 2.安装方式:落地式 | 台 |  | 1 | 27168.48 |  | 27168.48
64 | 030404017004 | 食堂消防用电配电箱 APE-ST | 1.名称:食堂消防用电配电箱 APE-ST 2.安装方式:悬挂式 | 台 |  | 1 | 13839.48 |  | 13839.48
65 | 030404017005 | 四层公共照明配电箱 4GAL | 1.名称:四层公共照明配电箱 4GAL 2.安装方式:悬挂式 | 台 |  | 1 | 7989.88 |  | 7989.88
66 | 030404017006 | 首层公共照明配电箱 1GAL | 1.名称:首层公共照明配电箱 1GAL 2.安装方式:悬挂式 | 台 |  | 1 | 8085.88 |  | 8085.88
本页小计 | [8 empty] | 100588.16
注：为计取规费等的使用，可在表中增设其中：“定额人工费”。
表—08
分部分项工程和单价措施项目清单与计价表
工程名称：金中学生食堂安装部分 |  |  |  |  | 标段： |  |  | 第 8 页 共 22 页
序号 | 项目编码 | 项目名称 | 项目特征描述 | 计量单位 |  | 工程量 | 金额（元）
[7 empty] | 综合单价 |  | 综合合价 | 其中：暂估价
67 | 030404017009 | 2层应急照用配电箱 2ALE | 1.名称:2层应急照用配电箱 2ALE 2.安装方式:悬挂式 | 台 |  | 1 | 7896.88 |  | 7896.88
68 | 030404017010 | 3层应急照用配电箱 3ALE | 1.名称:3层应急照用配电箱 3ALE 2.安装方式:悬挂式 | 台 |  | 1 | 7896.88 |  | 7896.88
69 | 030404017011 | 4层应急照用配电箱 4ALE | 1.名称:4层应急照用配电箱 4ALE 2.安装方式:悬挂式 | 台 |  | 1 | 7896.88 |  | 7896.88
70 | 030404017012 | 5层应急照用配电箱 5ALE | 1.名称:5层应急照用配电箱 5ALE 2.安装方式:悬挂式 | 台 |  | 1 | 7896.88 |  | 7896.88
71 | 030404017013 | 1层应急照用配电箱 1ALE | 1.名称:1层应急照用配电箱 1ALE 2.安装方式:悬挂式 | 台 |  | 1 | 7929.88 |  | 7929.88
72 | 030404017014 | 首层中央厨房配电箱 1AP-CF | 1.名称:首层中央厨房配电箱 1AP-CF 2.安装方式:悬挂式 | 台 |  | 1 | 10105.48 |  | 10105.48
73 | 030404017015 | 2层售卖区配电箱 2AP-SM | 1.名称:2层售卖区配电箱 2AP-SM 2.安装方式:悬挂式 | 台 |  | 1 | 3968.88 |  | 3968.88
74 | 030404017016 | 3层售卖区配电箱 3AP-SM | 1.名称:3层售卖区配电箱 3AP-SM 2.安装方式:悬挂式 | 台 |  | 1 | 3968.88 |  | 3968.88
75 | 030404017017 | 4层小厨房配电箱 4AP-CF | 1.名称:4层小厨房配电箱 4AP-CF 2.安装方式:悬挂式 | 台 |  | 1 | 4793.88 |  | 4793.88
76 | 030404017018 | 5层小厨房配电箱 5AP-CF | 1.名称:5层小厨房配电箱 5AP-CF 2.安装方式:悬挂式 | 台 |  | 1 | 4793.88 |  | 4793.88
77 | 030404017019 | 首层照明配电箱 1AL | 1.名称:首层照明配电箱 1AL 2.安装方式:悬挂式 | 台 |  | 1 | 3759.88 |  | 3759.88
78 | 030404017020 | 厨工办公配电箱 1AL-BG | 1.名称:厨工办公配电箱 1AL-BG 2.安装方式:悬挂式 | 台 |  | 1 | 647.05 |  | 647.05
79 | 030404017021 | 小卖部配电箱 1AL-XMB | 1.名称:小卖部配电箱 1AL-XMB 2.安装方式:悬挂式 | 台 |  | 1 | 759.05 |  | 759.05
80 | 030404017022 | 餐厅空调配电箱 2APK | 1.名称:餐厅空调配电箱 2APK 2.安装方式:悬挂式 | 台 |  | 1 | 4044.88 |  | 4044.88
81 | 030404017023 | 餐厅空调配电箱 3APK | 1.名称:餐厅空调配电箱 3APK 2.安装方式:悬挂式 | 台 |  | 1 | 4044.88 |  | 4044.88
本页小计 | [8 empty] | 80404.14
注：为计取规费等的使用，可在表中增设其中：“定额人工费”。
表—08
分部分项工程和单价措施项目清单与计价表
工程名称：金中学生食堂安装部分 |  |  |  |  | 标段： |  |  | 第 9 页 共 22 页
序号 | 项目编码 | 项目名称 | 项目特征描述 | 计量单位 |  | 工程量 | 金额（元）
[7 empty] | 综合单价 |  | 综合合价 | 其中：暂估价
82 | 030404017024 | 餐厅空调配电箱 4APK | 1.名称:餐厅空调配电箱 4APK 2.安装方式:悬挂式 | 台 |  | 1 | 3567.88 |  | 3567.88
83 | 030404017025 | 餐厅空调配电箱 5APK | 1.名称:餐厅空调配电箱 5APK 2.安装方式:悬挂式 | 台 |  | 1 | 3567.88 |  | 3567.88
84 | 030404017026 | 空调开关箱 AP-KT | 1.名称:空调开关箱 AP-KT 2.安装方式:悬挂式 | 台 |  | 38 | 624.05 |  | 23713.9
85 | 030404017027 | 2层餐厅照明配电箱 2AL | 1.名称:2层餐厅照明配电箱 2AL 2.安装方式:悬挂式 | 台 |  | 1 | 3097.88 |  | 3097.88
86 | 030404017028 | 3层餐厅照明配电箱 3AL | 1.名称:3层餐厅照明配电箱 3AL 2.安装方式:悬挂式 | 台 |  | 1 | 3406.88 |  | 3406.88
87 | 030404017029 | 4层餐厅照明配电箱 4AL | 1.名称:4层餐厅照明配电箱 4AL 2.安装方式:悬挂式 | 台 |  | 1 | 3503.88 |  | 3503.88
88 | 030404017030 | 5层餐厅照明配电箱 5AL | 1.名称:5层餐厅照明配电箱 5AL 2.安装方式:悬挂式 | 台 |  | 1 | 4338.88 |  | 4338.88
89 | 030404017031 | 电梯配电箱 AP-DT1 | 1.名称:电梯配电箱 AP-DT1 2.安装方式:悬挂式 | 台 |  | 1 | 10512.88 |  | 10512.88
90 | 030404017032 | 电梯配电箱 AP-DT2 | 1.名称:电梯配电箱 AP-DT2 2.安装方式:悬挂式 | 台 |  | 1 | 10512.88 |  | 10512.88
91 | 030404017033 | 消防控制室配电箱 1APE-XF | 1.名称:消防控制室配电箱 1APE-XF 2.安装方式:悬挂式 | 台 |  | 1 | 14041.88 |  | 14041.88
92 | 010401011001 | 强电井（800x800x1000） | 1.强电井（800x800x1000） | 座 |  | 2 | 384.2 |  | 768.4
93 | 030411001010 | 电气配管-MT20 | 1.名称:电气配管 2.规格:MT20 3.配置形式:暗配 | m |  | 744.6 | 9.82 |  | 7311.97
94 | 030411001011 | 电气配管-PC20 | 1.名称:电气配管 2.规格:PC20 3.配置形式:暗配 | m |  | 1997.12 | 10.25 |  | 20470.48
95 | 030411001012 | 电气配管-PC25 | 1.名称:电气配管 2.规格:PC25 3.配置形式:暗配 | m |  | 680.8 | 12.84 |  | 8741.47
96 | 030411001013 | 电气配管-PC32 | 1.名称:电气配管 2.规格:PC32 3.配置形式:暗配 | m |  | 422.4 | 15.11 |  | 6382.46
97 | 030411001004 | 室外埋地PC电缆管DN150 | 1.名称:室外埋地PC电缆管 2.规格:DN150 3.配置形式:埋地敷设 | m |  | 133.7 | 32.52 |  | 4347.92
本页小计 | [8 empty] | 128287.52
注：为计取规费等的使用，可在表中增设其中：“定额人工费”。
表—08
分部分项工程和单价措施项目清单与计价表
工程名称：金中学生食堂安装部分 |  |  |  |  | 标段： |  |  | 第 10 页 共 22 页
序号 | 项目编码 | 项目名称 | 项目特征描述 | 计量单位 |  | 工程量 | 金额（元）
[7 empty] | 综合单价 |  | 综合合价 | 其中：暂估价
98 | 030411001002 | 电气配管-SC50 | 1.名称:电气配管 2.规格:SC50 3.配置形式:暗配 | m |  | 37.6 | 23.46 |  | 882.1
99 | 030411001001 | 镀锌钢管SC100(埋地) | 1.名称:镀锌钢管 2.规格:SC100 3.配置形式:埋地敷设 | m |  | 33.4 | 61.79 |  | 2063.79
100 | 030411002001 | 金属线槽80*60 | 1.名称:金属线槽 2.规格:80*60 | m |  | 68.1 | 63.1 |  | 4297.11
101 | 030411002002 | 金属线槽100*80 | 1.名称:金属线槽 2.规格:100*80 | m |  | 59.4 | 69.59 |  | 4133.65
102 | 030411002003 | 金属线槽100*100 | 1.名称:金属线槽 2.规格:100*100 | m |  | 24.5 | 78.62 |  | 1926.19
103 | 030411002004 | 金属线槽150*100 | 1.名称:金属线槽 2.规格:150*100 | m |  | 47.6 | 83.67 |  | 3982.69
104 | 030411002005 | 金属线槽200*100 | 1.名称:金属线槽 2.规格:200*100 | m |  | 37.5 | 91.8 |  | 3442.5
105 | 030411002006 | 金属线槽300*150 | 1.名称:金属线槽 2.规格:300*150 | m |  | 55.8 | 125.31 |  | 6992.3
106 | 030411004004 | 线槽配线-WDZBBYJ2.5 | 1.名称:电线 2.配线形式:槽内穿线 3.型号:WDZBBYJ2.5 | m |  | 4782.6 | 2.63 |  | 12578.24
107 | 030411004005 | 线槽配线-WDZBBYJ4.0 | 1.名称:电线 2.配线形式:槽内穿线 3.型号:WDZBBYJ4.0 | m |  | 4125.8 | 3.84 |  | 15843.07
108 | 030411004006 | 线槽配线-WDZBBYJ6.0 | 1.名称:电线 2.配线形式:槽内穿线 3.型号:WDZBBYJ6.0 | m |  | 74.6 | 4.8 |  | 358.08
109 | 030411004007 | 线槽配线-WDZBBYJ10.0 | 1.名称:电线 2.配线形式:槽内穿线 3.型号:WDZBBYJ10.0 | m |  | 53.3 | 7.57 |  | 403.48
110 | 030411004002 | 电气配线-WDZBBYJ2.5 | 1.名称:电线 2.配线形式:管内穿线 3.型号:WDZBBYJ2.5 | m |  | 11572.85 | 2.74 |  | 31709.61
111 | 030411004008 | 电气配线-WDZBBYJ4.0 | 1.名称:电线 2.配线形式:管内配线 3.型号:WDZBBYJ4.0 | m |  | 5296.2 | 3.44 |  | 18218.93
112 | 030411004009 | 电气配线-WDZBBYJ6.0 | 1.名称:电线 2.配线形式:管内穿线 3.型号:WDZBBYJ6.0 | m |  | 9.6 | 4.49 |  | 43.1
本页小计 | [8 empty] | 106874.84
注：为计取规费等的使用，可在表中增设其中：“定额人工费”。
表—08
分部分项工程和单价措施项目清单与计价表
工程名称：金中学生食堂安装部分 |  |  |  |  | 标段： |  |  | 第 11 页 共 22 页
序号 | 项目编码 | 项目名称 | 项目特征描述 | 计量单位 |  | 工程量 | 金额（元）
[7 empty] | 综合单价 |  | 综合合价 | 其中：暂估价
113 | 030411004010 | 电气配线-WDZBBYJ10.0 | 1.名称:电线 2.配线形式:管内穿线 3.型号:WDZBBYJ10.0 | m |  | 200.2 | 7.17 |  | 1435.43
114 | 030408001006 | 电力电缆BTTVZ-4x10 | 1.名称:电力电缆 2.型号:BTTVZ-4x10 | m |  | 7.4 | 57.13 |  | 422.76
115 | 030408001007 | 电力电缆BTTVZ-4x6 | 1.名称:电力电缆 2.型号:BTTVZ-4x6 | m |  | 37.4 | 40.77 |  | 1524.8
116 | 030408001009 | 电力电缆WDZBYJFE-5x6 | 1.名称:电力电缆 2.型号:WDZBYJFE-5x6 | m |  | 6.4 | 30.76 |  | 196.86
117 | 030408001008 | 电力电缆WDZBYJFE-5x10 | 1.名称:电力电缆 2.型号:WDZBYJFE-5x10 | m |  | 79.4 | 44.1 |  | 3501.54
118 | 030408001010 | 电力电缆ZRYJV-4x25+1x16 | 1.名称:电力电缆 2.型号:ZRYJV-4x25+1x16 | m |  | 23.3 | 155.22 |  | 3616.63
119 | 030408001011 | 电力电缆ZRYJV-4x35+1x16 | 1.名称:电力电缆 2.型号:ZRYJV-4x35+1x16 | m |  | 45.9 | 119.19 |  | 5470.82
120 | 030408001012 | 电力电缆WDZBYJFE-4x50+1x25 | 1.名称:电力电缆 2.型号:WDZBYJFE-4x50+1x25 | m |  | 35.9 | 174.28 |  | 6256.65
121 | 030408001014 | 电力电缆WDZBYJFE-4x95+1x50 | 1.名称:电力电缆 2.型号:WDZBYJFE-4x95+1x50 | m |  | 44.1 | 300.45 |  | 13249.85
122 | 030408001015 | 电力电缆NHYJV22-4x95 | 1.名称:电力电缆 2.型号:NHYJV22-4x95 | m |  | 40.3 | 290.75 |  | 11717.23
123 | 030408001016 | 电力电缆YJV22-4x150 | 1.名称:电力电缆 2.型号:YJV22-4x150 | m |  | 40.3 | 433.51 |  | 17470.45
124 | 030408001017 | 电力电缆YJV22-4x240 | 1.名称:电力电缆 2.型号:YJV22-4x240 | m |  | 40.3 | 648.92 |  | 26151.48
125 | 030408001018 | 电力电缆WDZBYJFE-4x150+1x95 | 1.名称:电力电缆 2.型号:WDZBYJFE-4x150+1x95 | m |  | 11.2 | 577.89 |  | 6472.37
126 | 030412002001 | 应急照明灯（LED灯；蓄电时间不少于30分钟） | 1.名称:应急照明灯 2.型号:LED灯；蓄电时间不少于30分钟 | 套 |  | 47 | 147.75 |  | 6944.25
127 | 030412003001 | 安全出口（LED灯；蓄电时间不少于30分钟） | 1.名称:安全出口 2.规格:LED灯；蓄电时间不少于30分钟 | 套 |  | 21 | 99.1 |  | 2081.1
本页小计 | [8 empty] | 106512.22
注：为计取规费等的使用，可在表中增设其中：“定额人工费”。
表—08
分部分项工程和单价措施项目清单与计价表
工程名称：金中学生食堂安装部分 |  |  |  |  | 标段： |  |  | 第 12 页 共 22 页
序号 | 项目编码 | 项目名称 | 项目特征描述 | 计量单位 |  | 工程量 | 金额（元）
[7 empty] | 综合单价 |  | 综合合价 | 其中：暂估价
128 | 030412003002 | 疏散指示灯（LED灯；蓄电时间不少于30分钟） | 1.名称:疏散指示灯 2.规格:LED灯；蓄电时间不少于30分钟 | 套 |  | 39 | 99.1 |  | 3864.9
129 | 030412003003 | 壁灯（LED灯；1x18w） | 1.名称:壁灯 2.规格:LED灯；1x18w | 套 |  | 2 | 90.37 |  | 180.74
130 | 030412003004 | 应急型壁灯（带玻璃外罩；LED灯；11w） | 1.名称:应急型壁灯 2.型号:带玻璃外罩；LED灯；11w | 套 |  | 5 | 183.29 |  | 916.45
131 | 030412005001 | 单管管荧光灯（T5；1x21w） | 1.名称:单管管荧光灯 2.型号:T5；1x21w | 套 |  | 487 | 66.81 |  | 32536.47
132 | 030412001002 | 吸顶灯（LED灯；1*18w） | 1.名称:吸顶灯 2.型号:LED灯；1*18w | 套 |  | 38 | 105.96 |  | 4026.48
133 | 030412001003 | 防水防尘吸顶灯（LED灯；18w） | 1.名称:防水防尘吸顶灯 2.型号:LED灯；18w | 套 |  | 4 | 130.2 |  | 520.8
134 | 030412003005 | 防水弯灯（1x18w） | 1.名称:防水弯灯 2.规格:1x18w | 套 |  | 2 | 97.44 |  | 194.88
135 | 030412003006 | 吊扇（Φ1200） | 1.名称:吊扇 2.规格:Φ1200 | 套 |  | 60 | 254.86 |  | 15291.6
136 | 030412003007 | 摇头扇 | 1.名称:摇头扇 | 套 |  | 3 | 190.32 |  | 570.96
137 | 030412003008 | 排气扇（12寸） | 1.名称:排气扇 2.规格:12寸 | 套 |  | 12 | 152.65 |  | 1831.8
138 | 040801029001 | 单联单控开关 | 1.名称:单联单控开关 | 个 |  | 23 | 16.66 |  | 383.18
139 | 040801029006 | 单联双控开关 | 1.名称:单联双控开关 | 个 |  | 6 | 18.37 |  | 110.22
140 | 040801029002 | 双联单控开关 | 1.名称:双联单控开关 | 个 |  | 11 | 20.47 |  | 225.17
141 | 040801029003 | 三联单控开关 | 1.名称:三联单控开关 | 个 |  | 20 | 25.76 |  | 515.2
142 | 040801029004 | 四联单控开关 | 1.名称:四联单控开关 | 个 |  | 17 | 30.02 |  | 510.34
143 | 040801029005 | 红外感应控制开关 | 1.名称:红外感应控制开关 | 个 |  | 16 | 37.23 |  | 595.68
144 | 040801029007 | 吊扇开关 | 1.名称:吊扇开关 | 个 |  | 60 | 48.3 |  | 2898
本页小计 | [8 empty] | 65172.87
注：为计取规费等的使用，可在表中增设其中：“定额人工费”。
表—08
分部分项工程和单价措施项目清单与计价表
工程名称：金中学生食堂安装部分 |  |  |  |  | 标段： |  |  | 第 13 页 共 22 页
序号 | 项目编码 | 项目名称 | 项目特征描述 | 计量单位 |  | 工程量 | 金额（元）
[7 empty] | 综合单价 |  | 综合合价 | 其中：暂估价
145 | 030404035002 | 二三极插座（安全型；250V10A） | 1.名称:二三极插座 2.规格:安全型；250V10A | 个 |  | 91 | 26.2 |  | 2384.2
146 | 030404035003 | 空调插座(安全型) | 1.名称:空调插座(安全型) | 个 |  | 2 | 27.86 |  | 55.72
147 | 010101003003 | 挖沟槽土方 | 1.土壤类别:一、二类土 2.挖土深度:2m 内 | m3 |  | 80.821 | 33.08 |  | 2673.56
148 | 010103001003 | 回填方 | 1.密实度要求:夯填 | m3 |  | 78.1963 | 15.54 |  | 1215.17
149 | 030414002001 | 送配电装置系统调试 | 1.名称:送配电装置系统调试 | 系统 |  | 1 | 1101.9 |  | 1101.9
|  | 4.弱电系统 | [6 empty] | 36935.84
150 | 040804003001 | 有线电视前端箱（含配线架） | 1.名称:有线电视前端箱（含配线架） | 个 |  | 1 | 3147.35 |  | 3147.35
151 | 040804003002 | 综合布线接线箱 | 1.名称:综合布线接线箱 | 个 |  | 1 | 2147.35 |  | 2147.35
152 | 040804003003 | 二分支器 | 1.名称:二分支器 | 个 |  | 5 | 34.77 |  | 173.85
153 | 040804003004 | 三分支器 | 1.名称:三分支器 | 个 |  | 4 | 36.28 |  | 145.12
154 | 040804003005 | 电话插座 | 1.名称:电话插座 | 个 |  | 18 | 27.63 |  | 497.34
155 | 040804003006 | 电视插座 | 1.名称:电视插座 | 个 |  | 20 | 29.82 |  | 596.4
156 | 040804003007 | 网络插座 | 1.名称:网络插座 | 个 |  | 18 | 35.97 |  | 647.46
157 | 010401011002 | 弱电井（500*500*1000） | 1.弱电井（500*500*1000） | 座 |  | 1 | 384.17 |  | 384.17
158 | 030411002007 | 金属线槽80*60 | 1.名称:金属线槽 2.规格:80*60 | m |  | 73.8 | 63.1 |  | 4656.78
159 | 030411002008 | 金属线槽100*80（带金属隔板） | 1.名称:金属线槽 2.规格:100*80（带金属隔板） | m |  | 130.6 | 73.7 |  | 9625.22
160 | 030411001014 | 室外埋地PC电缆管DN50 | 1.名称:PC电缆管 2.规格:DN50 3.配置形式:室外埋地 | m |  | 158.5 | 17.72 |  | 2808.62
本页小计 | [8 empty] | 32260.21
注：为计取规费等的使用，可在表中增设其中：“定额人工费”。
表—08
分部分项工程和单价措施项目清单与计价表
工程名称：金中学生食堂安装部分 |  |  |  |  | 标段： |  |  | 第 14 页 共 22 页
序号 | 项目编码 | 项目名称 | 项目特征描述 | 计量单位 |  | 工程量 | 金额（元）
[7 empty] | 综合单价 |  | 综合合价 | 其中：暂估价
161 | 030411001015 | 电气配管-PC20 | 1.名称:电气配管 2.规格:PC20 3.配置形式:暗配 | m |  | 491.2 | 10.12 |  | 4970.94
162 | 030411004011 | 电气配线-HPVV4x0.5 | 1.电气配线-HPVV4x0.5 | m |  | 669.2 | 2.84 |  | 1900.53
163 | 030502005001 | 超五类网络线 | 1.名称:超五类网络线 | m |  | 668.8 | 2.57 |  | 1718.82
164 | 030502005002 | 电视信号线SYV-75-5 | 1.名称:电视信号线 2.规格:SYV-75-5 | m |  | 643.2 | 2.95 |  | 1897.44
165 | 030502005003 | 电视信号线SYV-75-9 | 1.名称:电视信号线 2.规格:SYV-75-9 | m |  | 46.4 | 4.37 |  | 202.77
166 | 030502019001 | 双绞线缆测试 | 1.双绞线缆测试 | 链路 |  | 56 | 25.28 |  | 1415.68
|  | 5.消防喷淋系统 | [6 empty] | 161951.44
167 | 030901003002 | 水喷头DN25 | 1.名称:水喷头 2.材质、型号、规格:DN25 | 个 |  | 389 | 30.19 |  | 11743.91
168 | 031003001013 | 末端试水阀DN25 | 1.类型:末端试水阀 2.规格、压力等级:DN25 | 个 |  | 5 | 81.02 |  | 405.1
169 | 030901008002 | 末端试水装置 | 1.名称:末端试水装置 | 组 |  | 1 | 183.17 |  | 183.17
170 | 031003003009 | 金属波纹管DN100 | 1.类型:金属波纹管 2.规格、压力等级:DN100 | 个 |  | 1 | 422.49 |  | 422.49
171 | 031003003010 | 金属波纹管DN125 | 1.类型:金属波纹管 2.规格、压力等级:DN125 | 个 |  | 1 | 515.61 |  | 515.61
172 | 031003001014 | 自动排气阀DN25 | 1.类型:自动排气阀 2.规格、压力等级:DN25 | 个 |  | 1 | 112.66 |  | 112.66
173 | 031003003011 | 信号阀DN125 | 1.类型:信号阀 2.规格、压力等级:DN125 3.连接形式:法兰连接 | 个 |  | 7 | 599.61 |  | 4197.27
174 | 030901006002 | 水流指示器DN125 | 1.规格、型号:水流指示器 2.连接形式:DN125 | 个 |  | 5 | 462.4 |  | 2312
175 | 030901012001 | 水泵接合器SQD100-1.6 | 1.名称:水泵接合器 2.型号、规格:SQD100-1.6 | 套 |  | 1 | 1095.5 |  | 1095.5
176 | 030901004001 | 湿式报警装置DN125 | 1.名称:湿式报警装置 2.型号、规格:DN125 | 组 |  | 1 | 3002.66 |  | 3002.66
177 | 031003003012 | 闸阀DN200 | 1.类型:闸阀 2.规格、压力等级:DN200 3.连接形式:法兰连接 | 个 |  | 3 | 935.59 |  | 2806.77
本页小计 | [8 empty] | 38903.32
注：为计取规费等的使用，可在表中增设其中：“定额人工费”。
表—08
分部分项工程和单价措施项目清单与计价表
工程名称：金中学生食堂安装部分 |  |  |  |  | 标段： |  |  | 第 15 页 共 22 页
序号 | 项目编码 | 项目名称 | 项目特征描述 | 计量单位 |  | 工程量 | 金额（元）
[7 empty] | 综合单价 |  | 综合合价 | 其中：暂估价
178 | 031003003013 | 闸阀DN150 | 1.类型:闸阀 2.规格、压力等级:DN150 3.连接形式:法兰连接 | 个 |  | 2 | 624.31 |  | 1248.62
179 | 031003003014 | 闸阀DN125 | 1.类型:闸阀 2.规格、压力等级:DN125 3.连接形式:法兰连接 | 个 |  | 2 | 567.61 |  | 1135.22
180 | 031003003015 | 闸阀DN100 | 1.类型:闸阀 2.规格、压力等级:DN100 3.连接形式:法兰连接 | 个 |  | 4 | 409.49 |  | 1637.96
181 | 031003003016 | 可曲挠橡胶软管接头DN125 | 1.类型:可曲挠橡胶软管接头 2.规格、压力等级:DN125 3.连接形式:法兰连接 | 个 |  | 4 | 539.75 |  | 2159
182 | 031003003017 | 止回阀DN125 | 1.类型:止回阀 2.规格、压力等级:DN125 3.连接形式:法兰连接 | 个 |  | 2 | 494.61 |  | 989.22
183 | 030109001001 | 管道加压泵GDD100-50B Q=25L/S H=38m N=18.4kw | 1.名称:管道加压泵 2.规格:GDD100-50B Q=25L/S H=38m N=18.4kw | 台 |  | 2 | 10369.19 |  | 20738.38
184 | 031002002001 | 潜水泵基础制作安装 | 1.潜水泵基础制作安装 2.材质:型钢 | 套 |  | 2 | 167.62 |  | 335.24
185 | 030901001023 | 水喷淋镀锌钢管DN200 | 1.名称:水喷淋镀锌钢管 2.材质、规格:DN200 3.连接形式:沟槽式连接 4.压力试验及冲洗设计要求:自动喷水灭火系统管网水冲洗 公称直径(200mm以内) | m |  | 19.1 | 223.61 |  | 4270.95
186 | 030901001014 | 水喷淋镀锌钢管DN150 | 1.名称:水喷淋镀锌钢管 2.材质、规格:DN150 3.连接形式:沟槽式连接 4.压力试验及冲洗设计要求:自动喷水灭火系统管网水冲洗 公称直径(150mm以内) | m |  | 4.4 | 149.64 |  | 658.42
187 | 030901001015 | 水喷淋镀锌钢管DN125 | 1.名称:水喷淋镀锌钢管 2.材质、规格:DN125 3.连接形式:沟槽式连接 4.压力试验及冲洗设计要求:自动喷水灭火系统管网水冲洗 公称直径(150mm以内) | m |  | 152.1 | 111.26 |  | 16922.65
本页小计 | [8 empty] | 50095.66
注：为计取规费等的使用，可在表中增设其中：“定额人工费”。
表—08
分部分项工程和单价措施项目清单与计价表
工程名称：金中学生食堂安装部分 |  |  |  |  | 标段： |  |  | 第 16 页 共 22 页
序号 | 项目编码 | 项目名称 | 项目特征描述 | 计量单位 |  | 工程量 | 金额（元）
[7 empty] | 综合单价 |  | 综合合价 | 其中：暂估价
188 | 030901001016 | 水喷淋镀锌钢管DN100 | 1.名称:水喷淋镀锌钢管 2.材质、规格:DN100 3.连接形式:沟槽式连接 4.压力试验及冲洗设计要求:自动喷水灭火系统管网水冲洗 公称直径(100mm以内) | m |  | 42.24 | 98.54 |  | 4162.33
189 | 030901001017 | 水喷淋镀锌钢管DN80 | 1.名称:水喷淋镀锌钢管 2.材质、规格:DN80 3.连接形式:螺纹连接 4.压力试验及冲洗设计要求:自动喷水灭火系统管网水冲洗 公称直径(80mm以内) | m |  | 53.2 | 90.98 |  | 4840.14
190 | 030901001018 | 水喷淋镀锌钢管DN65 | 1.名称:水喷淋镀锌钢管 2.材质、规格:DN65 3.连接形式:螺纹连接 4.压力试验及冲洗设计要求:自动喷水灭火系统管网水冲洗 公称直径(65mm以内) | m |  | 61.34 | 76.4 |  | 4686.38
191 | 030901001019 | 水喷淋镀锌钢管DN50 | 1.名称:水喷淋镀锌钢管 2.材质、规格:DN50 3.连接形式:螺纹连接 4.压力试验及冲洗设计要求:自动喷水灭火系统管网水冲洗 公称直径(50mm以内) | m |  | 59.43 | 63.71 |  | 3786.29
192 | 030901001020 | 水喷淋镀锌钢管DN40 | 1.名称:水喷淋镀锌钢管 2.材质、规格:DN40 3.连接形式:螺纹连接 4.压力试验及冲洗设计要求:自动喷水灭火系统管网水冲洗 公称直径(50mm以内) | m |  | 51.82 | 53.79 |  | 2787.4
193 | 030901001021 | 水喷淋镀锌钢管DN32 | 1.名称:水喷淋镀锌钢管 2.材质、规格:DN32 3.连接形式:螺纹连接 4.压力试验及冲洗设计要求:自动喷水灭火系统管网水冲洗 公称直径(50mm以内) | m |  | 396.99 | 43.9 |  | 17427.86
194 | 030901001022 | 水喷淋镀锌钢管DN25 | 1.名称:水喷淋镀锌钢管 2.材质、规格:DN25 3.连接形式:螺纹连接 4.压力试验及冲洗设计要求:自动喷水灭火系统管网水冲洗 公称直径(50mm以内) | m |  | 872.49 | 37.23 |  | 32482.8
本页小计 | [8 empty] | 70173.2
注：为计取规费等的使用，可在表中增设其中：“定额人工费”。
表—08
分部分项工程和单价措施项目清单与计价表
工程名称：金中学生食堂安装部分 |  |  |  |  | 标段： |  |  | 第 17 页 共 22 页
序号 | 项目编码 | 项目名称 | 项目特征描述 | 计量单位 |  | 工程量 | 金额（元）
[7 empty] | 综合单价 |  | 综合合价 | 其中：暂估价
195 | 031002001004 | 管道支架 | 1.管架形式:管道支架制作（一般管架）、管道支架安装（一般管架） 2.材质:型钢 | kg |  | 704.8 | 16.32 |  | 11502.34
196 | 030905002001 | 水灭火控制装置调试 | 1.名称:水灭火控制装置调试 | 系统 |  | 1 | 3383.1 |  | 3383.1
|  | 6.消火栓系统 | [6 empty] | 86482.41
197 | 030901010001 | SN65消火栓（带软管卷盘） | 1.名称:SN65消火栓（带软管卷盘） | 套 |  | 14 | 902.08 |  | 12629.12
198 | 030901010002 | 屋顶试压消火栓SN65 | 1.名称:屋顶试压消火栓 2.型号、规格:SN65 | 套 |  | 1 | 752.08 |  | 752.08
199 | 030901011001 | 地上式室外消火栓SS100-10 | 1.名称:地上式室外消火栓 2.型号、规格:SS100-10 | 套 |  | 2 | 638.87 |  | 1277.74
200 | 030901013001 | 灭火器箱（含灭火器2*MF/ABC5） | 1.名称:灭火器箱（含灭火器2*MF/ABC5） | 具 |  | 26 | 296.25 |  | 7702.5
201 | 031003001009 | 自动排气阀DN25 | 1.类型:自动排气阀 2.规格、压力等级:DN25 | 个 |  | 1 | 112.66 |  | 112.66
202 | 031003003026 | 闸阀DN200 | 1.类型:闸阀 2.规格、压力等级:DN200 3.连接形式:法兰连接 | 个 |  | 3 | 935.59 |  | 2806.77
203 | 031003003027 | 闸阀DN150 | 1.类型:闸阀 2.规格、压力等级:DN150 3.连接形式:法兰连接 | 个 |  | 1 | 624.31 |  | 624.31
204 | 031003003023 | 闸阀DN100 | 1.类型:闸阀 2.规格、压力等级:DN100 3.连接形式:法兰连接 | 个 |  | 17 | 409.49 |  | 6961.33
205 | 031003003024 | 闸阀DN65 | 1.类型:闸阀 2.规格、压力等级:DN65 3.连接形式:法兰连接 | 个 |  | 1 | 322.23 |  | 322.23
206 | 031003003020 | 止回阀DN100 | 1.类型:止回阀 2.规格、压力等级:DN100 3.连接形式:法兰连接 | 个 |  | 2 | 418.49 |  | 836.98
207 | 031003003028 | 金属波纹管DN100 | 1.类型:金属波纹管 2.规格、压力等级:DN100 | 个 |  | 2 | 422.49 |  | 844.98
208 | 031003001015 | 压力表1.6Mpa | 1.类型:压力表1.6Mpa | 个 |  | 5 | 116.75 |  | 583.75
209 | 031003003025 | 可曲挠橡胶软管接头DN100 | 1.类型:可曲挠橡胶软管接头 2.规格、压力等级:DN100 | 个 |  | 4 | 419.54 |  | 1678.16
本页小计 | [8 empty] | 52018.05
注：为计取规费等的使用，可在表中增设其中：“定额人工费”。
表—08
分部分项工程和单价措施项目清单与计价表
工程名称：金中学生食堂安装部分 |  |  |  |  | 标段： |  |  | 第 18 页 共 22 页
序号 | 项目编码 | 项目名称 | 项目特征描述 | 计量单位 |  | 工程量 | 金额（元）
[7 empty] | 综合单价 |  | 综合合价 | 其中：暂估价
210 | 030901006003 | 水流指示器DN100 | 1.规格、型号:水流指示器DN100 | 个 |  | 2 | 291 |  | 582
211 | 030109001002 | 管道加压泵GDD100-32 Q=15L/S H=35m N=15kw | 1.名称:管道加压泵 2.规格:GDD100-32 Q=15L/S H=35m N=15kw | 台 |  | 2 | 8206.84 |  | 16413.68
212 | 031002002002 | 潜水泵基础制作安装 | 1.潜水泵基础制作安装 2.材质:型钢 | 套 |  | 2 | 167.62 |  | 335.24
213 | 030901001027 | 消火栓镀锌钢管DN200 | 1.名称:消火栓镀锌钢管 2.材质、规格:DN200 3.连接形式:沟槽式连接 | m |  | 19.4 | 214.7 |  | 4165.18
214 | 030901001028 | 消火栓镀锌钢管DN150 | 1.名称:消火栓镀锌钢管 2.材质、规格:DN150 3.连接形式:沟槽式连接 | m |  | 5 | 169.58 |  | 847.9
215 | 030901001024 | 消火栓镀锌钢管DN100 | 1.名称:消火栓镀锌钢管 2.材质、规格:DN100 3.连接形式:沟槽式连接 | m |  | 206.5 | 100.29 |  | 20709.89
216 | 030901001025 | 消火栓镀锌钢管DN80 | 1.名称:消火栓镀锌钢管 2.材质、规格:DN80 3.连接形式:螺纹连接 | m |  | 3.9 | 78.73 |  | 307.05
217 | 030901001026 | 消火栓镀锌钢管DN65 | 1.名称:消火栓镀锌钢管 2.材质、规格:DN65 3.连接形式:螺纹连接 | m |  | 20.2 | 68.16 |  | 1376.83
218 | 031002001005 | 管道支架 | 1.材质:型钢 2.管架形式:管道支架制作（一般管架）、管道支架安装（一般管架） | kg |  | 282.6 | 16.32 |  | 4612.03
|  | 7.消防自动报警系统 | [6 empty] | 118517.1
219 | 030904017001 | 火灾报警控制器(联动型；含备用电源) | 1.名称:火灾报警控制器(联动型；含备用电源) 2.安装方式:落地式 | 台 |  | 1 | 15809.39 |  | 15809.39
220 | 030904017002 | 重复显示器 | 1.名称:重复显示器 | 台 |  | 1 | 1640.69 |  | 1640.69
221 | 030904014001 | 消防电话主机 | 1.名称:消防电话主机 | 台 |  | 1 | 2839.08 |  | 2839.08
222 | 030904017003 | 火灾事故广播主机 | 1.名称:火灾事故广播主机 2.消防250W功放、录音机、消防广播分配器 | 台 |  | 1 | 4549.79 |  | 4549.79
223 | 030404032001 | 端子箱 | 1.名称:端子箱 | 台 |  | 5 | 517.53 |  | 2587.65
本页小计 | [8 empty] | 76776.4
注：为计取规费等的使用，可在表中增设其中：“定额人工费”。
表—08
分部分项工程和单价措施项目清单与计价表
工程名称：金中学生食堂安装部分 |  |  |  |  | 标段： |  |  | 第 19 页 共 22 页
序号 | 项目编码 | 项目名称 | 项目特征描述 | 计量单位 |  | 工程量 | 金额（元）
[7 empty] | 综合单价 |  | 综合合价 | 其中：暂估价
224 | 030904004002 | 残卫呼叫声光报警 | 1.名称:残卫呼叫声光报警 | 个 |  | 2 | 231.15 |  | 462.3
225 | 030904003003 | 残卫呼叫按钮 | 1.名称:残卫呼叫按钮 | 个 |  | 2 | 130.67 |  | 261.34
226 | 030904006001 | 消防电话分机 | 1.名称:消防电话分机 | 部 |  | 2 | 100.99 |  | 201.98
227 | 030904003002 | 启泵按钮 | 1.名称:启泵按钮 | 个 |  | 14 | 115.67 |  | 1619.38
228 | 030904004001 | 声光报警器 | 1.名称:声光报警器 | 个 |  | 18 | 169.12 |  | 3044.16
229 | 030904003001 | 手动报警按钮（带电话插孔） | 1.名称:手动报警按钮（带电话插孔） | 个 |  | 17 | 112.67 |  | 1915.39
230 | 030904007002 | 消防广播 | 1.名称:消防广播 | 个 |  | 35 | 99.54 |  | 3483.9
231 | 030904001002 | 智能感烟探测器 | 1.名称:智能感烟探测器 2.线制:总线制 | 个 |  | 99 | 105.49 |  | 10443.51
232 | 030904001003 | 智能感温探测器 | 1.名称:智能感温探测器 2.线制:总线制 | 个 |  | 50 | 104.92 |  | 5246
233 | 030904008002 | 隔离模块 | 1.名称:隔离模块 2.输出形式:总线制 | 个 |  | 12 | 155.04 |  | 1860.48
234 | 030904008003 | 广播模块 | 1.名称:广播模块 2.输出形式:总线制 | 个 |  | 1 | 166.04 |  | 166.04
235 | 030904008006 | 电话模块 | 1.名称:电话模块 2.输出形式:总线制 | 个 |  | 1 | 166.04 |  | 166.04
236 | 030904008004 | 输入模块 | 1.名称:输入模块 2.输出形式:总线制 | 个 |  | 11 | 166.04 |  | 1826.44
237 | 030904008005 | 输入输出模块 | 1.名称:输入输出模块 2.输出形式:总线制 | 个 |  | 28 | 201.31 |  | 5636.68
238 | 030411002009 | 金属线槽80*60 | 1.名称:金属线槽 2.规格:80*60 | m |  | 45.1 | 63.09 |  | 2845.36
239 | 030411002010 | 金属线槽150*100 | 1.名称:金属线槽 2.规格:150*100 | m |  | 63.4 | 83.67 |  | 5304.68
240 | 030411001016 | 电气配管-SC25 | 1.名称:电气配管 2.规格:SC25 3.配置形式:暗配 | m |  | 291.6 | 12.93 |  | 3770.39
241 | 030411001017 | 电气配管-SC20 | 1.名称:电气配管 2.规格:SC20 3.配置形式:暗配 | m |  | 1700.37 | 9.82 |  | 16697.63
本页小计 | [8 empty] | 64951.7
注：为计取规费等的使用，可在表中增设其中：“定额人工费”。
表—08
分部分项工程和单价措施项目清单与计价表
工程名称：金中学生食堂安装部分 |  |  |  |  | 标段： |  |  | 第 20 页 共 22 页
序号 | 项目编码 | 项目名称 | 项目特征描述 | 计量单位 |  | 工程量 | 金额（元）
[7 empty] | 综合单价 |  | 综合合价 | 其中：暂估价
242 | 030411004012 | 电源线WDZN-BYJ-2.5mm2 | 1.名称:电源线 2.配线形式:管内穿线 3.规格:WDZN-BYJ-2.5mm2 | m |  | 675.8 | 3.37 |  | 2277.45
243 | 030411004013 | 电源线WDZN-BYJ-6mm2 | 1.名称:电源线 2.配线形式:管内穿线 3.规格:WDZN-BYJ-6mm2 | m |  | 114.2 | 6.71 |  | 766.28
244 | 030408002004 | 联动控制线WDZN-KVV-5x1.5mm2 | 1.名称:联动控制线 2.规格:WDZN-KVV-5x1.5mm2 | m |  | 423.4 | 11.39 |  | 4822.53
245 | 030411004024 | 电话线WDZN-RVS-2*1.5mm2 | 1.名称:电话线 2.配线形式:管内穿线 3.型号:WDZN-RVS-2*1.5mm2 | m |  | 415.6 | 4.87 |  | 2023.97
246 | 030411004025 | 广播线WDZN-RVS-2*1.5mm2 | 1.名称:广播线 2.配线形式:管内穿线 3.型号:WDZN-RVS-2*1.5mm2 | m |  | 465.8 | 4.87 |  | 2268.45
247 | 030411004026 | 信号线WDZN-RVS-2*1.5mm2 | 1.名称:信号线 2.配线形式:管内穿线 3.规格:WDZN-RVS-2*1.5mm2 | m |  | 1060.4 | 4.87 |  | 5164.15
248 | 030411004027 | 报警总线WDZN-RVS-2*1.5mm2 | 1.名称:报警总线 2.配线形式:管内穿线 3.型号:WDZN-RVS-2*1.5mm2 | m |  | 114.6 | 4.87 |  | 558.1
249 | 030905001001 | 自动报警系统调试 | 1.自动报警系统调试 2.点数:256点以下 | 系统 |  | 1 | 8257.87 |  | 8257.87
|  | 8.防火门监控系统 | [6 empty] | 33529.49
250 | 030904013001 | 防火门监控主机 | 1.名称:防火门监控主机 2.安装方式:壁挂式 | 台 |  | 1 | 9611.04 |  | 9611.04
251 | 030904008007 | 防火门现场控制装置（防盗门监控模块） | 1.名称:防火门现场控制装置（防盗门监控模块） | 个 |  | 19 | 280.04 |  | 5320.76
252 | 080903022001 | 门磁开关 | 1.名称:门磁开关 | 处 |  | 31 | 145.04 |  | 4496.24
253 | 080903022002 | 防火门电动闭门器 | 1.名称:防火门电动闭门器 | 处 |  | 18 | 297.67 |  | 5358.06
254 | 030411001018 | 电气配管-SC20 | 1.名称:电气配管 2.规格:SC20 3.配置形式:暗配 | m |  | 230.2 | 9.88 |  | 2274.38
255 | 030411001019 | 电气配管-SC15 | 1.名称:电气配管 2.规格:SC15 3.配置形式:暗配 | m |  | 99.6 | 8.69 |  | 865.52
本页小计 | [8 empty] | 54064.8
注：为计取规费等的使用，可在表中增设其中：“定额人工费”。
表—08
分部分项工程和单价措施项目清单与计价表
工程名称：金中学生食堂安装部分 |  |  |  |  | 标段： |  |  | 第 21 页 共 22 页
序号 | 项目编码 | 项目名称 | 项目特征描述 | 计量单位 |  | 工程量 | 金额（元）
[7 empty] | 综合单价 |  | 综合合价 | 其中：暂估价
256 | 030411004029 | 电气配线WDZN-RVS-2x1.0mm2 | 1.名称:电气配线 2.配线形式:槽内穿线 3.型号:WDZN-RVS-2x1.0mm2 | m |  | 127.8 | 3.79 |  | 484.36
257 | 030411004030 | 电气配线WDZN-RVS-2*1.5mm2 | 1.名称:电气配线 2.配线形式:管内穿线 3.型号:WDZN-RVS-2*1.5mm2 | m |  | 386.8 | 4.87 |  | 1883.72
258 | 030411004031 | 电气配线WDZN-BYJ-2.5mm2 | 1.名称:电气配线 2.配线形式:管内穿线 3.型号:WDZN-BYJ-2.5mm2 | m |  | 773.6 | 3.38 |  | 2614.77
259 | 030905003001 | 防火门控制装置调试 | 1.名称:防火门控制装置调试 | 个 |  | 18 | 34.48 |  | 620.64
|  | 9.消防设备电源监控系统 | [6 empty] | 17987.55
260 | 030904010001 | 消防设备电源状态监控主机 | 1.名称:消防设备电源状态监控主机 2.安装方式:壁挂式 3.控制点数量:200点以下 | 台 |  | 1 | 9380.56 |  | 9380.56
261 | 030904008010 | TP1100 T1型电压/电流传感器 | 1.名称:TP1100 T1型电压/电流传感器 | 个 |  | 1 | 730.04 |  | 730.04
262 | 030904008011 | TP1100 T2型电压/电流传感器 | 1.名称:TP1100 T2型电压/电流传感器 | 个 |  | 7 | 844.04 |  | 5908.28
263 | 030411001020 | 电气配管-SC20 | 1.名称:电气配管 2.规格:SC20 3.配置形式:暗配 | m |  | 53.6 | 10.39 |  | 556.9
264 | 030411004032 | 电话线WDZN-RVS-2*1.5mm2 | 1.名称:电话线 2.配线形式:管内穿线 3.型号:WDZN-RVS-2*1.5mm2 | m |  | 121.6 | 4.87 |  | 592.19
265 | 030411004033 | 电源线WDZN-BYJ-2.5mm2 | 1.名称:电源线 2.配线形式:管内穿线 3.型号:WDZN-BYJ-2.5mm2 | m |  | 243.2 | 3.37 |  | 819.58
|  | 10.漏电火灾报警系统 | [6 empty] | 13199.02
266 | 030904009004 | 电气火灾监控主机 | 1.名称:电气火灾监控主机 2.控制点数量:200点以下 | 台 |  | 1 | 8230.56 |  | 8230.56
267 | 030904008008 | 1路漏电监控报警模块 | 1.名称:1路漏电监控报警模块 | 个 |  | 4 | 563.4 |  | 2253.6
268 | 030904008009 | 4路漏电监控报警模块 | 1.名称:4路漏电监控报警模块 | 个 |  | 3 | 735.02 |  | 2205.06
本页小计 | [8 empty] | 36280.26
注：为计取规费等的使用，可在表中增设其中：“定额人工费”。
表—08
分部分项工程和单价措施项目清单与计价表
工程名称：金中学生食堂安装部分 |  |  |  |  | 标段： |  |  | 第 22 页 共 22 页
序号 | 项目编码 | 项目名称 | 项目特征描述 | 计量单位 |  | 工程量 | 金额（元）
[7 empty] | 综合单价 |  | 综合合价 | 其中：暂估价
269 | 030411001021 | 电气配管-SC20 | 1.名称:电气配管 2.规格:SC20 3.配置形式:暗配 | m |  | 24.1 | 10.79 |  | 260.04
270 | 030411004034 | 电气配线NH-RVSP-2x1.5mm2 | 1.名称:电气配线 2.配线形式:管内穿线 3.型号:NH-RVSP-2x1.5mm2 | m |  | 65.9 | 3.79 |  | 249.76
|  | 措施项目 | [6 empty] | 10966.55
271 | 031301017001 | 脚手架搭拆 |  | 项 |  | 1 | 10966.55 |  | 10966.55
本页小计 | [8 empty] | 11476.35
合 计 | [8 empty] | 1272299.89
注：为计取规费等的使用，可在表中增设其中：“定额人工费”。
表—08

## 4.措施项目结算表（一）
措施项目清单与计价表（一）
工程名称：金中学生食堂安装部分 |  |  |  | 第 1 页 共 1 页
序号 | 项目名称 | 计算基础 | 费 率（%） |  | 金额（元）
1 | 安全防护、文明施工措施项目费
1.1 | 安全文明施工 | RGF | 28.9613 |  | 79199.07
2 | 其他措施项目
2.1 | 夜间施工增加费 |  | 20
2.2 | 非夜间施工增加 | GJZJF+DXSZJF
2.3 | 二次搬运
2.4 | 冬雨季施工增加
2.5 | 已完工程及设备保护
2.6 | 高层施工增加 | GCZJF
2.7 | 赶工措施费 | RGF | 0
2.8 | 文明工地增加费 | FBFXHJ | 0
合 计 |  |  |  |  | 79199.07

## 5.措施项目结算表（二）
措施项目清单与计价表（二）
工程名称：金中学生食堂安装部分 | [5 empty] | 第 1 页 共 1 页
序号 | 项目编码 | 项目名称 | 项目特征 | 计量 单位 | 工程数量 |  | 金额（元）
[7 empty] | 综合单价 | 合价
1 |  | 专业措施项目
1.1 | 031301017001 | 脚手架搭拆 |  | 项 | 1 |  | 10966.55 | 10966.55
1.1.1 | BM211 | 脚手架搭拆(消防安装工程) |  | 元 | 1 |  | 3019.36 | 3019.36
1.1.2 | BM202 | 脚手架搭拆(电气设备安装工程) |  | 元 | 1 |  | 5403.99 | 5403.99
1.1.3 | BM216 | 脚手架搭拆(建筑智能化系统设备安装工程) |  | 元 | 1 |  | 151.9 | 151.9
1.1.4 | BM212 | 脚手架搭拆(给排水、采暖、燃气工程) |  | 元 | 1 |  | 1943.91 | 1943.91
1.1.5 | BM214 | 脚手架搭拆(自动化控制仪表安装工程) |  | 元 | 1 |  | 18.24 | 18.24
1.1.6 | BM209 | 脚手架搭拆(静置设备与工艺金属结构制作安装工程，2-10章) |  | 元 | 1 |  | 23.31 | 23.31
1.1.7 | BM215 | 脚手架搭拆(刷油、防腐蚀、绝缘工程) |  | 元 | 1 |  | 405.84 | 405.84
小 计 | [7 empty] | 10966.55
本页小计 | [7 empty] | 10966.55
合 计 | [7 empty] | 10966.55
注：本表使用于以综合单价形式计价的措施项目

## 6.其他项目结算表
其他项目清单与计价表
工程名称：金中学生食堂安装部分 |  |  |  | 第 1 页 共 1 页
序号 | 项目名称 | 单位 | 金额（元） |  | 备注
1 | 暂列金额 | 项
2 | 暂估价 | 项
2.1 | 材料暂估价 | 项
2.2 | 专业工程暂估价 | 项
3 | 计日工 | 项
4 | 总承包服务费 | 项
5 | 材料检验试验费 | 项 | 2522.67 |  | 按分部分项工程费的0.2%计算
6 | 预算包干费 | 项 | 25226.67 |  | 按分部分项工程费的0~2%计算
7 | 工程优质费 | 项 |  |  | 以分部分项工程费为计算基础，国家级质量奖：4%；省级质量奖：2.5%；市级质量奖：1.5%
8 | 其他费用 | 项 |  |  | 按实际发生或经批准的施工方案计算
9 | 现场签证费用 | 项
10 | 索赔费用 | 项
11 | 独立费 | 项
合 计 |  |  | 27749.34 |  | -
注：材料暂估单价进入清单项目综合单价，此处不汇总

## 安装9.分部分项工程量清单综合单价分析表
分部分项工程量清单综合单价分析表
工程名称：金中学生食堂安装部分 | [11 empty] | 第 1 页 共 88 页
序号 | 编码 | 名称 | 单位 | 工程量 | 其中：（元） | [5 empty] | 综合单价 （元） |  | 合价 （元） | 备注
[5 empty] | 人工费 | 材料费 | 机械费 | 管理费 | 利润 | 小计
1.防雷系统
1 | 030409001001 | 避雷装置 | 项 | 1 | 11005.24 | 3369.11 | 3323.02 | 1367.53 | 1980.94 | 21045.84 | 21045.84 |  | 21045.84
| C2-9-57 | 避雷小短针在避雷网上安装 | 根 | 24 | 185.76 | 138.24 |  | 23.04 | 33.36 | 380.4 | 15.85 |  | 380.4
| 补充主材001 | 避雷小针（∅14热镀锌圆钢制作,针高0.5米） | 根 | 24 |  | 3 |  |  |  | 3 | 72 |  | 72
| C2-9-62 | 避雷网安装 沿混凝土块敷设 | 10m | 30.33 | 2166.78 | 1452.81 | 239 | 269.33 | 390.04 | 4517.96 | 148.96 |  | 4517.96
| ZC020195@2 | 避雷网（50x25方管栏杆） | m | 303.3 |  | 4 |  |  |  | 4 | 1213.2 |  | 1213.2
| C2-9-65 | 避雷网安装 均压环敷设 利用梁内钢筋 | 10m | 76.97 | 2391.46 | 476.44 | 816.65 | 297.1 | 430.26 | 4411.92 | 57.32 |  | 4411.92
| C2-9-62 | 避雷网安装 沿混凝土块敷设 | 10m | 38.74 | 2767.59 | 836.79 | 305.27 | 344.01 | 498.2 | 4751.85 | 122.66 |  | 4751.85
| ZC020195@1 | ∅10热镀锌圆钢,明敷于屋面女儿墙顶或屋架顶 | m | 387.4 |  | 1.37 |  |  |  | 1.37 | 530.74 |  | 530.74
| C2-9-65 | 连接条（利用天面梁上侧钢筋2条(≥∅12)焊接连通两端避雷装置） | 10m | 15.44 | 479.72 | 95.57 | 163.82 | 59.6 | 86.31 | 885.02 | 57.32 |  | 885.02
| C2-9-60 | 避雷引下线敷设 利用建筑物主筋引下 利用柱外侧两根主筋 | 10m | 47.1 | 3013.93 | 369.26 | 1798.28 | 374.45 | 542.59 | 6098.51 | 129.48 |  | 6098.51
2 | 030409002001 | 接地装置 | 项 | 1 | 10377.71 | 3002.01 | 1207.55 | 1289.37 | 1867.99 | 17744.63 | 17744.63 |  | 17744.63
| C2-9-66 | 桩承台接地 三连桩 | 基 | 23 | 4381.73 | 1646.34 | 726.11 | 544.41 | 788.67 | 8087.26 | 351.62 |  | 8087.26
分部分项工程量清单综合单价分析表
工程名称：金中学生食堂安装部分 | [11 empty] | 第 2 页 共 88 页
序号 | 编码 | 名称 | 单位 | 工程量 | 其中：（元） | [5 empty] | 综合单价 （元） |  | 合价 （元） | 备注
[5 empty] | 人工费 | 材料费 | 机械费 | 管理费 | 利润 | 小计
| C2-9-9 | 接地母线敷设 户内接地母线敷设（利用地梁下侧主筋2条通长闭合焊接,并与各引下线焊通） | 10m | 51.37 | 5462.17 | 586.65 | 342.64 | 678.6 | 983.22 | 8053.27 | 156.77 |  | 8053.27
| C2-4-104 | 端子箱安装 户内 | 台 | 1 | 168.46 | 329.94 | 7.88 | 20.93 | 30.32 | 557.53 | 557.53 |  | 557.53
| ZC020188-1@1 | MEB端子箱 | 台 | 1 |  | 300 |  |  |  | 300 | 300 |  | 300
| C2-9-3 | 接地引出线 | 根 | 4 | 99.16 | 29.32 | 43.64 | 12.32 | 17.84 | 202.28 | 50.57 |  | 202.28
| ZC000017@1 | 40x4热镀锌扁钢 | kg | 7.56 |  | 2.54 |  |  |  | 2.54 | 57.61 |  | 57.61
| C2-4-105 | 端子板安装 | 组 | 11 | 67.87 | 351.12 |  | 8.47 | 12.21 | 439.67 | 39.97 |  | 439.67
| ZC020189-1@1 | LEB端子板 | 组 | 11 |  | 30 |  |  |  | 30 | 330 |  | 330
| C2-9-3 | 测试点 | 根 | 8 | 198.32 | 58.64 | 87.28 | 24.64 | 35.68 | 404.56 | 50.57 |  | 404.56
| ZC000017@1 | 40x4热镀锌扁钢 | kg | 15.12 |  | 2.54 |  |  |  | 2.54 | 57.61 |  | 57.61
3 | 030414011001 | 接地装置 | 系统 | 1 | 712.26 | 5.57 | 58.86 | 88.48 | 128.21 | 993.38 | 993.38 |  | 993.38
| C2-14-49 | 母线、避雷器、电容器、接地装置调试 接地网 | 系统 | 1 | 712.26 | 5.57 | 58.86 | 88.48 | 128.21 | 993.38 | 993.38 |  | 993.38
2.给排水系统
4 | 031001006001 | ppr给水管DN15 | m | 138.2 | 10.29 | 5.57 | 0.29 | 1.23 | 1.85 | 19.23 | 19.23 |  | 2657.59
| C8-1-161 | 室内塑料给水管(热熔接) 公称直径(15mm以内) | 10m | 13.82 | 9.9 | 5.4 | 0.29 | 1.19 | 1.78 | 18.55 | 185.52 |  | 2563.89
| 1431321@1 | ppr给水管DN15 | m | 140.964 |  | 3.51 |  |  |  | 3.51 | 494.78 |  | 494.78
分部分项工程量清单综合单价分析表
工程名称：金中学生食堂安装部分 | [11 empty] | 第 3 页 共 88 页
序号 | 编码 | 名称 | 单位 | 工程量 | 其中：（元） | [5 empty] | 综合单价 （元） |  | 合价 （元） | 备注
[5 empty] | 人工费 | 材料费 | 机械费 | 管理费 | 利润 | 小计
| C8-1-411 | 管道消毒、冲洗 公称直径(50mm以内) | 100m | 1.382 | 0.4 | 0.17 |  | 0.05 | 0.07 | 0.69 | 68.68 |  | 94.92
5 | 031001006002 | ppr给水管DN20 | m | 32.2 | 10.29 | 7.43 | 0.39 | 1.23 | 1.85 | 21.19 | 21.19 |  | 682.32
| C8-1-162 | 室内塑料给水管(热熔接) 公称直径(20mm以内) | 10m | 3.22 | 9.9 | 7.26 | 0.39 | 1.19 | 1.78 | 20.51 | 205.15 |  | 660.58
| 1431321@2 | ppr给水管DN20 | m | 32.844 |  | 5.13 |  |  |  | 5.13 | 168.49 |  | 168.49
| C8-1-411 | 管道消毒、冲洗 公称直径(50mm以内) | 100m | 0.322 | 0.4 | 0.17 |  | 0.05 | 0.07 | 0.69 | 68.68 |  | 22.11
6 | 031001006003 | ppr给水管DN25 | m | 28.5 | 12.33 | 11.54 | 0.42 | 1.48 | 2.22 | 27.99 | 27.99 |  | 797.72
| C8-1-163 | 室内塑料给水管(热熔接) 公称直径(25mm以内) | 10m | 2.85 | 11.94 | 11.37 | 0.42 | 1.43 | 2.15 | 27.3 | 272.98 |  | 777.99
| 1431321@3 | ppr给水管DN25 | m | 29.07 |  | 8.1 |  |  |  | 8.1 | 235.47 |  | 235.47
| C8-1-411 | 管道消毒、冲洗 公称直径(50mm以内) | 100m | 0.285 | 0.4 | 0.17 |  | 0.05 | 0.07 | 0.69 | 68.68 |  | 19.57
7 | 031001006004 | ppr给水管DN32 | m | 100.8 | 12.33 | 17.44 | 0.5 | 1.48 | 2.22 | 33.97 | 33.97 |  | 3424.18
| C8-1-164 | 室内塑料给水管(热熔接) 公称直径(32mm以内) | 10m | 10.08 | 11.94 | 17.26 | 0.5 | 1.43 | 2.15 | 33.27 | 332.74 |  | 3354.02
| 1431321@4 | ppr给水管DN32 | m | 102.816 |  | 12.87 |  |  |  | 12.87 | 1323.24 |  | 1323.24
| C8-1-411 | 管道消毒、冲洗 公称直径(50mm以内) | 100m | 1.008 | 0.4 | 0.17 |  | 0.05 | 0.07 | 0.69 | 68.68 |  | 69.23
8 | 031001006005 | ppr给水管DN40 | m | 40.8 | 14.56 | 21.52 | 0.58 | 1.74 | 2.62 | 41.02 | 41.02 |  | 1673.62
分部分项工程量清单综合单价分析表
工程名称：金中学生食堂安装部分 | [11 empty] | 第 4 页 共 88 页
序号 | 编码 | 名称 | 单位 | 工程量 | 其中：（元） | [5 empty] | 综合单价 （元） |  | 合价 （元） | 备注
[5 empty] | 人工费 | 材料费 | 机械费 | 管理费 | 利润 | 小计
| C8-1-165 | 室内塑料给水管(热熔接) 公称直径(40mm以内) | 10m | 4.08 | 14.16 | 21.35 | 0.58 | 1.7 | 2.55 | 40.33 | 403.33 |  | 1645.59
| 1431321@5 | ppr给水管DN40 | m | 41.616 |  | 16.5 |  |  |  | 16.5 | 686.66 |  | 686.66
| C8-1-411 | 管道消毒、冲洗 公称直径(50mm以内) | 100m | 0.408 | 0.4 | 0.17 |  | 0.05 | 0.07 | 0.69 | 68.68 |  | 28.02
9 | 031001006006 | ppr给水管DN50 | m | 21.3 | 14.56 | 37.56 | 0.69 | 1.74 | 2.62 | 57.17 | 57.17 |  | 1217.72
| C8-1-166 | 室内塑料给水管(热熔接) 公称直径(50mm以内) | 10m | 2.13 | 14.16 | 37.39 | 0.69 | 1.7 | 2.55 | 56.49 | 564.89 |  | 1203.22
| 1431321@6 | ppr给水管DN50 | m | 21.726 |  | 28.08 |  |  |  | 28.08 | 610.07 |  | 610.07
| C8-1-411 | 管道消毒、冲洗 公称直径(50mm以内) | 100m | 0.213 | 0.4 | 0.17 |  | 0.05 | 0.07 | 0.69 | 68.68 |  | 14.63
10 | 031001006007 | ppr给水管DN65 | m | 25.1 | 14.65 | 50.01 | 1.47 | 1.76 | 2.64 | 70.53 | 70.53 |  | 1770.3
| C8-1-167 | 室内塑料给水管(热熔接) 公称直径(65mm以内) | 10m | 2.51 | 14.16 | 49.73 | 1.47 | 1.7 | 2.55 | 69.61 | 696.07 |  | 1747.14
| 1431321@7 | ppr给水管DN65 | m | 25.602 |  | 39.2 |  |  |  | 39.2 | 1003.6 |  | 1003.6
| C8-1-412 | 管道消毒、冲洗 公称直径(100mm以内) | 100m | 0.251 | 0.49 | 0.28 |  | 0.06 | 0.09 | 0.91 | 90.98 |  | 22.84
11 | 031001006008 | ppr给水管DN80 | m | 20.1 | 14.94 | 67.57 | 1.64 | 1.79 | 2.69 | 88.63 | 88.63 |  | 1781.46
| C8-1-168 | 室内塑料给水管(热熔接) 公称直径(80mm以内) | 10m | 2.01 | 14.46 | 67.3 | 1.64 | 1.73 | 2.6 | 87.73 | 877.29 |  | 1763.35
| 1431321@8 | ppr给水管DN80 | m | 20.502 |  | 49.7 |  |  |  | 49.7 | 1018.95 |  | 1018.95
| C8-1-412 | 管道消毒、冲洗 公称直径(100mm以内) | 100m | 0.201 | 0.49 | 0.28 |  | 0.06 | 0.09 | 0.91 | 90.98 |  | 18.29
分部分项工程量清单综合单价分析表
工程名称：金中学生食堂安装部分 | [11 empty] | 第 5 页 共 88 页
序号 | 编码 | 名称 | 单位 | 工程量 | 其中：（元） | [5 empty] | 综合单价 （元） |  | 合价 （元） | 备注
[5 empty] | 人工费 | 材料费 | 机械费 | 管理费 | 利润 | 小计
12 | 040501004002 | 室外污水管-HDPE双壁波纹管DN200 | m | 89.01 | 12.23 | 65.74 | 0.44 | 0.82 | 2.2 | 81.43 | 81.43 |  | 7248.08
| 借D5-1-138 | 双壁波纹管安装[PVC-U或HDPE](承插式胶圈接口) 管径(mm以内) 300 | 10m | 8.901 | 9.53 | 58.3 | 0.37 | 0.64 | 1.71 | 70.55 | 705.54 |  | 6280.01
| 1431271@1 | HDPE双壁波纹管DN200 | m | 89.9001 |  | 52.8 |  |  |  | 52.8 | 4746.73 |  | 4746.73
| 0205001@1 | 橡胶圈DN200 | 个 | 18.3361 |  | 22 |  |  |  | 22 | 403.39 |  | 403.39
| 借D5-3-42 | 垫层 砂 | 10m3 | 0.26703 | 1.06 | 6.43 | 0.06 | 0.07 | 0.19 | 7.82 | 2605.45 |  | 695.73
| 借D5-1-309 换 | 管道闭水试验 管径(mm以内) 400 合并制作子目 砂浆制作 现场搅拌抹灰砂浆 水泥砂浆 1：2 合并制作子目 砂浆制作 现场搅拌砌筑砂浆 水泥砂浆 M7.5 | 100m | 0.8901 | 1.64 | 1 | 0.01 | 0.1 | 0.29 | 3.05 | 304.62 |  | 271.14
13 | 040501004003 | 室外污水管-HDPE双壁波纹管DN150 | m | 31.93 | 11.96 | 48.97 | 0.42 | 0.8 | 2.15 | 64.3 | 64.3 |  | 2053.1
| 借D5-1-138 | 双壁波纹管安装[PVC-U或HDPE](承插式胶圈接口) 管径(mm以内) 300 | 10m | 3.193 | 9.53 | 43.14 | 0.37 | 0.64 | 1.72 | 55.4 | 553.96 |  | 1768.79
| 1431271@2 | HDPE双壁波纹管DN150 | m | 32.2493 |  | 38.2 |  |  |  | 38.2 | 1231.92 |  | 1231.92
| 0205001@2 | 橡胶圈DN150 | 个 | 6.5776 |  | 20 |  |  |  | 20 | 131.55 |  | 131.55
| 借D5-3-42 | 垫层 砂 | 10m3 | 0.07184 | 0.8 | 4.83 | 0.04 | 0.06 | 0.14 | 5.86 | 2605.45 |  | 187.18
分部分项工程量清单综合单价分析表
工程名称：金中学生食堂安装部分 | [11 empty] | 第 6 页 共 88 页
序号 | 编码 | 名称 | 单位 | 工程量 | 其中：（元） | [5 empty] | 综合单价 （元） |  | 合价 （元） | 备注
[5 empty] | 人工费 | 材料费 | 机械费 | 管理费 | 利润 | 小计
| 借D5-1-309 换 | 管道闭水试验 管径(mm以内) 400 合并制作子目 砂浆制作 现场搅拌抹灰砂浆 水泥砂浆 1：2 合并制作子目 砂浆制作 现场搅拌砌筑砂浆 水泥砂浆 M7.5 | 100m | 0.3193 | 1.64 | 1 | 0.01 | 0.1 | 0.29 | 3.05 | 304.62 |  | 97.27
14 | 040501004012 | 室外污水管-HDPE双壁波纹管DN100 | m | 17.15 | 11.69 | 32.91 | 0.41 | 0.78 | 2.1 | 47.89 | 47.89 |  | 821.31
| 借D5-1-138 | 双壁波纹管安装[PVC-U或HDPE](承插式胶圈接口) 管径(mm以内) 300 | 10m | 1.715 | 9.53 | 28.7 | 0.37 | 0.64 | 1.71 | 40.95 | 409.49 |  | 702.28
| 1431271@3 | HDPE双壁波纹管DN100 | m | 17.3215 |  | 24.1 |  |  |  | 24.1 | 3080.11 |  | 3080.11
| 0205001@3 | 橡胶圈DN100 | 个 | 3.5329 |  | 19 |  |  |  | 19 | 495.28 |  | 495.28
| 借D5-3-42 | 垫层 砂 | 10m3 | 0.02573 | 0.53 | 3.22 | 0.03 | 0.04 | 0.1 | 3.91 | 2605.45 |  | 67.04
| 借D5-1-309 换 | 管道闭水试验 管径(mm以内) 400 合并制作子目 砂浆制作 现场搅拌抹灰砂浆 水泥砂浆 1：2 合并制作子目 砂浆制作 现场搅拌砌筑砂浆 水泥砂浆 M7.5 | 100m | 0.1715 | 1.64 | 1 | 0.01 | 0.1 | 0.29 | 3.05 | 304.62 |  | 52.24
15 | 040501004004 | 室外雨水管-HDPE双壁波纹管DN300 | m | 39.3 | 12.76 | 156.63 | 0.46 | 0.85 | 2.3 | 173 | 173 |  | 6798.9
| 借D5-1-138 | 双壁波纹管安装[PVC-U或HDPE](承插式胶圈接口) 管径(mm以内) 300 | 10m | 3.93 | 9.53 | 145.98 | 0.37 | 0.64 | 1.72 | 158.23 | 1582.34 |  | 6218.6
分部分项工程量清单综合单价分析表
工程名称：金中学生食堂安装部分 | [11 empty] | 第 7 页 共 88 页
序号 | 编码 | 名称 | 单位 | 工程量 | 其中：（元） | [5 empty] | 综合单价 （元） |  | 合价 （元） | 备注
[5 empty] | 人工费 | 材料费 | 机械费 | 管理费 | 利润 | 小计
| 1431271@4 | HDPE双壁波纹管DN300 | m | 39.693 |  | 139 |  |  |  | 139 | 5517.33 |  | 5517.33
| 0205001@4 | 橡胶圈DN300 | 个 | 8.0958 |  | 25 |  |  |  | 25 | 202.4 |  | 202.4
| 借D5-3-42 | 垫层 砂 | 10m3 | 0.17685 | 1.59 | 9.65 | 0.08 | 0.11 | 0.29 | 11.72 | 2605.45 |  | 460.77
| 借D5-1-309 换 | 管道闭水试验 管径(mm以内) 400 合并制作子目 砂浆制作 现场搅拌抹灰砂浆 水泥砂浆 1：2 合并制作子目 砂浆制作 现场搅拌砌筑砂浆 水泥砂浆 M7.5 | 100m | 0.393 | 1.64 | 1 | 0.01 | 0.1 | 0.29 | 3.05 | 304.62 |  | 119.72
16 | 040501004013 | 室外雨水管-HDPE双壁波纹管DN100 | m | 109.39 | 11.69 | 32.91 | 0.41 | 0.78 | 2.1 | 47.89 | 47.89 |  | 5238.69
| 借D5-1-138 | 双壁波纹管安装[PVC-U或HDPE](承插式胶圈接口) 管径(mm以内) 300 | 10m | 10.939 | 9.53 | 28.7 | 0.37 | 0.64 | 1.71 | 40.95 | 409.49 |  | 4479.41
| 1431271@3 | HDPE双壁波纹管DN100 | m | 110.4839 |  | 24.1 |  |  |  | 24.1 | 3080.11 |  | 3080.11
| 0205001@3 | 橡胶圈DN100 | 个 | 22.5343 |  | 19 |  |  |  | 19 | 495.28 |  | 495.28
| 借D5-3-42 | 垫层 砂 | 10m3 | 0.16409 | 0.53 | 3.22 | 0.03 | 0.04 | 0.1 | 3.91 | 2605.45 |  | 427.53
| 借D5-1-309 换 | 管道闭水试验 管径(mm以内) 400 合并制作子目 砂浆制作 现场搅拌抹灰砂浆 水泥砂浆 1：2 合并制作子目 砂浆制作 现场搅拌砌筑砂浆 水泥砂浆 M7.5 | 100m | 1.0939 | 1.64 | 1 | 0.01 | 0.1 | 0.29 | 3.05 | 304.62 |  | 333.22
分部分项工程量清单综合单价分析表
工程名称：金中学生食堂安装部分 | [11 empty] | 第 8 页 共 88 页
序号 | 编码 | 名称 | 单位 | 工程量 | 其中：（元） | [5 empty] | 综合单价 （元） |  | 合价 （元） | 备注
[5 empty] | 人工费 | 材料费 | 机械费 | 管理费 | 利润 | 小计
17 | 031001006009 | 室内排水管-UPVC排水管DN150 | m | 108.08 | 21.74 | 47.36 |  | 2.6 | 3.91 | 75.61 | 75.61 |  | 8171.93
| C8-1-176 | 室内塑料排水管(粘接) 公称直径(150mm以内) | 10m | 10.808 | 21.74 | 47.36 |  | 2.6 | 3.91 | 75.61 | 756.11 |  | 8172.04
| 1431331@4 | UPVC管DN150 | m | 102.3518 |  | 23.15 |  |  |  | 23.15 | 2369.44 |  | 2369.44
18 | 031001006010 | 室内排水管-UPVC排水管DN100 | m | 276.93 | 14.36 | 30.22 |  | 1.72 | 2.58 | 48.88 | 48.88 |  | 13536.34
| C8-1-175 | 室内塑料排水管(粘接) 公称直径(100mm以内) | 10m | 27.693 | 14.36 | 30.22 |  | 1.72 | 2.58 | 48.88 | 488.83 |  | 13537.17
| 1431331@1 | UPVC管DN100 | m | 235.9444 |  | 12.68 |  |  |  | 12.68 | 6609.06 |  | 6609.06
19 | 031001006011 | 室内排水管-UPVC排水管DN75 | m | 50.7 | 11.84 | 19.9 |  | 1.42 | 2.13 | 35.29 | 35.29 |  | 1789.2
| C8-1-174 | 室内塑料排水管(粘接) 公称直径(75mm以内) | 10m | 5.07 | 11.84 | 19.9 |  | 1.42 | 2.13 | 35.29 | 352.91 |  | 1789.25
| 1431331@2 | UPVC管DN75 | m | 48.8241 |  | 10.04 |  |  |  | 10.04 | 1100.86 |  | 1100.86
20 | 031001006012 | 室内排水管-UPVC排水管DN50 | m | 5.7 | 9.7 | 9.27 |  | 1.16 | 1.75 | 21.88 | 21.88 |  | 124.72
| C8-1-173 | 室内塑料排水管(粘接) 公称直径(50mm以内) | 10m | 0.57 | 9.7 | 9.27 |  | 1.16 | 1.75 | 21.88 | 218.82 |  | 124.73
| 1431331@3 | UPVC管DN50 | m | 5.5119 |  | 4.52 |  |  |  | 4.52 | 24.91 |  | 24.91
21 | 031001006013 | 室内雨水管-UPVC雨水管DN100 | m | 334.83 | 5.05 | 16.52 |  | 0.6 | 0.91 | 23.08 | 23.08 |  | 7727.88
| C8-1-183 | 室内塑料雨水管(粘接) 公称直径(100mm以内) | 10m | 33.483 | 5.05 | 16.52 |  | 0.6 | 0.91 | 23.08 | 230.82 |  | 7728.55
分部分项工程量清单综合单价分析表
工程名称：金中学生食堂安装部分 | [11 empty] | 第 9 页 共 88 页
序号 | 编码 | 名称 | 单位 | 工程量 | 其中：（元） | [5 empty] | 综合单价 （元） |  | 合价 （元） | 备注
[5 empty] | 人工费 | 材料费 | 机械费 | 管理费 | 利润 | 小计
| 1431331@1 | UPVC管DN100 | m | 285.2752 |  | 12.68 |  |  |  | 12.68 | 6609.06 |  | 6609.06
22 | 031001006014 | 室内雨水管-UPVC雨水管DN75 | m | 63.16 | 4.27 | 13.1 |  | 0.51 | 0.77 | 18.65 | 18.65 |  | 1177.93
| C8-1-182 | 室内塑料雨水管(粘接) 公称直径(75mm以内) | 10m | 6.316 | 4.27 | 13.09 |  | 0.51 | 0.77 | 18.65 | 186.49 |  | 1177.87
| 1431331@2 | UPVC管DN75 | m | 60.8231 |  | 10.04 |  |  |  | 10.04 | 1100.86 |  | 1100.86
23 | 031002003001 | 穿楼板套管DN200 | 个 | 20 | 34.3 | 19.78 |  | 4.11 | 6.17 | 64.36 | 64.36 |  | 1287.2
| C8-1-322 | 穿楼板塑料套管制作安装 公称直径(200mm以内) | 个 | 20 | 34.3 | 19.78 |  | 4.11 | 6.17 | 64.36 | 64.36 |  | 1287.2
| 1431311@1 | 塑料管DN200 | m | 6.2 |  | 23.2 |  |  |  | 23.2 | 143.84 |  | 143.84
24 | 031002003002 | 穿楼板套管DN150 | 个 | 28 | 24.79 | 16.06 |  | 2.97 | 4.46 | 48.28 | 48.28 |  | 1351.84
| C8-1-321 | 穿楼板塑料套管制作安装 公称直径(150mm以内) | 个 | 28 | 24.79 | 16.06 |  | 2.97 | 4.46 | 48.28 | 48.28 |  | 1351.84
| 1431311@2 | 塑料管DN150 | m | 8.68 |  | 17.4 |  |  |  | 17.4 | 151.03 |  | 151.03
25 | 031002003003 | 穿楼板套管DN125 | 个 | 3 | 24.79 | 15.48 |  | 2.97 | 4.46 | 47.7 | 47.7 |  | 143.1
| C8-1-321 | 穿楼板塑料套管制作安装 公称直径(150mm以内) | 个 | 3 | 24.79 | 15.48 |  | 2.97 | 4.46 | 47.7 | 47.7 |  | 143.1
| 1431311@3 | 塑料管DN125 | m | 0.93 |  | 15.5 |  |  |  | 15.5 | 14.42 |  | 14.42
26 | 031002003004 | 穿楼板套管DN65 | 个 | 3 | 23.81 | 11.86 |  | 2.85 | 4.29 | 42.81 | 42.81 |  | 128.43
| C8-1-320 | 穿楼板塑料套管制作安装 公称直径(100mm以内) | 个 | 3 | 23.81 | 11.86 |  | 2.85 | 4.29 | 42.81 | 42.81 |  | 128.43
分部分项工程量清单综合单价分析表
工程名称：金中学生食堂安装部分 | [11 empty] | 第 10 页 共 88 页
序号 | 编码 | 名称 | 单位 | 工程量 | 其中：（元） | [5 empty] | 综合单价 （元） |  | 合价 （元） | 备注
[5 empty] | 人工费 | 材料费 | 机械费 | 管理费 | 利润 | 小计
| 1431311@4 | 塑料管DN65 | m | 0.93 |  | 7.8 |  |  |  | 7.8 | 7.25 |  | 7.25
27 | 031003001001 | ppr截止阀DN15 | 个 | 4 | 6.96 | 30.49 |  | 0.83 | 1.25 | 39.53 | 39.53 |  | 158.12
| C8-2-1 | 螺纹阀安装 公称直径(15mm以内) | 个 | 4 | 6.96 | 30.49 |  | 0.83 | 1.25 | 39.53 | 39.53 |  | 158.12
| 1600001@1 | ppr截止阀DN15 | 个 | 4.04 |  | 25.4 |  |  |  | 25.4 | 102.62 |  | 102.62
28 | 031003001002 | ppr截止阀DN25 | 个 | 3 | 8.53 | 44.38 |  | 1.02 | 1.54 | 55.47 | 55.47 |  | 166.41
| C8-2-3 | 螺纹阀安装 公称直径(25mm以内) | 个 | 3 | 8.53 | 44.38 |  | 1.02 | 1.54 | 55.47 | 55.47 |  | 166.41
| 1600001@2 | ppr截止阀DN25 | 个 | 3.03 |  | 34.7 |  |  |  | 34.7 | 105.14 |  | 105.14
29 | 031003001003 | ppr截止阀DN32 | 个 | 2 | 10.09 | 48.63 |  | 1.21 | 1.82 | 61.75 | 61.75 |  | 123.5
| C8-2-4 | 螺纹阀安装 公称直径(32mm以内) | 个 | 2 | 10.09 | 48.63 |  | 1.21 | 1.82 | 61.75 | 61.75 |  | 123.5
| 1600001@3 | ppr截止阀DN32 | 个 | 2.02 |  | 36.3 |  |  |  | 36.3 | 73.33 |  | 73.33
30 | 031003001004 | ppr截止阀DN40 | 个 | 6 | 18.62 | 84.41 |  | 2.23 | 3.35 | 108.61 | 108.61 |  | 651.66
| C8-2-5 | 螺纹阀安装 公称直径(40mm以内) | 个 | 6 | 18.62 | 84.41 |  | 2.23 | 3.35 | 108.61 | 108.61 |  | 651.66
| 1600001@4 | ppr截止阀DN40 | 个 | 6.06 |  | 67.6 |  |  |  | 67.6 | 409.66 |  | 409.66
31 | 031003001005 | 自动排气阀DN25 | 个 | 1 | 20.19 | 86.42 |  | 2.42 | 3.63 | 112.66 | 112.66 |  | 112.66
| C8-2-41 | 自动排气阀安装 公称直径(25mm以内) | 个 | 1 | 20.19 | 86.42 |  | 2.42 | 3.63 | 112.66 | 112.66 |  | 112.66
分部分项工程量清单综合单价分析表
工程名称：金中学生食堂安装部分 | [11 empty] | 第 11 页 共 88 页
序号 | 编码 | 名称 | 单位 | 工程量 | 其中：（元） | [5 empty] | 综合单价 （元） |  | 合价 （元） | 备注
[5 empty] | 人工费 | 材料费 | 机械费 | 管理费 | 利润 | 小计
| 1911071 | 自动排气阀DN25 | 个 | 1 |  | 72 |  |  |  | 72 | 216 |  | 216
32 | 031003003001 | 闸阀DN50 | 个 | 1 | 34.1 | 203.98 | 8.4 | 4.09 | 6.14 | 256.71 | 256.71 |  | 256.71
| C8-2-18 | 焊接法兰阀安装 公称直径(50mm以内) | 个 | 1 | 34.1 | 203.98 | 8.4 | 4.09 | 6.14 | 256.71 | 256.71 |  | 256.71
| 1600021@1 | 闸阀DN50 | 个 | 1 |  | 159 |  |  |  | 159 | 159 |  | 159
| 1701381@1 | 平焊法兰DN50 | 片 | 2 |  | 18 |  |  |  | 18 | 36 |  | 36
33 | 031003003002 | 闸阀DN80 | 个 | 2 | 58.21 | 271.44 | 14.87 | 6.97 | 10.48 | 361.97 | 361.97 |  | 723.94
| C8-2-20 | 焊接法兰阀安装 公称直径(80mm以内) | 个 | 2 | 58.21 | 271.44 | 14.87 | 6.97 | 10.48 | 361.97 | 361.97 |  | 723.94
| 1600021@2 | 闸阀DN80 | 个 | 2 |  | 198 |  |  |  | 198 | 396 |  | 396
| 1701381@2 | 平焊法兰DN80 | 片 | 4 |  | 28 |  |  |  | 28 | 168 |  | 168
34 | 031003003003 | 止回阀DN80 | 个 | 1 | 58.21 | 269.44 | 14.87 | 6.97 | 10.48 | 359.97 | 359.97 |  | 359.97
| C8-2-20 | 焊接法兰阀安装 公称直径(80mm以内) | 个 | 1 | 58.21 | 269.44 | 14.87 | 6.97 | 10.48 | 359.97 | 359.97 |  | 359.97
| 1701381@2 | 平焊法兰DN80 | 片 | 2 |  | 28 |  |  |  | 28 | 168 |  | 168
| 1600021@3 | 止回阀DN80 | 个 | 1 |  | 196 |  |  |  | 196 | 196 |  | 196
35 | 030601002001 | 压力表 | 台 | 3 | 86.53 | 68.73 |  | 11.01 | 15.58 | 181.85 | 181.85 |  | 545.55
| C10-6-41 | 压力表 | 块 | 3 | 86.53 | 68.73 |  | 11.01 | 15.58 | 181.85 | 181.85 |  | 545.55
| 补充主材002 | 压力表 | 个 | 3 |  | 60 |  |  |  | 60 | 180 |  | 180
分部分项工程量清单综合单价分析表
工程名称：金中学生食堂安装部分 | [11 empty] | 第 12 页 共 88 页
序号 | 编码 | 名称 | 单位 | 工程量 | 其中：（元） | [5 empty] | 综合单价 （元） |  | 合价 （元） | 备注
[5 empty] | 人工费 | 材料费 | 机械费 | 管理费 | 利润 | 小计
36 | 031003001006 | 管顶形真空破坏器DN25 | 个 | 4 | 8.53 | 130.53 |  | 1.02 | 1.54 | 141.62 | 141.62 |  | 566.48
| C8-2-3 | 螺纹阀安装 公称直径(25mm以内) | 个 | 4 | 8.53 | 130.53 |  | 1.02 | 1.54 | 141.62 | 141.62 |  | 566.48
| 1600001@7 | 管顶形真空破坏器 | 个 | 4.04 |  | 120 |  |  |  | 120 | 484.8 |  | 484.8
37 | 031003003004 | Y型过滤器DN65 | 个 | 1 | 59.19 | 237.49 | 18.23 | 7.09 | 10.65 | 332.65 | 332.65 |  | 332.65
| C8-2-97 | Y型过滤器安装(法兰连接) 公称直径(65mm以内) | 个 | 1 | 59.19 | 237.49 | 18.23 | 7.09 | 10.65 | 332.65 | 332.65 |  | 332.65
| 1701381@12 | 平焊法兰DN65 | 片 | 2 |  | 23 |  |  |  | 23 | 92 |  | 92
| 1531001@1 | Y型过滤器DN65 | 个 | 1 |  | 179 |  |  |  | 179 | 179 |  | 179
38 | 031003003005 | 弹簧膜片式减压阀DN65 | 个 | 1 | 51.25 | 1326.74 | 14.87 | 6.14 | 9.23 | 1408.23 | 1408.23 |  | 1408.23
| C8-2-19 | 焊接法兰阀安装 公称直径(65mm以内) | 个 | 1 | 51.25 | 1326.74 | 14.87 | 6.14 | 9.23 | 1408.23 | 1408.23 |  | 1408.23
| 1701381@3 | 平焊法兰DN65 | 片 | 2 |  | 23 |  |  |  | 23 | 138 |  | 138
| 1600021@5 | 弹簧膜片式减压阀DN65 | 个 | 1 |  | 1270 |  |  |  | 1270 | 1270 |  | 1270
39 | 031003003006 | 可曲挠橡胶软管接头DN65 | 个 | 1 | 51.16 | 168.2 | 18.23 | 6.13 | 9.21 | 252.93 | 252.93 |  | 252.93
| C8-2-78 | 可曲挠橡胶接头安装 公称直径(65mm以内) | 个 | 1 | 51.16 | 168.2 | 18.23 | 6.13 | 9.21 | 252.93 | 252.93 |  | 252.93
| 1701381@12 | 平焊法兰DN65 | 片 | 2 |  | 23 |  |  |  | 23 | 92 |  | 92
| 1543551@1 | 可曲挠橡胶软管接头DN65 | 个 | 1 |  | 110 |  |  |  | 110 | 110 |  | 110
40 | 031003003007 | 蝶阀DN65 | 个 | 1 | 51.25 | 226.74 | 14.87 | 6.14 | 9.23 | 308.23 | 308.23 |  | 308.23
分部分项工程量清单综合单价分析表
工程名称：金中学生食堂安装部分 | [11 empty] | 第 13 页 共 88 页
序号 | 编码 | 名称 | 单位 | 工程量 | 其中：（元） | [5 empty] | 综合单价 （元） |  | 合价 （元） | 备注
[5 empty] | 人工费 | 材料费 | 机械费 | 管理费 | 利润 | 小计
| C8-2-19 | 焊接法兰阀安装 公称直径(65mm以内) | 个 | 1 | 51.25 | 226.74 | 14.87 | 6.14 | 9.23 | 308.23 | 308.23 |  | 308.23
| 1701381@3 | 平焊法兰DN65 | 片 | 2 |  | 23 |  |  |  | 23 | 138 |  | 138
| 1600021@7 | 蝶阀DN65 | 个 | 1 |  | 170 |  |  |  | 170 | 170 |  | 170
41 | 031003003008 | 金属波纹管DN65 | 个 | 1 | 51.25 | 199.74 | 14.87 | 6.14 | 9.23 | 281.23 | 281.23 |  | 281.23
| C8-2-19 | 焊接法兰阀安装 公称直径(65mm以内) | 个 | 1 | 51.25 | 199.74 | 14.87 | 6.14 | 9.23 | 281.23 | 281.23 |  | 281.23
| 1701381@3 | 平焊法兰DN65 | 片 | 2 |  | 23 |  |  |  | 23 | 138 |  | 138
| 1600021@8 | 金属波纹管DN65 | 个 | 1 |  | 143 |  |  |  | 143 | 143 |  | 143
42 | 031004006001 | 蹲式大便器（带水箱） | 组 | 29 | 83.31 | 472.91 |  | 9.98 | 15 | 581.2 | 581.2 |  | 16854.8
| C8-4-35 | 蹲式大便器安装 瓷低水箱 | 10组 | 2.9 | 83.31 | 472.91 |  | 9.98 | 15 | 581.19 | 5811.93 |  | 16854.6
| 1815001@1 | 蹲式大便器（带水箱） | 个 | 29.29 |  | 398.6 |  |  |  | 398.6 | 11674.99 |  | 11674.99
43 | 031004006002 | 冷水龙头DN15 | 个 | 4 | 2.1 | 20.24 |  | 0.25 | 0.38 | 22.97 | 22.97 |  | 91.88
| C8-4-66 | 单冷水龙头安装 公称直径(15mm以内) | 10个 | 0.4 | 2.1 | 20.24 |  | 0.25 | 0.38 | 22.96 | 229.61 |  | 91.84
| 1841051@1 | 冷水龙头DN15 | 个 | 4.04 |  | 20 |  |  |  | 20 | 80.8 |  | 80.8
44 | 031004003001 | 洗脸盆 | 组 | 23 | 38.03 | 311.1 |  | 4.56 | 6.85 | 360.54 | 360.54 |  | 8292.42
| C8-4-9 | 洗脸盆安装 钢管组成 普通冷水嘴 | 10组 | 2.3 | 38.03 | 311.1 |  | 4.56 | 6.85 | 360.53 | 3605.34 |  | 8292.28
| 1809001@1 | 洗脸盆（带水龙头） | 套 | 23.23 |  | 302 |  |  |  | 302 | 7015.46 |  | 7015.46
分部分项工程量清单综合单价分析表
工程名称：金中学生食堂安装部分 | [11 empty] | 第 14 页 共 88 页
序号 | 编码 | 名称 | 单位 | 工程量 | 其中：（元） | [5 empty] | 综合单价 （元） |  | 合价 （元） | 备注
[5 empty] | 人工费 | 材料费 | 机械费 | 管理费 | 利润 | 小计
45 | 031004007001 | 感应式挂式小便器 | 组 | 13 | 39.67 | 499.16 |  | 4.75 | 7.14 | 550.72 | 550.72 |  | 7159.36
| C8-4-46 | 挂斗式小便器安装 挂斗式 自动冲洗 一联 | 10组 | 1.3 | 39.67 | 499.16 |  | 4.75 | 7.14 | 550.72 | 5507.2 |  | 7159.36
| 1817001@1 | 感应式挂式小便器 | 个 | 13.13 |  | 480 |  |  |  | 480 | 6302.4 |  | 6302.4
46 | 031004007002 | 塑料地漏DN75 | 个 | 8 | 14.55 | 19.27 |  | 1.74 | 2.62 | 38.18 | 38.18 |  | 305.44
| C8-4-81 | 塑料地漏安装 公称直径(80mm以内) | 10个 | 0.8 | 14.55 | 19.27 |  | 1.74 | 2.62 | 38.19 | 381.91 |  | 305.53
| 1843001@1 | 塑料地漏DN75 | 个 | 8 |  | 18 |  |  |  | 18 | 144 |  | 144
47 | 031004007003 | 塑料地漏DN100 | 个 | 2 | 17.47 | 24.22 |  | 2.09 | 3.14 | 46.92 | 46.92 |  | 93.84
| C8-4-82 | 塑料地漏安装 公称直径(100mm以内) | 10个 | 0.2 | 17.47 | 24.22 |  | 2.09 | 3.15 | 46.92 | 469.22 |  | 93.84
| 1843001@2 | 塑料地漏DN100 | 个 | 2 |  | 22 |  |  |  | 22 | 44 |  | 44
48 | 031004007004 | 清扫口DN100 | 个 | 12 | 7.14 | 25.18 |  | 0.86 | 1.29 | 34.47 | 34.47 |  | 413.64
| C8-4-87 | 地面扫除口安装 公称直径(100mm以内) | 10个 | 1.2 | 7.14 | 25.18 |  | 0.86 | 1.29 | 34.46 | 344.61 |  | 413.53
| 1843001@3 | 清扫口DN100 | 个 | 12 |  | 25 |  |  |  | 25 | 300 |  | 300
49 | 031004007005 | 通气帽DN150 | 个 | 10 | 76.45 | 5.66 |  | 9.16 | 13.76 | 105.03 | 105.03 |  | 1050.3
| C8-4-110 | 透气帽制作安装 公称直径(150mm以内) | 10个 | 1 | 76.45 | 5.66 |  | 9.16 | 13.76 | 105.03 | 1050.29 |  | 1050.29
50 | 031004007006 | 雨水斗DN100 | 个 | 21 | 17.46 | 19.98 |  | 2.09 | 3.14 | 42.67 | 42.67 |  | 896.07
分部分项工程量清单综合单价分析表
工程名称：金中学生食堂安装部分 | [11 empty] | 第 15 页 共 88 页
序号 | 编码 | 名称 | 单位 | 工程量 | 其中：（元） | [5 empty] | 综合单价 （元） |  | 合价 （元） | 备注
[5 empty] | 人工费 | 材料费 | 机械费 | 管理费 | 利润 | 小计
| C8-4-82 | 塑料地漏安装 公称直径(100mm以内) | 10个 | 2.1 | 17.46 | 19.98 |  | 2.09 | 3.14 | 42.68 | 426.82 |  | 896.32
| 1843001@4 | 雨水斗DN100 | 个 | 21 |  | 17.76 |  |  |  | 17.76 | 372.96 |  | 372.96
51 | 031004007007 | 侧入型雨水斗DN100 | 个 | 2 | 17.47 | 23.11 |  | 2.09 | 3.14 | 45.81 | 45.81 |  | 91.62
| C8-4-82 | 塑料地漏安装 公称直径(100mm以内) | 10个 | 0.2 | 17.47 | 23.11 |  | 2.09 | 3.15 | 45.81 | 458.12 |  | 91.62
| 1843001@5 | 侧入型雨水斗DN100 | 个 | 2 |  | 20.89 |  |  |  | 20.89 | 41.78 |  | 41.78
52 | 031004007008 | 侧入型雨水斗DN75 | 个 | 21 | 14.55 | 11.25 |  | 1.74 | 2.62 | 30.16 | 30.16 |  | 633.36
| C8-4-81 | 塑料地漏安装 公称直径(80mm以内) | 10个 | 2.1 | 14.55 | 11.25 |  | 1.74 | 2.62 | 30.17 | 301.71 |  | 633.59
| 1843001@6 | 侧入型雨水斗DN75 | 个 | 21 |  | 9.98 |  |  |  | 9.98 | 209.58 |  | 209.58
53 | 040504001001 | 雨水井Φ700 | 座 | 4 | 299.21 | 473.48 | 6.35 | 19.59 | 53.86 | 852.49 | 852.49 |  | 3409.96
| 借D5-2-1 换 | 砖砌圆形雨水检查井 适用管径 ≤400 井径700 井深2m内 实际深度(m):1.2 合并制作子目 砂浆制作 现场搅拌砌筑砂浆 水泥砂浆 M10 合并制作子目 砂浆制作 现场搅拌抹灰砂浆 水泥防水砂浆 1：2 合并制作子目 普通商品混凝土 碎石粒径20石 C10 合并制作子目 砂浆制作 现场搅拌砌筑砂浆 水泥砂浆 M7.5 | 座 | 4 | 299.21 | 473.48 | 6.35 | 19.59 | 53.86 | 852.49 | 852.49 |  | 3409.96
分部分项工程量清单综合单价分析表
工程名称：金中学生食堂安装部分 | [11 empty] | 第 16 页 共 88 页
序号 | 编码 | 名称 | 单位 | 工程量 | 其中：（元） | [5 empty] | 综合单价 （元） |  | 合价 （元） | 备注
[5 empty] | 人工费 | 材料费 | 机械费 | 管理费 | 利润 | 小计
| 3301001@1 | 井盖座φ700*160 | 套 | 4 |  | 160 |  |  |  | 160 | 1440 |  | 1440
54 | 040504001002 | 污水井Φ700 | 座 | 5 | 323.44 | 567.44 | 10.01 | 21.54 | 58.22 | 980.65 | 980.65 |  | 4903.25
| 借D5-2-7 换 | 砖砌圆型污水检查井 适用管径 ≤400 井径700 井深2m内 实际深度(m):1.3 合并制作子目 砂浆制作 现场搅拌砌筑砂浆 水泥砂浆 M10 合并制作子目 砂浆制作 现场搅拌抹灰砂浆 水泥防水砂浆 1：2 合并制作子目 普通商品混凝土 碎石粒径20石 C10 合并制作子目 砂浆制作 现场搅拌砌筑砂浆 水泥砂浆 M7.5 | 座 | 5 | 323.44 | 567.44 | 10.01 | 21.54 | 58.22 | 980.65 | 980.65 |  | 4903.25
| 3301001@1 | 井盖座φ700*160 | 套 | 5 |  | 160 |  |  |  | 160 | 1440 |  | 1440
55 | 040504001003 | 矩形污水井500*500 | 座 | 7 | 114.47 | 120.88 | 7.79 | 8.33 | 20.6 | 272.07 | 272.07 |  | 1904.49
| 借D5-3-4 换 | 非定型井垫层 混凝土 合并制作子目 普通商品混凝土 碎石粒径20石 C10 | 10m3 | 0.07742 | 16.83 | 32.07 | 1.66 | 1.21 | 3.03 | 54.8 | 4954.42 |  | 383.57
| 借D5-3-6 换 | 砖砌 矩形 合并制作子目 砂浆制作 现场搅拌砌筑砂浆 水泥砂浆 M7.5 | 10m3 | 0.08064 | 20.87 | 35.65 | 1.16 | 1.43 | 3.76 | 62.88 | 5458.35 |  | 440.16
| 借D5-3-11 换 | 砖墙 勾缝 合并制作子目 砂浆制作 现场搅拌抹灰砂浆 水泥防水砂浆 1：2 | 100m2 | 0.24553 | 17.5 | 3.47 | 0.37 | 1.14 | 3.15 | 25.63 | 730.57 |  | 179.38
分部分项工程量清单综合单价分析表
工程名称：金中学生食堂安装部分 | [11 empty] | 第 17 页 共 88 页
序号 | 编码 | 名称 | 单位 | 工程量 | 其中：（元） | [5 empty] | 综合单价 （元） |  | 合价 （元） | 备注
[5 empty] | 人工费 | 材料费 | 机械费 | 管理费 | 利润 | 小计
| 借D5-3-12 换 | 砖墙 抹灰 井内侧 合并制作子目 砂浆制作 现场搅拌抹灰砂浆 水泥防水砂浆 1：2 | 100m2 | 0.2072 | 49.85 | 28.91 | 2.83 | 3.42 | 8.97 | 93.98 | 3175.06 |  | 657.87
| 借D5-3-13 换 | 砖墙 抹灰 井底 合并制作子目 砂浆制作 现场搅拌抹灰砂浆 水泥防水砂浆 1：2 | 100m2 | 0.03833 | 6.03 | 5.35 | 0.52 | 0.43 | 1.09 | 13.42 | 2451.38 |  | 93.96
| 借A4-191 | 预制构件圆钢 φ10内 点焊 | t | 0.03227 | 3.39 | 15.43 | 1.24 | 0.7 | 0.61 | 21.36 | 4632.54 |  | 149.49
56 | 010507006001 | 化粪池G8-25SQF | 座 | 1 | 11707.51 | 18481.17 | 487.09 | 940.96 | 2107.35 | 33724.08 | 33724.08 |  | 33724.08
| 借A3-109 换 | 砖砌化粪池(行车) 外型体积 50m3以内 合并制作子目 普通商品混凝土 碎石粒径20石 C25 合并制作子目 水泥砂浆 M10 合并制作子目 水泥砂浆 1:2 合并制作子目 普通商品混凝土 碎石粒径20石 C10 | 10m3 | 4.371 | 10456.22 | 9663.14 | 94.06 | 693.55 | 1882.11 | 22789.08 | 5213.7 |  | 22789.08
| 借A4-193 | 预制构件圆钢 φ25内 点焊 | t | 2.508 | 1251.29 | 8818.03 | 393.03 | 247.41 | 225.24 | 10935.01 | 4360.05 |  | 10935.01
57 | 010507006002 | 隔油池GG-4S | 座 | 1 | 2678.95 | 4373.64 | 135.55 | 225.43 | 482.21 | 7895.78 | 7895.78 |  | 7895.78
分部分项工程量清单综合单价分析表
工程名称：金中学生食堂安装部分 | [11 empty] | 第 18 页 共 88 页
序号 | 编码 | 名称 | 单位 | 工程量 | 其中：（元） | [5 empty] | 综合单价 （元） |  | 合价 （元） | 备注
[5 empty] | 人工费 | 材料费 | 机械费 | 管理费 | 利润 | 小计
| 借A3-102 换 | 砖砌化粪池(不行车) 外型体积 7m3以内 合并制作子目 水泥砂浆 M5 合并制作子目 普通商品混凝土 碎石粒径20石 C25 合并制作子目 普通商品混凝土 碎石粒径20石 C15 合并制作子目 水泥砂浆 1:2 | 10m3 | 0.691 | 2315.72 | 1845.03 | 20.82 | 153.51 | 416.83 | 4751.91 | 6876.86 |  | 4751.91
| 借A4-193 | 预制构件圆钢 φ25内 点焊 | t | 0.703 | 350.74 | 2471.72 | 110.17 | 69.35 | 63.14 | 3065.12 | 4360.05 |  | 3065.12
| 借A4-191 | 预制构件圆钢 φ10内 点焊 | t | 0.017 | 12.49 | 56.89 | 4.56 | 2.57 | 2.25 | 78.75 | 4632.54 |  | 78.75
58 | 010507006003 | 偏沟式单篦雨水口 | 座 | 4 | 330.64 | 404.01 | 5.08 | 21.41 | 59.52 | 820.66 | 820.66 |  | 3282.64
| 借D5-2-140 换 | 平篦式雨水进水井 单平篦(680×380)井深 1m 合并制作子目 砂浆制作 现场搅拌抹灰砂浆 水泥砂浆 1：2 合并制作子目 砂浆制作 现场搅拌抹灰砂浆 水泥砂浆 1：3 合并制作子目 砂浆制作 现场搅拌砌筑砂浆 水泥砂浆 M10 合并制作子目 普通商品混凝土 碎石粒径40石 C15 实际深度(m):1.2 | 座 | 4 | 330.64 | 404.01 | 5.08 | 21.41 | 59.52 | 820.66 | 820.66 |  | 3282.64
| 3301121@1 | 铸铁平篦750*450 | 套 | 4.04 |  | 120 |  |  |  | 120 | 484.8 |  | 484.8
59 | 010101003001 | 挖沟槽土方 | m3 | 261.1459 | 0.64 |  | 2.99 | 0.37 | 0.12 | 4.12 | 4.12 |  | 1075.92
分部分项工程量清单综合单价分析表
工程名称：金中学生食堂安装部分 | [11 empty] | 第 19 页 共 88 页
序号 | 编码 | 名称 | 单位 | 工程量 | 其中：（元） | [5 empty] | 综合单价 （元） |  | 合价 （元） | 备注
[5 empty] | 人工费 | 材料费 | 机械费 | 管理费 | 利润 | 小计
| 借A1-22 | 挖土机挖基槽、基坑土方 一、二类土 | 1000m3 | 0.26115 | 0.64 |  | 2.99 | 0.37 | 0.11 | 4.12 | 4117.91 |  | 1075.39
60 | 010103001001 | 回填方 | m3 | 261.1459 | 10.95 |  | 1.66 | 0.96 | 1.97 | 15.54 | 15.54 |  | 4058.21
| 借A1-147 | 回填土 夯实机夯实 槽、坑 | 100m3 | 2.6115 | 10.95 |  | 1.66 | 0.96 | 1.97 | 15.55 | 1555.15 |  | 4061.21
61 | 010103002001 | 余方弃置 | m3 | 51.1 | 0.69 |  | 25.74 | 2.91 | 0.12 | 29.46 | 29.46 |  | 1505.41
| 借A1-29 换 | 挖土机挖沟槽、基坑土方自卸汽车运土方 运距1km内 一、二类土 实际运距(km):10 | 1000m3 | 0.0511 | 0.69 |  | 25.74 | 2.91 | 0.12 | 29.47 | 29467.68 |  | 1505.8
3.强电系统
62 | 030404017002 | 食堂电照总配电箱 AP-ST | 台 | 1 | 306.86 | 25203.59 | 81.95 | 38.85 | 55.23 | 25686.48 | 25686.48 |  | 25686.48
| C2-4-27 | 成套配电箱安装 落地式 | 台 | 1 | 281.75 | 25161.53 | 73.68 | 35 | 50.72 | 25602.68 | 25602.68 |  | 25602.68
| SB210027@1 | 配电箱AP-ST | 台 | 1 |  | 25139 |  |  |  | 25139 | 25139 |  | 25139
| C5-8-37 | 设备支架制作安装 每组重量(0.2t以内) | t | 0.01 | 19.43 | 39.96 | 5.27 | 3.35 | 3.5 | 71.5 | 7149.64 |  | 71.5
| 0100001 | 型钢 | kg | 10.6 |  | 3.6 |  |  |  | 3.6 | 4225.84 |  | 4225.84
| C11-1-7 | 手工除锈 一般钢结构 轻锈 | 100kg | 0.1 | 2.4 | 0.18 | 1 | 0.21 | 0.43 | 4.23 | 42.31 |  | 4.23
| C11-2-69 | 一般钢结构 防锈漆 第一遍 | 100kg | 0.1 | 1.68 | 1.03 | 1 | 0.15 | 0.3 | 4.16 | 41.63 |  | 4.16
| 1111791 | 酚醛防锈漆 | kg | 0.092 |  | 9.6 |  |  |  | 9.6 | 78.91 |  | 78.91
分部分项工程量清单综合单价分析表
工程名称：金中学生食堂安装部分 | [11 empty] | 第 20 页 共 88 页
序号 | 编码 | 名称 | 单位 | 工程量 | 其中：（元） | [5 empty] | 综合单价 （元） |  | 合价 （元） | 备注
[5 empty] | 人工费 | 材料费 | 机械费 | 管理费 | 利润 | 小计
| C11-2-70 | 一般钢结构 防锈漆 第二遍 | 100kg | 0.1 | 1.6 | 0.89 | 1 | 0.14 | 0.29 | 3.91 | 39.12 |  | 3.91
| 1111791 | 酚醛防锈漆 | kg | 0.078 |  | 9.6 |  |  |  | 9.6 | 78.91 |  | 78.91
63 | 030404017003 | 食堂厨房总配电箱 AP-CF | 台 | 1 | 306.86 | 26685.59 | 81.95 | 38.85 | 55.23 | 27168.48 | 27168.48 |  | 27168.48
| C2-4-27 | 成套配电箱安装 落地式 | 台 | 1 | 281.75 | 26643.53 | 73.68 | 35 | 50.72 | 27084.68 | 27084.68 |  | 27084.68
| SB210027@2 | 配电箱AP-CF | 台 | 1 |  | 26621 |  |  |  | 26621 | 26621 |  | 26621
| C5-8-37 | 设备支架制作安装 每组重量(0.2t以内) | t | 0.01 | 19.43 | 39.96 | 5.27 | 3.35 | 3.5 | 71.5 | 7149.64 |  | 71.5
| 0100001 | 型钢 | kg | 10.6 |  | 3.6 |  |  |  | 3.6 | 4225.84 |  | 4225.84
| C11-1-7 | 手工除锈 一般钢结构 轻锈 | 100kg | 0.1 | 2.4 | 0.18 | 1 | 0.21 | 0.43 | 4.23 | 42.31 |  | 4.23
| C11-2-69 | 一般钢结构 防锈漆 第一遍 | 100kg | 0.1 | 1.68 | 1.03 | 1 | 0.15 | 0.3 | 4.16 | 41.63 |  | 4.16
| 1111791 | 酚醛防锈漆 | kg | 0.092 |  | 9.6 |  |  |  | 9.6 | 78.91 |  | 78.91
| C11-2-70 | 一般钢结构 防锈漆 第二遍 | 100kg | 0.1 | 1.6 | 0.89 | 1 | 0.14 | 0.29 | 3.91 | 39.12 |  | 3.91
| 1111791 | 酚醛防锈漆 | kg | 0.078 |  | 9.6 |  |  |  | 9.6 | 78.91 |  | 78.91
64 | 030404017004 | 食堂消防用电配电箱 APE-ST | 台 | 1 | 306.86 | 13356.59 | 81.95 | 38.85 | 55.23 | 13839.48 | 13839.48 |  | 13839.48
| C2-4-27 | 成套配电箱安装 落地式 | 台 | 1 | 281.75 | 13314.53 | 73.68 | 35 | 50.72 | 13755.68 | 13755.68 |  | 13755.68
| SB210027@3 | 配电箱APE-ST | 台 | 1 |  | 13292 |  |  |  | 13292 | 13292 |  | 13292
| C5-8-37 | 设备支架制作安装 每组重量(0.2t以内) | t | 0.01 | 19.43 | 39.96 | 5.27 | 3.35 | 3.5 | 71.5 | 7149.64 |  | 71.5
分部分项工程量清单综合单价分析表
工程名称：金中学生食堂安装部分 | [11 empty] | 第 21 页 共 88 页
序号 | 编码 | 名称 | 单位 | 工程量 | 其中：（元） | [5 empty] | 综合单价 （元） |  | 合价 （元） | 备注
[5 empty] | 人工费 | 材料费 | 机械费 | 管理费 | 利润 | 小计
| 0100001 | 型钢 | kg | 10.6 |  | 3.6 |  |  |  | 3.6 | 4225.84 |  | 4225.84
| C11-1-7 | 手工除锈 一般钢结构 轻锈 | 100kg | 0.1 | 2.4 | 0.18 | 1 | 0.21 | 0.43 | 4.23 | 42.31 |  | 4.23
| C11-2-69 | 一般钢结构 防锈漆 第一遍 | 100kg | 0.1 | 1.68 | 1.03 | 1 | 0.15 | 0.3 | 4.16 | 41.63 |  | 4.16
| 1111791 | 酚醛防锈漆 | kg | 0.092 |  | 9.6 |  |  |  | 9.6 | 78.91 |  | 78.91
| C11-2-70 | 一般钢结构 防锈漆 第二遍 | 100kg | 0.1 | 1.6 | 0.89 | 1 | 0.14 | 0.29 | 3.91 | 39.12 |  | 3.91
| 1111791 | 酚醛防锈漆 | kg | 0.078 |  | 9.6 |  |  |  | 9.6 | 78.91 |  | 78.91
65 | 030404017005 | 四层公共照明配电箱 4GAL | 台 | 1 | 139.75 | 7807.61 |  | 17.36 | 25.16 | 7989.88 | 7989.88 |  | 7989.88
| C2-4-29 | 成套配电箱安装 悬挂嵌入式(半周长1m以内) | 台 | 1 | 139.75 | 7807.61 |  | 17.36 | 25.16 | 7989.88 | 7989.88 |  | 7989.88
| SB210029@1 | 配电箱4GAL | 台 | 1 |  | 7780 |  |  |  | 7780 | 7780 |  | 7780
66 | 030404017006 | 首层公共照明配电箱 1GAL | 台 | 1 | 139.75 | 7903.61 |  | 17.36 | 25.16 | 8085.88 | 8085.88 |  | 8085.88
| C2-4-29 | 成套配电箱安装 悬挂嵌入式(半周长1m以内) | 台 | 1 | 139.75 | 7903.61 |  | 17.36 | 25.16 | 8085.88 | 8085.88 |  | 8085.88
| SB210029@2 | 配电箱1GAL | 台 | 1 |  | 7876 |  |  |  | 7876 | 7876 |  | 7876
67 | 030404017009 | 2层应急照用配电箱 2ALE | 台 | 1 | 139.75 | 7714.61 |  | 17.36 | 25.16 | 7896.88 | 7896.88 |  | 7896.88
| C2-4-29 | 成套配电箱安装 悬挂嵌入式(半周长1m以内) | 台 | 1 | 139.75 | 7714.61 |  | 17.36 | 25.16 | 7896.88 | 7896.88 |  | 7896.88
| SB210029@3 | 配电箱2ALE | 台 | 1 |  | 7687 |  |  |  | 7687 | 7687 |  | 7687
分部分项工程量清单综合单价分析表
工程名称：金中学生食堂安装部分 | [11 empty] | 第 22 页 共 88 页
序号 | 编码 | 名称 | 单位 | 工程量 | 其中：（元） | [5 empty] | 综合单价 （元） |  | 合价 （元） | 备注
[5 empty] | 人工费 | 材料费 | 机械费 | 管理费 | 利润 | 小计
68 | 030404017010 | 3层应急照用配电箱 3ALE | 台 | 1 | 139.75 | 7714.61 |  | 17.36 | 25.16 | 7896.88 | 7896.88 |  | 7896.88
| C2-4-29 | 成套配电箱安装 悬挂嵌入式(半周长1m以内) | 台 | 1 | 139.75 | 7714.61 |  | 17.36 | 25.16 | 7896.88 | 7896.88 |  | 7896.88
| SB210029@4 | 配电箱3ALE | 台 | 1 |  | 7687 |  |  |  | 7687 | 7687 |  | 7687
69 | 030404017011 | 4层应急照用配电箱 4ALE | 台 | 1 | 139.75 | 7714.61 |  | 17.36 | 25.16 | 7896.88 | 7896.88 |  | 7896.88
| C2-4-29 | 成套配电箱安装 悬挂嵌入式(半周长1m以内) | 台 | 1 | 139.75 | 7714.61 |  | 17.36 | 25.16 | 7896.88 | 7896.88 |  | 7896.88
| SB210029@5 | 配电箱4ALE | 台 | 1 |  | 7687 |  |  |  | 7687 | 7687 |  | 7687
70 | 030404017012 | 5层应急照用配电箱 5ALE | 台 | 1 | 139.75 | 7714.61 |  | 17.36 | 25.16 | 7896.88 | 7896.88 |  | 7896.88
| C2-4-29 | 成套配电箱安装 悬挂嵌入式(半周长1m以内) | 台 | 1 | 139.75 | 7714.61 |  | 17.36 | 25.16 | 7896.88 | 7896.88 |  | 7896.88
| SB210029@6 | 配电箱5ALE | 台 | 1 |  | 7687 |  |  |  | 7687 | 7687 |  | 7687
71 | 030404017013 | 1层应急照用配电箱 1ALE | 台 | 1 | 139.75 | 7747.61 |  | 17.36 | 25.16 | 7929.88 | 7929.88 |  | 7929.88
| C2-4-29 | 成套配电箱安装 悬挂嵌入式(半周长1m以内) | 台 | 1 | 139.75 | 7747.61 |  | 17.36 | 25.16 | 7929.88 | 7929.88 |  | 7929.88
| SB210029@7 | 配电箱1ALE | 台 | 1 |  | 7720 |  |  |  | 7720 | 7720 |  | 7720
72 | 030404017014 | 首层中央厨房配电箱 1AP-CF | 台 | 1 | 306.86 | 9622.59 | 81.95 | 38.85 | 55.23 | 10105.48 | 10105.48 |  | 10105.48
| C2-4-27 | 成套配电箱安装 落地式 | 台 | 1 | 281.75 | 9580.53 | 73.68 | 35 | 50.72 | 10021.68 | 10021.68 |  | 10021.68
| SB210027@4 | 配电箱1AP-CF | 台 | 1 |  | 9558 |  |  |  | 9558 | 9558 |  | 9558
分部分项工程量清单综合单价分析表
工程名称：金中学生食堂安装部分 | [11 empty] | 第 23 页 共 88 页
序号 | 编码 | 名称 | 单位 | 工程量 | 其中：（元） | [5 empty] | 综合单价 （元） |  | 合价 （元） | 备注
[5 empty] | 人工费 | 材料费 | 机械费 | 管理费 | 利润 | 小计
| C5-8-37 | 设备支架制作安装 每组重量(0.2t以内) | t | 0.01 | 19.43 | 39.96 | 5.27 | 3.35 | 3.5 | 71.5 | 7149.64 |  | 71.5
| 0100001 | 型钢 | kg | 10.6 |  | 3.6 |  |  |  | 3.6 | 4225.84 |  | 4225.84
| C11-1-7 | 手工除锈 一般钢结构 轻锈 | 100kg | 0.1 | 2.4 | 0.18 | 1 | 0.21 | 0.43 | 4.23 | 42.31 |  | 4.23
| C11-2-69 | 一般钢结构 防锈漆 第一遍 | 100kg | 0.1 | 1.68 | 1.03 | 1 | 0.15 | 0.3 | 4.16 | 41.63 |  | 4.16
| 1111791 | 酚醛防锈漆 | kg | 0.092 |  | 9.6 |  |  |  | 9.6 | 78.91 |  | 78.91
| C11-2-70 | 一般钢结构 防锈漆 第二遍 | 100kg | 0.1 | 1.6 | 0.89 | 1 | 0.14 | 0.29 | 3.91 | 39.12 |  | 3.91
| 1111791 | 酚醛防锈漆 | kg | 0.078 |  | 9.6 |  |  |  | 9.6 | 78.91 |  | 78.91
73 | 030404017015 | 2层售卖区配电箱 2AP-SM | 台 | 1 | 139.75 | 3786.61 |  | 17.36 | 25.16 | 3968.88 | 3968.88 |  | 3968.88
| C2-4-29 | 成套配电箱安装 悬挂嵌入式(半周长1m以内) | 台 | 1 | 139.75 | 3786.61 |  | 17.36 | 25.16 | 3968.88 | 3968.88 |  | 3968.88
| SB210029@8 | 配电箱 2AP-SM | 台 | 1 |  | 3759 |  |  |  | 3759 | 3759 |  | 3759
74 | 030404017016 | 3层售卖区配电箱 3AP-SM | 台 | 1 | 139.75 | 3786.61 |  | 17.36 | 25.16 | 3968.88 | 3968.88 |  | 3968.88
| C2-4-29 | 成套配电箱安装 悬挂嵌入式(半周长1m以内) | 台 | 1 | 139.75 | 3786.61 |  | 17.36 | 25.16 | 3968.88 | 3968.88 |  | 3968.88
| SB210029@9 | 配电箱 3AP-SM | 台 | 1 |  | 3759 |  |  |  | 3759 | 3759 |  | 3759
75 | 030404017017 | 4层小厨房配电箱 4AP-CF | 台 | 1 | 139.75 | 4611.61 |  | 17.36 | 25.16 | 4793.88 | 4793.88 |  | 4793.88
| C2-4-29 | 成套配电箱安装 悬挂嵌入式(半周长1m以内) | 台 | 1 | 139.75 | 4611.61 |  | 17.36 | 25.16 | 4793.88 | 4793.88 |  | 4793.88
分部分项工程量清单综合单价分析表
工程名称：金中学生食堂安装部分 | [11 empty] | 第 24 页 共 88 页
序号 | 编码 | 名称 | 单位 | 工程量 | 其中：（元） | [5 empty] | 综合单价 （元） |  | 合价 （元） | 备注
[5 empty] | 人工费 | 材料费 | 机械费 | 管理费 | 利润 | 小计
| SB210029@10 | 配电箱 4AP-CF | 台 | 1 |  | 4584 |  |  |  | 4584 | 4584 |  | 4584
76 | 030404017018 | 5层小厨房配电箱 5AP-CF | 台 | 1 | 139.75 | 4611.61 |  | 17.36 | 25.16 | 4793.88 | 4793.88 |  | 4793.88
| C2-4-29 | 成套配电箱安装 悬挂嵌入式(半周长1m以内) | 台 | 1 | 139.75 | 4611.61 |  | 17.36 | 25.16 | 4793.88 | 4793.88 |  | 4793.88
| SB210029@11 | 配电箱 5AP-CF | 台 | 1 |  | 4584 |  |  |  | 4584 | 4584 |  | 4584
77 | 030404017019 | 首层照明配电箱 1AL | 台 | 1 | 139.75 | 3577.61 |  | 17.36 | 25.16 | 3759.88 | 3759.88 |  | 3759.88
| C2-4-29 | 成套配电箱安装 悬挂嵌入式(半周长1m以内) | 台 | 1 | 139.75 | 3577.61 |  | 17.36 | 25.16 | 3759.88 | 3759.88 |  | 3759.88
| SB210029@12 | 配电箱 1AL | 台 | 1 |  | 3550 |  |  |  | 3550 | 3550 |  | 3550
78 | 030404017020 | 厨工办公配电箱 1AL-BG | 台 | 1 | 116.42 | 495.21 |  | 14.46 | 20.96 | 647.05 | 647.05 |  | 647.05
| C2-4-28 | 成套配电箱安装 悬挂嵌入式(半周长0.5m以内) | 台 | 1 | 116.42 | 495.21 |  | 14.46 | 20.96 | 647.05 | 647.05 |  | 647.05
| SB210028@1 | 配电箱 1AL-BG | 台 | 1 |  | 472 |  |  |  | 472 | 472 |  | 472
79 | 030404017021 | 小卖部配电箱 1AL-XMB | 台 | 1 | 116.42 | 607.21 |  | 14.46 | 20.96 | 759.05 | 759.05 |  | 759.05
| C2-4-28 | 成套配电箱安装 悬挂嵌入式(半周长0.5m以内) | 台 | 1 | 116.42 | 607.21 |  | 14.46 | 20.96 | 759.05 | 759.05 |  | 759.05
| SB210028@2 | 配电箱 1AL-XMB | 台 | 1 |  | 584 |  |  |  | 584 | 584 |  | 584
80 | 030404017022 | 餐厅空调配电箱 2APK | 台 | 1 | 139.75 | 3862.61 |  | 17.36 | 25.16 | 4044.88 | 4044.88 |  | 4044.88
| C2-4-29 | 成套配电箱安装 悬挂嵌入式(半周长1m以内) | 台 | 1 | 139.75 | 3862.61 |  | 17.36 | 25.16 | 4044.88 | 4044.88 |  | 4044.88
分部分项工程量清单综合单价分析表
工程名称：金中学生食堂安装部分 | [11 empty] | 第 25 页 共 88 页
序号 | 编码 | 名称 | 单位 | 工程量 | 其中：（元） | [5 empty] | 综合单价 （元） |  | 合价 （元） | 备注
[5 empty] | 人工费 | 材料费 | 机械费 | 管理费 | 利润 | 小计
| SB210029@13 | 配电箱 2APK | 台 | 1 |  | 3835 |  |  |  | 3835 | 3835 |  | 3835
81 | 030404017023 | 餐厅空调配电箱 3APK | 台 | 1 | 139.75 | 3862.61 |  | 17.36 | 25.16 | 4044.88 | 4044.88 |  | 4044.88
| C2-4-29 | 成套配电箱安装 悬挂嵌入式(半周长1m以内) | 台 | 1 | 139.75 | 3862.61 |  | 17.36 | 25.16 | 4044.88 | 4044.88 |  | 4044.88
| SB210029@14 | 配电箱 3APK | 台 | 1 |  | 3835 |  |  |  | 3835 | 3835 |  | 3835
82 | 030404017024 | 餐厅空调配电箱 4APK | 台 | 1 | 139.75 | 3385.61 |  | 17.36 | 25.16 | 3567.88 | 3567.88 |  | 3567.88
| C2-4-29 | 成套配电箱安装 悬挂嵌入式(半周长1m以内) | 台 | 1 | 139.75 | 3385.61 |  | 17.36 | 25.16 | 3567.88 | 3567.88 |  | 3567.88
| SB210029@15 | 配电箱 4APK | 台 | 1 |  | 3358 |  |  |  | 3358 | 3358 |  | 3358
83 | 030404017025 | 餐厅空调配电箱 5APK | 台 | 1 | 139.75 | 3385.61 |  | 17.36 | 25.16 | 3567.88 | 3567.88 |  | 3567.88
| C2-4-29 | 成套配电箱安装 悬挂嵌入式(半周长1m以内) | 台 | 1 | 139.75 | 3385.61 |  | 17.36 | 25.16 | 3567.88 | 3567.88 |  | 3567.88
| SB210029@16 | 配电箱 5APK | 台 | 1 |  | 3358 |  |  |  | 3358 | 3358 |  | 3358
84 | 030404017026 | 空调开关箱 AP-KT | 台 | 38 | 116.42 | 472.21 |  | 14.46 | 20.96 | 624.05 | 624.05 |  | 23713.9
| C2-4-28 | 成套配电箱安装 悬挂嵌入式(半周长0.5m以内) | 台 | 38 | 116.42 | 472.21 |  | 14.46 | 20.96 | 624.05 | 624.05 |  | 23713.9
| SB210028@3 | 配电箱 AP-KT | 台 | 38 |  | 449 |  |  |  | 449 | 17062 |  | 17062
85 | 030404017027 | 2层餐厅照明配电箱 2AL | 台 | 1 | 139.75 | 2915.61 |  | 17.36 | 25.16 | 3097.88 | 3097.88 |  | 3097.88
| C2-4-29 | 成套配电箱安装 悬挂嵌入式(半周长1m以内) | 台 | 1 | 139.75 | 2915.61 |  | 17.36 | 25.16 | 3097.88 | 3097.88 |  | 3097.88
分部分项工程量清单综合单价分析表
工程名称：金中学生食堂安装部分 | [11 empty] | 第 26 页 共 88 页
序号 | 编码 | 名称 | 单位 | 工程量 | 其中：（元） | [5 empty] | 综合单价 （元） |  | 合价 （元） | 备注
[5 empty] | 人工费 | 材料费 | 机械费 | 管理费 | 利润 | 小计
| SB210029@17 | 配电箱 2AL | 台 | 1 |  | 2888 |  |  |  | 2888 | 2888 |  | 2888
86 | 030404017028 | 3层餐厅照明配电箱 3AL | 台 | 1 | 139.75 | 3224.61 |  | 17.36 | 25.16 | 3406.88 | 3406.88 |  | 3406.88
| C2-4-29 | 成套配电箱安装 悬挂嵌入式(半周长1m以内) | 台 | 1 | 139.75 | 3224.61 |  | 17.36 | 25.16 | 3406.88 | 3406.88 |  | 3406.88
| SB210029@18 | 配电箱 3AL | 台 | 1 |  | 3197 |  |  |  | 3197 | 3197 |  | 3197
87 | 030404017029 | 4层餐厅照明配电箱 4AL | 台 | 1 | 139.75 | 3321.61 |  | 17.36 | 25.16 | 3503.88 | 3503.88 |  | 3503.88
| C2-4-29 | 成套配电箱安装 悬挂嵌入式(半周长1m以内) | 台 | 1 | 139.75 | 3321.61 |  | 17.36 | 25.16 | 3503.88 | 3503.88 |  | 3503.88
| SB210029@19 | 配电箱 4AL | 台 | 1 |  | 3294 |  |  |  | 3294 | 3294 |  | 3294
88 | 030404017030 | 5层餐厅照明配电箱 5AL | 台 | 1 | 139.75 | 4156.61 |  | 17.36 | 25.16 | 4338.88 | 4338.88 |  | 4338.88
| C2-4-29 | 成套配电箱安装 悬挂嵌入式(半周长1m以内) | 台 | 1 | 139.75 | 4156.61 |  | 17.36 | 25.16 | 4338.88 | 4338.88 |  | 4338.88
| SB210029@20 | 配电箱 5AL | 台 | 1 |  | 4129 |  |  |  | 4129 | 4129 |  | 4129
89 | 030404017031 | 电梯配电箱 AP-DT1 | 台 | 1 | 139.75 | 10330.61 |  | 17.36 | 25.16 | 10512.88 | 10512.88 |  | 10512.88
| C2-4-29 | 成套配电箱安装 悬挂嵌入式(半周长1m以内) | 台 | 1 | 139.75 | 10330.61 |  | 17.36 | 25.16 | 10512.88 | 10512.88 |  | 10512.88
| SB210029@21 | 配电箱 AP-DT1 | 台 | 1 |  | 10303 |  |  |  | 10303 | 10303 |  | 10303
90 | 030404017032 | 电梯配电箱 AP-DT2 | 台 | 1 | 139.75 | 10330.61 |  | 17.36 | 25.16 | 10512.88 | 10512.88 |  | 10512.88
| C2-4-29 | 成套配电箱安装 悬挂嵌入式(半周长1m以内) | 台 | 1 | 139.75 | 10330.61 |  | 17.36 | 25.16 | 10512.88 | 10512.88 |  | 10512.88
分部分项工程量清单综合单价分析表
工程名称：金中学生食堂安装部分 | [11 empty] | 第 27 页 共 88 页
序号 | 编码 | 名称 | 单位 | 工程量 | 其中：（元） | [5 empty] | 综合单价 （元） |  | 合价 （元） | 备注
[5 empty] | 人工费 | 材料费 | 机械费 | 管理费 | 利润 | 小计
| SB210029@22 | 配电箱 AP-DT2 | 台 | 1 |  | 10303 |  |  |  | 10303 | 10303 |  | 10303
91 | 030404017033 | 消防控制室配电箱 1APE-XF | 台 | 1 | 139.75 | 13859.61 |  | 17.36 | 25.16 | 14041.88 | 14041.88 |  | 14041.88
| C2-4-29 | 成套配电箱安装 悬挂嵌入式(半周长1m以内) | 台 | 1 | 139.75 | 13859.61 |  | 17.36 | 25.16 | 14041.88 | 14041.88 |  | 14041.88
| SB210029@23 | 配电箱 1APE-XF | 台 | 1 |  | 13832 |  |  |  | 13832 | 13832 |  | 13832
92 | 010401011001 | 强电井（800x800x1000） | 座 | 2 | 137.3 | 210.27 | 2.85 | 9.07 | 24.71 | 384.2 | 384.2 |  | 768.4
| 借A3-100 换 | 砂井(水泥砂浆面) 砖 合并制作子目 水泥砂浆 1:2.5 合并制作子目 C10混凝土20石（搅拌站） 合并制作子目 水泥砂浆 M10 | 10个 | 0.2 | 137.3 | 210.27 | 2.85 | 9.07 | 24.72 | 384.18 | 3841.82 |  | 768.36
93 | 030411001010 | 电气配管-MT20 | m | 744.6 | 4.35 | 4.15 |  | 0.54 | 0.78 | 9.82 | 9.82 |  | 7311.97
| C2-11-8 | 镀锌电线管砖、混凝土结构暗配 公称直径(20mm以内) | 100m | 7.446 | 4.03 | 3.94 |  | 0.5 | 0.73 | 9.19 | 919.34 |  | 6845.41
| 2606001@1 | 电线管MT20 | m | 766.938 |  | 2.8 |  |  |  | 2.8 | 2147.43 |  | 2147.43
| C2-11-374 | 接线盒 暗装 | 10个 | 7.2 | 0.32 | 0.21 |  | 0.04 | 0.06 | 0.63 | 65.34 |  | 470.45
| 2611001 | 接线盒 | 个 | 73.44 |  | 1 |  |  |  | 1 | 693.6 |  | 693.6
94 | 030411001011 | 电气配管-PC20 | m | 1997.12 | 5.62 | 2.92 |  | 0.7 | 1.01 | 10.25 | 10.25 |  | 20470.48
分部分项工程量清单综合单价分析表
工程名称：金中学生食堂安装部分 | [11 empty] | 第 28 页 共 88 页
序号 | 编码 | 名称 | 单位 | 工程量 | 其中：（元） | [5 empty] | 综合单价 （元） |  | 合价 （元） | 备注
[5 empty] | 人工费 | 材料费 | 机械费 | 管理费 | 利润 | 小计
| C2-11-148 | 半硬质塑料管砖、混凝土结构暗配 公称直径(20mm以内) | 100m | 19.9712 | 5.29 | 2.7 |  | 0.66 | 0.95 | 9.59 | 959.42 |  | 19160.77
| 1431441@2 | 电线管PC20 | m | 2196.832 |  | 2.4 |  |  |  | 2.4 | 6569.16 |  | 6569.16
| C2-11-374 | 接线盒 暗装 | 10个 | 20 | 0.33 | 0.22 |  | 0.04 | 0.06 | 0.65 | 65.34 |  | 1306.8
| 2611001 | 接线盒 | 个 | 204 |  | 1 |  |  |  | 1 | 693.6 |  | 693.6
95 | 030411001012 | 电气配管-PC25 | m | 680.8 | 7.09 | 3.59 |  | 0.88 | 1.28 | 12.84 | 12.84 |  | 8741.47
| C2-11-149 | 半硬质塑料管砖、混凝土结构暗配 公称直径(25mm以内) | 100m | 6.808 | 6.74 | 3.37 |  | 0.84 | 1.21 | 12.17 | 1216.59 |  | 8282.54
| 1431441@1 | 电线管PC25 | m | 748.88 |  | 3 |  |  |  | 3 | 2246.64 |  | 2246.64
| C2-11-374 | 接线盒 暗装 | 10个 | 7 | 0.34 | 0.22 |  | 0.04 | 0.06 | 0.67 | 65.34 |  | 457.38
| 2611001 | 接线盒 | 个 | 71.4 |  | 1 |  |  |  | 1 | 693.6 |  | 693.6
96 | 030411001013 | 电气配管-PC32 | m | 422.4 | 8.16 | 4.47 |  | 1.01 | 1.47 | 15.11 | 15.11 |  | 6382.46
| C2-11-150 | 半硬质塑料管砖、混凝土结构暗配 公称直径(32mm以内) | 100m | 4.224 | 7.82 | 4.26 |  | 0.97 | 1.41 | 14.46 | 1445.92 |  | 6107.57
| 1431441@3 | 电线管PC32 | m | 464.64 |  | 3.8 |  |  |  | 3.8 | 1765.63 |  | 1765.63
| C2-11-374 | 接线盒 暗装 | 10个 | 4.2 | 0.33 | 0.22 |  | 0.04 | 0.06 | 0.65 | 65.34 |  | 274.43
| 2611001 | 接线盒 | 个 | 42.84 |  | 1 |  |  |  | 1 | 693.6 |  | 693.6
分部分项工程量清单综合单价分析表
工程名称：金中学生食堂安装部分 | [11 empty] | 第 29 页 共 88 页
序号 | 编码 | 名称 | 单位 | 工程量 | 其中：（元） | [5 empty] | 综合单价 （元） |  | 合价 （元） | 备注
[5 empty] | 人工费 | 材料费 | 机械费 | 管理费 | 利润 | 小计
97 | 030411001004 | 室外埋地PC电缆管DN150 | m | 133.7 | 9 | 20.78 |  | 1.12 | 1.62 | 32.52 | 32.52 |  | 4347.92
| C2-8-53 | 电缆保护管无混凝土基础暗敷 塑料管(公称直径150mm以下) | 10m | 13.37 | 9 | 20.78 |  | 1.12 | 1.62 | 32.52 | 325.18 |  | 4347.66
| 1431321@10 | PC电缆管DN150 | m | 135.7055 |  | 19.3 |  |  |  | 19.3 | 2619.12 |  | 2619.12
98 | 030411001002 | 电气配管-SC50 | m | 37.6 | 8.87 | 11.8 | 0.09 | 1.1 | 1.6 | 23.46 | 23.46 |  | 882.1
| C2-11-12 | 镀锌电线管砖、混凝土结构暗配 公称直径(50mm以内) | 100m | 0.376 | 8.42 | 11.51 | 0.09 | 1.05 | 1.52 | 22.59 | 2258.95 |  | 849.37
| 2606001@3 | 镀锌电线管SC50 | m | 38.728 |  | 8.3 |  |  |  | 8.3 | 321.44 |  | 321.44
| C2-11-374 | 接线盒 暗装 | 10个 | 0.5 | 0.44 | 0.29 |  | 0.06 | 0.08 | 0.87 | 65.34 |  | 32.67
| 2611001 | 接线盒 | 个 | 5.1 |  | 1 |  |  |  | 1 | 693.6 |  | 693.6
99 | 030411001001 | 镀锌钢管SC100(埋地) | m | 33.4 | 21.33 | 33.73 | 0.24 | 2.65 | 3.84 | 61.79 | 61.79 |  | 2063.79
| C2-11-74 | 镀锌钢管埋地敷设 公称直径(100mm以内) | 100m | 0.334 | 21.18 | 33.61 | 0.24 | 2.63 | 3.81 | 61.47 | 6147.26 |  | 2053.18
| 1403001@2 | 镀锌钢管SC100 | m | 34.402 |  | 27.2 |  |  |  | 27.2 | 935.73 |  | 935.73
| C11-2-1 | 管道刷油 红丹防锈漆 第一遍 | 10m2 | 0.02622 | 0.02 | 0.02 |  |  |  | 0.04 | 47.05 |  | 1.23
| 1103221 | 醇酸防锈漆 | kg | 0.0385 |  | 13.73 |  |  |  | 13.73 | 1321.97 |  | 1321.97
| C11-2-2 | 管道刷油 红丹防锈漆 第二遍 | 10m2 | 0.02622 | 0.02 | 0.02 |  |  |  | 0.04 | 44.51 |  | 1.17
分部分项工程量清单综合单价分析表
工程名称：金中学生食堂安装部分 | [11 empty] | 第 30 页 共 88 页
序号 | 编码 | 名称 | 单位 | 工程量 | 其中：（元） | [5 empty] | 综合单价 （元） |  | 合价 （元） | 备注
[5 empty] | 人工费 | 材料费 | 机械费 | 管理费 | 利润 | 小计
| 1103221 | 醇酸防锈漆 | kg | 0.0341 |  | 13.73 |  |  |  | 13.73 | 1321.97 |  | 1321.97
| C11-2-10 | 管道刷油 调和漆 第一遍 | 10m2 | 0.02622 | 0.02 | 0.01 |  |  |  | 0.03 | 37.28 |  | 0.98
| 1111631 | 酚醛调合漆 | kg | 0.0275 |  | 10.3 |  |  |  | 10.3 | 708.88 |  | 708.88
| C11-2-11 | 管道刷油 调和漆 第二遍 | 10m2 | 0.02622 | 0.02 | 0.01 |  |  |  | 0.03 | 35.05 |  | 0.92
| 1111631 | 酚醛调合漆 | kg | 0.0244 |  | 10.3 |  |  |  | 10.3 | 708.88 |  | 708.88
| C11-2-200 | 玻璃布、白布面刷油 管道沥青漆 第一遍 | 10m2 | 0.02622 | 0.05 | 0.04 |  |  | 0.01 | 0.11 | 133.81 |  | 3.51
| 1111761 | 煤焦油沥清漆 | kg | 0.1363 |  | 10.1 |  |  |  | 10.1 | 2.4 |  | 2.4
| C11-2-201 | 玻璃布、白布面刷油 管道沥青漆 第二遍 | 10m2 | 0.02622 | 0.04 | 0.03 |  |  | 0.01 | 0.08 | 107.67 |  | 2.82
| 1111761 | 煤焦油沥清漆 | kg | 0.1009 |  | 10.1 |  |  |  | 10.1 | 2.4 |  | 2.4
100 | 030411002001 | 金属线槽80*60 | m | 68.1 | 25.05 | 29.62 | 0.83 | 3.09 | 4.51 | 63.1 | 63.1 |  | 4297.11
| C2-11-194 | 金属线槽安装 宽+高(300mm以内) | 10m | 6.81 | 17.95 | 27.1 |  | 2.23 | 3.23 | 50.52 | 505.2 |  | 3440.41
| 2603021@1 | 金属线槽80*60 | m | 70.143 |  | 23.9 |  |  |  | 23.9 | 4603.38 |  | 4603.38
| C11-1-7 | 手工除锈 一般钢结构 轻锈 | 100kg | 0.82469 | 0.29 | 0.02 | 0.12 | 0.03 | 0.05 | 0.51 | 42.31 |  | 34.89
| C2-4-140 | 一般铁构件 制作 | 100kg | 0.4086 | 3.82 | 2.28 | 0.33 | 0.48 | 0.69 | 7.6 | 1266.58 |  | 517.52
| 0121071 | 角钢 | kg | 30.645 |  | 3.33 |  |  |  | 3.33 | 907.79 |  | 907.79
| 0109001 | 圆钢 | kg | 3.2688 |  | 3.23 |  |  |  | 3.23 | 93.92 |  | 93.92
分部分项工程量清单综合单价分析表
工程名称：金中学生食堂安装部分 | [11 empty] | 第 31 页 共 88 页
序号 | 编码 | 名称 | 单位 | 工程量 | 其中：（元） | [5 empty] | 综合单价 （元） |  | 合价 （元） | 备注
[5 empty] | 人工费 | 材料费 | 机械费 | 管理费 | 利润 | 小计
| 0113001 | 扁钢 | kg | 8.9892 |  | 3.07 |  |  |  | 3.07 | 245.49 |  | 245.49
| C2-4-141 | 一般铁构件 安装 | 100kg | 0.4086 | 2.78 | 0.11 | 0.25 | 0.35 | 0.5 | 3.99 | 664.29 |  | 271.43
| C11-2-69 | 一般钢结构 防锈漆 第一遍 | 100kg | 0.4086 | 0.1 | 0.06 | 0.06 | 0.01 | 0.02 | 0.25 | 41.63 |  | 17.01
| 1111791 | 酚醛防锈漆 | kg | 0.3759 |  | 9.6 |  |  |  | 9.6 | 78.91 |  | 78.91
| C11-2-70 | 一般钢结构 防锈漆 第二遍 | 100kg | 0.4086 | 0.1 | 0.05 | 0.06 | 0.01 | 0.02 | 0.23 | 39.12 |  | 15.98
| 1111791 | 酚醛防锈漆 | kg | 0.3187 |  | 9.6 |  |  |  | 9.6 | 78.91 |  | 78.91
101 | 030411002002 | 金属线槽100*80 | m | 59.4 | 25.04 | 36.12 | 0.83 | 3.09 | 4.51 | 69.59 | 69.59 |  | 4133.65
| C2-11-194 | 金属线槽安装 宽+高(300mm以内) | 10m | 5.94 | 17.95 | 33.59 |  | 2.23 | 3.23 | 57.01 | 570.09 |  | 3386.33
| 2603021@2 | 金属线槽100*80 | m | 61.182 |  | 30.2 |  |  |  | 30.2 | 1847.7 |  | 1847.7
| C11-1-7 | 手工除锈 一般钢结构 轻锈 | 100kg | 0.71933 | 0.29 | 0.02 | 0.12 | 0.03 | 0.05 | 0.51 | 42.31 |  | 30.43
| C2-4-140 | 一般铁构件 制作 | 100kg | 0.3564 | 3.82 | 2.28 | 0.33 | 0.48 | 0.69 | 7.6 | 1266.58 |  | 451.41
| 0121071 | 角钢 | kg | 26.73 |  | 3.33 |  |  |  | 3.33 | 907.79 |  | 907.79
| 0109001 | 圆钢 | kg | 2.8512 |  | 3.23 |  |  |  | 3.23 | 93.92 |  | 93.92
| 0113001 | 扁钢 | kg | 7.8408 |  | 3.07 |  |  |  | 3.07 | 245.49 |  | 245.49
| C2-4-141 | 一般铁构件 安装 | 100kg | 0.3564 | 2.78 | 0.11 | 0.25 | 0.35 | 0.5 | 3.99 | 664.29 |  | 236.75
| C11-2-69 | 一般钢结构 防锈漆 第一遍 | 100kg | 0.3564 | 0.1 | 0.06 | 0.06 | 0.01 | 0.02 | 0.25 | 41.63 |  | 14.84
分部分项工程量清单综合单价分析表
工程名称：金中学生食堂安装部分 | [11 empty] | 第 32 页 共 88 页
序号 | 编码 | 名称 | 单位 | 工程量 | 其中：（元） | [5 empty] | 综合单价 （元） |  | 合价 （元） | 备注
[5 empty] | 人工费 | 材料费 | 机械费 | 管理费 | 利润 | 小计
| 1111791 | 酚醛防锈漆 | kg | 0.3279 |  | 9.6 |  |  |  | 9.6 | 78.91 |  | 78.91
| C11-2-70 | 一般钢结构 防锈漆 第二遍 | 100kg | 0.3564 | 0.1 | 0.05 | 0.06 | 0.01 | 0.02 | 0.23 | 39.12 |  | 13.94
| 1111791 | 酚醛防锈漆 | kg | 0.278 |  | 9.6 |  |  |  | 9.6 | 78.91 |  | 78.91
102 | 030411002003 | 金属线槽100*100 | m | 24.5 | 25.14 | 44.98 | 0.87 | 3.1 | 4.53 | 78.62 | 78.62 |  | 1926.19
| C2-11-194 | 金属线槽安装 宽+高(300mm以内) | 10m | 2.45 | 17.95 | 42.45 |  | 2.23 | 3.23 | 65.87 | 658.67 |  | 1613.74
| 2603021@3 | 金属线槽100*100 | m | 25.235 |  | 38.8 |  |  |  | 38.8 | 979.12 |  | 979.12
| C11-1-7 | 手工除锈 一般钢结构 轻锈 | 100kg | 0.39559 | 0.39 | 0.03 | 0.16 | 0.03 | 0.07 | 0.68 | 42.31 |  | 16.74
| C2-4-140 | 一般铁构件 制作 | 100kg | 0.147 | 3.82 | 2.28 | 0.33 | 0.48 | 0.69 | 7.6 | 1266.58 |  | 186.19
| 0121071 | 角钢 | kg | 11.025 |  | 3.33 |  |  |  | 3.33 | 907.79 |  | 907.79
| 0109001 | 圆钢 | kg | 1.176 |  | 3.23 |  |  |  | 3.23 | 93.92 |  | 93.92
| 0113001 | 扁钢 | kg | 3.234 |  | 3.07 |  |  |  | 3.07 | 245.49 |  | 245.49
| C2-4-141 | 一般铁构件 安装 | 100kg | 0.147 | 2.78 | 0.11 | 0.25 | 0.35 | 0.5 | 3.99 | 664.29 |  | 97.65
| C11-2-69 | 一般钢结构 防锈漆 第一遍 | 100kg | 0.147 | 0.1 | 0.06 | 0.06 | 0.01 | 0.02 | 0.25 | 41.63 |  | 6.12
| 1111791 | 酚醛防锈漆 | kg | 0.1352 |  | 9.6 |  |  |  | 9.6 | 78.91 |  | 78.91
| C11-2-70 | 一般钢结构 防锈漆 第二遍 | 100kg | 0.147 | 0.1 | 0.05 | 0.06 | 0.01 | 0.02 | 0.23 | 39.12 |  | 5.75
| 1111791 | 酚醛防锈漆 | kg | 0.1147 |  | 9.6 |  |  |  | 9.6 | 78.91 |  | 78.91
分部分项工程量清单综合单价分析表
工程名称：金中学生食堂安装部分 | [11 empty] | 第 33 页 共 88 页
序号 | 编码 | 名称 | 单位 | 工程量 | 其中：（元） | [5 empty] | 综合单价 （元） |  | 合价 （元） | 备注
[5 empty] | 人工费 | 材料费 | 机械费 | 管理费 | 利润 | 小计
103 | 030411002004 | 金属线槽150*100 | m | 47.6 | 25.14 | 50.03 | 0.87 | 3.1 | 4.53 | 83.67 | 83.67 |  | 3982.69
| C2-11-194 | 金属线槽安装 宽+高(300mm以内) | 10m | 4.76 | 17.95 | 47.5 |  | 2.23 | 3.23 | 70.91 | 709.14 |  | 3375.51
| 2603021@4 | 金属线槽150*100 | m | 49.028 |  | 43.7 |  |  |  | 43.7 | 4996.22 |  | 4996.22
| C11-1-7 | 手工除锈 一般钢结构 轻锈 | 100kg | 0.76858 | 0.39 | 0.03 | 0.16 | 0.03 | 0.07 | 0.68 | 42.31 |  | 32.52
| C2-4-140 | 一般铁构件 制作 | 100kg | 0.2856 | 3.82 | 2.28 | 0.33 | 0.48 | 0.69 | 7.6 | 1266.58 |  | 361.74
| 0121071 | 角钢 | kg | 21.42 |  | 3.33 |  |  |  | 3.33 | 907.79 |  | 907.79
| 0109001 | 圆钢 | kg | 2.2848 |  | 3.23 |  |  |  | 3.23 | 93.92 |  | 93.92
| 0113001 | 扁钢 | kg | 6.2832 |  | 3.07 |  |  |  | 3.07 | 245.49 |  | 245.49
| C2-4-141 | 一般铁构件 安装 | 100kg | 0.2856 | 2.78 | 0.11 | 0.25 | 0.35 | 0.5 | 3.99 | 664.29 |  | 189.72
| C11-2-69 | 一般钢结构 防锈漆 第一遍 | 100kg | 0.2856 | 0.1 | 0.06 | 0.06 | 0.01 | 0.02 | 0.25 | 41.63 |  | 11.89
| 1111791 | 酚醛防锈漆 | kg | 0.2628 |  | 9.6 |  |  |  | 9.6 | 78.91 |  | 78.91
| C11-2-70 | 一般钢结构 防锈漆 第二遍 | 100kg | 0.2856 | 0.1 | 0.05 | 0.06 | 0.01 | 0.02 | 0.23 | 39.12 |  | 11.17
| 1111791 | 酚醛防锈漆 | kg | 0.2228 |  | 9.6 |  |  |  | 9.6 | 78.91 |  | 78.91
104 | 030411002005 | 金属线槽200*100 | m | 37.5 | 25.14 | 58.16 | 0.87 | 3.1 | 4.53 | 91.8 | 91.8 |  | 3442.5
| C2-11-194 | 金属线槽安装 宽+高(300mm以内) | 10m | 3.75 | 17.95 | 55.63 |  | 2.23 | 3.23 | 79.05 | 790.51 |  | 2964.41
| 2603021@5 | 金属线槽200*100 | m | 38.625 |  | 51.6 |  |  |  | 51.6 | 1993.05 |  | 1993.05
分部分项工程量清单综合单价分析表
工程名称：金中学生食堂安装部分 | [11 empty] | 第 34 页 共 88 页
序号 | 编码 | 名称 | 单位 | 工程量 | 其中：（元） | [5 empty] | 综合单价 （元） |  | 合价 （元） | 备注
[5 empty] | 人工费 | 材料费 | 机械费 | 管理费 | 利润 | 小计
| C11-1-7 | 手工除锈 一般钢结构 轻锈 | 100kg | 0.6055 | 0.39 | 0.03 | 0.16 | 0.03 | 0.07 | 0.68 | 42.31 |  | 25.62
| C2-4-140 | 一般铁构件 制作 | 100kg | 0.225 | 3.82 | 2.28 | 0.33 | 0.47 | 0.69 | 7.6 | 1266.58 |  | 284.98
| 0121071 | 角钢 | kg | 16.875 |  | 3.33 |  |  |  | 3.33 | 907.79 |  | 907.79
| 0109001 | 圆钢 | kg | 1.8 |  | 3.23 |  |  |  | 3.23 | 93.92 |  | 93.92
| 0113001 | 扁钢 | kg | 4.95 |  | 3.07 |  |  |  | 3.07 | 245.49 |  | 245.49
| C2-4-141 | 一般铁构件 安装 | 100kg | 0.225 | 2.78 | 0.11 | 0.25 | 0.35 | 0.5 | 3.99 | 664.29 |  | 149.47
| C11-2-69 | 一般钢结构 防锈漆 第一遍 | 100kg | 0.225 | 0.1 | 0.06 | 0.06 | 0.01 | 0.02 | 0.25 | 41.63 |  | 9.37
| 1111791 | 酚醛防锈漆 | kg | 0.207 |  | 9.6 |  |  |  | 9.6 | 78.91 |  | 78.91
| C11-2-70 | 一般钢结构 防锈漆 第二遍 | 100kg | 0.225 | 0.1 | 0.05 | 0.06 | 0.01 | 0.02 | 0.23 | 39.12 |  | 8.8
| 1111791 | 酚醛防锈漆 | kg | 0.1755 |  | 9.6 |  |  |  | 9.6 | 78.91 |  | 78.91
105 | 030411002006 | 金属线槽300*150 | m | 55.8 | 29.48 | 85.98 | 0.9 | 3.64 | 5.31 | 125.31 | 125.31 |  | 6992.3
| C2-11-195 | 金属线槽安装 宽+高(600mm以内) | 10m | 5.58 | 22.22 | 83.44 |  | 2.76 | 4 | 112.42 | 1124.21 |  | 6273.09
| 2603021@6 | 金属线槽300*150 | m | 57.474 |  | 78.6 |  |  |  | 78.6 | 4517.46 |  | 4517.46
| C11-1-7 | 手工除锈 一般钢结构 轻锈 | 100kg | 1.0812 | 0.47 | 0.04 | 0.19 | 0.04 | 0.08 | 0.82 | 42.31 |  | 45.74
| C2-4-140 | 一般铁构件 制作 | 100kg | 0.3348 | 3.82 | 2.28 | 0.33 | 0.48 | 0.69 | 7.6 | 1266.58 |  | 424.05
| 0121071 | 角钢 | kg | 25.11 |  | 3.33 |  |  |  | 3.33 | 907.79 |  | 907.79
分部分项工程量清单综合单价分析表
工程名称：金中学生食堂安装部分 | [11 empty] | 第 35 页 共 88 页
序号 | 编码 | 名称 | 单位 | 工程量 | 其中：（元） | [5 empty] | 综合单价 （元） |  | 合价 （元） | 备注
[5 empty] | 人工费 | 材料费 | 机械费 | 管理费 | 利润 | 小计
| 0109001 | 圆钢 | kg | 2.6784 |  | 3.23 |  |  |  | 3.23 | 93.92 |  | 93.92
| 0113001 | 扁钢 | kg | 7.3656 |  | 3.07 |  |  |  | 3.07 | 245.49 |  | 245.49
| C2-4-141 | 一般铁构件 安装 | 100kg | 0.3348 | 2.78 | 0.11 | 0.25 | 0.35 | 0.5 | 3.99 | 664.29 |  | 222.4
| C11-2-69 | 一般钢结构 防锈漆 第一遍 | 100kg | 0.3348 | 0.1 | 0.06 | 0.06 | 0.01 | 0.02 | 0.25 | 41.63 |  | 13.94
| 1111791 | 酚醛防锈漆 | kg | 0.308 |  | 9.6 |  |  |  | 9.6 | 78.91 |  | 78.91
| C11-2-70 | 一般钢结构 防锈漆 第二遍 | 100kg | 0.3348 | 0.1 | 0.05 | 0.06 | 0.01 | 0.02 | 0.23 | 39.12 |  | 13.1
| 1111791 | 酚醛防锈漆 | kg | 0.2611 |  | 9.6 |  |  |  | 9.6 | 78.91 |  | 78.91
106 | 030411004004 | 线槽配线-WDZBBYJ2.5 | m | 4782.6 | 0.74 | 1.67 |  | 0.09 | 0.13 | 2.63 | 2.63 |  | 12578.24
| C2-11-297 | 线槽配线 导线截面(2.5mm2以内) | 100m单线 | 47.826 | 0.74 | 1.66 |  | 0.09 | 0.13 | 2.64 | 263.52 |  | 12603.11
| 2503186@1 | 电线WDZBBYJ2.5 | m | 5021.73 |  | 1.53 |  |  |  | 1.53 | 26275.03 |  | 26275.03
107 | 030411004005 | 线槽配线-WDZBBYJ4.0 | m | 4125.8 | 0.91 | 2.66 |  | 0.11 | 0.16 | 3.84 | 3.84 |  | 15843.07
| C2-11-298 | 线槽配线 导线截面(6mm2以内) | 100m单线 | 41.258 | 0.91 | 2.66 |  | 0.11 | 0.16 | 3.85 | 384.62 |  | 15868.65
| 2503186@2 | 电线WDZBBYJ4.0 | m | 4332.09 |  | 2.48 |  |  |  | 2.48 | 24534.89 |  | 24534.89
108 | 030411004006 | 线槽配线-WDZBBYJ6.0 | m | 74.6 | 0.91 | 3.62 |  | 0.11 | 0.16 | 4.8 | 4.8 |  | 358.08
| C2-11-298 | 线槽配线 导线截面(6mm2以内) | 100m单线 | 0.746 | 0.91 | 3.62 |  | 0.11 | 0.16 | 4.8 | 480.17 |  | 358.21
| 2503186@3 | 电线WDZBBYJ6.0 | m | 78.33 |  | 3.39 |  |  |  | 3.39 | 299.71 |  | 299.71
分部分项工程量清单综合单价分析表
工程名称：金中学生食堂安装部分 | [11 empty] | 第 36 页 共 88 页
序号 | 编码 | 名称 | 单位 | 工程量 | 其中：（元） | [5 empty] | 综合单价 （元） |  | 合价 （元） | 备注
[5 empty] | 人工费 | 材料费 | 机械费 | 管理费 | 利润 | 小计
109 | 030411004007 | 线槽配线-WDZBBYJ10.0 | m | 53.3 | 1.11 | 6.12 |  | 0.14 | 0.2 | 7.57 | 7.57 |  | 403.48
| C2-11-299 | 线槽配线 导线截面(16mm2以内) | 100m单线 | 0.533 | 1.11 | 6.12 |  | 0.14 | 0.2 | 7.56 | 756.39 |  | 403.16
| 2503186@4 | 电线WDZBBYJ10.0 | m | 55.965 |  | 5.77 |  |  |  | 5.77 | 1535.83 |  | 1535.83
110 | 030411004002 | 电气配线-WDZBBYJ2.5 | m | 11572.85 | 0.74 | 1.78 |  | 0.09 | 0.13 | 2.74 | 2.74 |  | 31709.61
| C2-11-203 | 管内穿线 照明线路(铜芯) 导线截面(2.5mm2以内) | 100m单线 | 115.7285 | 0.74 | 1.78 |  | 0.09 | 0.13 | 2.74 | 274.22 |  | 31735.07
| 2503186@1 | 电线WDZBBYJ2.5 | m | 12151.4925 |  | 1.53 |  |  |  | 1.53 | 26275.03 |  | 26275.03
111 | 030411004008 | 电气配线-WDZBBYJ4.0 | m | 5296.2 | 0.52 | 2.77 |  | 0.06 | 0.09 | 3.44 | 3.44 |  | 18218.93
| C2-11-204 | 管内穿线 照明线路(铜芯) 导线截面(4mm2以内) | 100m单线 | 52.962 | 0.52 | 2.78 |  | 0.06 | 0.09 | 3.46 | 345.63 |  | 18305.26
| 2503186@2 | 电线WDZBBYJ4.0 | m | 5561.01 |  | 2.48 |  |  |  | 2.48 | 24534.89 |  | 24534.89
112 | 030411004009 | 电气配线-WDZBBYJ6.0 | m | 9.6 | 0.59 | 3.72 |  | 0.07 | 0.11 | 4.49 | 4.49 |  | 43.1
| C2-11-231 | 管内穿线 动力线路(铜芯) 导线截面(6mm2以内) | 100m单线 | 0.096 | 0.59 | 3.72 |  | 0.07 | 0.11 | 4.49 | 449.01 |  | 43.1
| 2503186@3 | 电线WDZBBYJ6.0 | m | 10.08 |  | 3.39 |  |  |  | 3.39 | 299.71 |  | 299.71
113 | 030411004010 | 电气配线-WDZBBYJ10.0 | m | 200.2 | 0.7 | 6.25 |  | 0.09 | 0.13 | 7.17 | 7.17 |  | 1435.43
| C2-11-232 | 管内穿线 动力线路(铜芯) 导线截面(10mm2以内) | 100m单线 | 2.002 | 0.7 | 6.25 |  | 0.09 | 0.13 | 7.16 | 716.16 |  | 1433.75
| 2503186@4 | 电线WDZBBYJ10.0 | m | 210.21 |  | 5.77 |  |  |  | 5.77 | 1535.83 |  | 1535.83
分部分项工程量清单综合单价分析表
工程名称：金中学生食堂安装部分 | [11 empty] | 第 37 页 共 88 页
序号 | 编码 | 名称 | 单位 | 工程量 | 其中：（元） | [5 empty] | 综合单价 （元） |  | 合价 （元） | 备注
[5 empty] | 人工费 | 材料费 | 机械费 | 管理费 | 利润 | 小计
114 | 030408001006 | 电力电缆BTTVZ-4x10 | m | 7.4 | 3 | 53.18 | 0.04 | 0.37 | 0.54 | 57.13 | 57.13 |  | 422.76
| C2-8-144 | 铜芯电力电缆敷设 电缆(截面10mm2以下) | 100m | 0.074 | 3 | 53.18 | 0.04 | 0.37 | 0.54 | 57.14 | 5713.82 |  | 422.82
| ZC001383@1 | 电缆BTTVZ-4x10 | m | 7.474 |  | 51.8 |  |  |  | 51.8 | 387.15 |  | 387.15
115 | 030408001007 | 电力电缆BTTVZ-4x6 | m | 37.4 | 3 | 36.82 | 0.04 | 0.37 | 0.54 | 40.77 | 40.77 |  | 1524.8
| C2-8-144 | 铜芯电力电缆敷设 电缆(截面10mm2以下) | 100m | 0.374 | 3 | 36.82 | 0.04 | 0.37 | 0.54 | 40.78 | 4077.62 |  | 1525.03
| ZC001383@2 | 电缆BTTVZ-4x6 | m | 37.774 |  | 35.6 |  |  |  | 35.6 | 1344.75 |  | 1344.75
116 | 030408001009 | 电力电缆WDZBYJFE-5x6 | m | 6.4 | 3.9 | 25.66 | 0.05 | 0.45 | 0.7 | 30.76 | 30.76 |  | 196.86
| C2-8-144 *1.3 | 铜芯电力电缆敷设 电缆(截面10mm2以下)五芯电力电缆 | 100m | 0.064 | 3.9 | 25.66 | 0.05 | 0.45 | 0.7 | 30.77 | 3076.91 |  | 196.92
| ZC001383@4 | 电缆WDZBYJFE-5x6 | m | 6.464 |  | 24.3 |  |  |  | 24.3 | 157.08 |  | 157.08
117 | 030408001008 | 电力电缆WDZBYJFE-5x10 | m | 79.4 | 3.9 | 39 | 0.06 | 0.44 | 0.7 | 44.1 | 44.1 |  | 3501.54
| C2-8-144 *1.3 | 铜芯电力电缆敷设 电缆(截面10mm2以下)五芯电力电缆 | 100m | 0.794 | 3.9 | 38.99 | 0.06 | 0.44 | 0.7 | 44.1 | 4410.11 |  | 3501.63
| ZC001383@3 | 电缆WDZBYJFE-5x10 | m | 80.194 |  | 37.5 |  |  |  | 37.5 | 3007.28 |  | 3007.28
118 | 030408001010 | 电力电缆ZRYJV-4x25+1x16 | m | 23.3 | 35.79 | 108.43 | 0.11 | 4.45 | 6.44 | 155.22 | 155.22 |  | 3616.63
分部分项工程量清单综合单价分析表
工程名称：金中学生食堂安装部分 | [11 empty] | 第 38 页 共 88 页
序号 | 编码 | 名称 | 单位 | 工程量 | 其中：（元） | [5 empty] | 综合单价 （元） |  | 合价 （元） | 备注
[5 empty] | 人工费 | 材料费 | 机械费 | 管理费 | 利润 | 小计
| C2-8-145 *1.3 | 铜芯电力电缆敷设 电缆(截面35mm2以下) 五芯电力电缆 | 100m | 0.233 | 7.09 | 76.76 | 0.11 | 0.88 | 1.28 | 86.13 | 8612.65 |  | 2006.75
| ZC001383@5 | 电缆ZRYJV-4x25+1x16 | m | 23.533 |  | 74.4 |  |  |  | 74.4 | 1750.86 |  | 1750.86
| C2-8-200 | 1kV以下户内热缩式铜芯电力电缆终端头制作、安装 铜芯终端头(35截面mm2以下) | 个 | 8 | 28.7 | 31.66 |  | 3.56 | 5.17 | 69.09 | 201.23 |  | 1609.84
| 2607001@2 | 户内热缩式电缆终端头ZRYJV-4x25+1x16 | 套 | 8.16 |  | 18 |  |  |  | 18 | 146.88 |  | 146.88
119 | 030408001011 | 电力电缆ZRYJV-4x35+1x16 | m | 45.9 | 10.74 | 105.08 | 0.11 | 1.33 | 1.93 | 119.19 | 119.19 |  | 5470.82
| C2-8-145 *1.3 | 铜芯电力电缆敷设 电缆(截面35mm2以下) 五芯电力电缆 | 100m | 0.459 | 7.09 | 100.7 | 0.11 | 0.88 | 1.28 | 110.06 | 11006.35 |  | 5051.91
| ZC001383@6 | 电缆ZRYJV-4x35+1x16 | m | 46.359 |  | 98.1 |  |  |  | 98.1 | 4547.82 |  | 4547.82
| C2-8-200 | 1kV以下户内热缩式铜芯电力电缆终端头制作、安装 铜芯终端头(35截面mm2以下) | 个 | 2 | 3.64 | 4.37 |  | 0.45 | 0.66 | 9.12 | 209.39 |  | 418.78
| 2607001@3 | 户内热缩式电缆终端头ZRYJV-4x35+1x16 | 套 | 2.04 |  | 26 |  |  |  | 26 | 53.04 |  | 53.04
120 | 030408001012 | 电力电缆WDZBYJFE-4x50+1x25 | m | 35.9 | 22.63 | 143.98 | 0.79 | 2.81 | 4.07 | 174.28 | 174.28 |  | 6256.65
| C2-8-146 *1.3 | 铜芯电力电缆敷设 电缆(截面120mm2以下) 五芯电力电缆 | 100m | 0.359 | 13.31 | 133.03 | 0.79 | 1.65 | 2.4 | 151.18 | 15118.12 |  | 5427.41
分部分项工程量清单综合单价分析表
工程名称：金中学生食堂安装部分 | [11 empty] | 第 39 页 共 88 页
序号 | 编码 | 名称 | 单位 | 工程量 | 其中：（元） | [5 empty] | 综合单价 （元） |  | 合价 （元） | 备注
[5 empty] | 人工费 | 材料费 | 机械费 | 管理费 | 利润 | 小计
| ZC001383@7 | 电缆WDZBYJFE-4x50+1x25 | m | 36.259 |  | 129.6 |  |  |  | 129.6 | 4699.17 |  | 4699.17
| C2-8-200 | 1kV以下户内热缩式铜芯电力电缆终端头制作、安装 铜芯终端头(35截面mm2以下) | 个 | 4 | 9.31 | 10.96 |  | 1.16 | 1.68 | 23.1 | 207.35 |  | 829.4
| 2607001@4 | 户内热缩式电缆终端头WDZBYJFE-4x50+1x25 | 套 | 4.08 |  | 24 |  |  |  | 24 | 97.92 |  | 97.92
121 | 030408001014 | 电力电缆WDZBYJFE-4x95+1x50 | m | 44.1 | 25.99 | 265.76 | 0.79 | 3.23 | 4.68 | 300.45 | 300.45 |  | 13249.85
| C2-8-146 *1.3 | 铜芯电力电缆敷设 电缆(截面120mm2以下) 五芯电力电缆 | 100m | 0.441 | 13.31 | 251.3 | 0.79 | 1.65 | 2.4 | 269.45 | 26945.22 |  | 11882.84
| ZC001383@9 | 电缆WDZBYJFE-4x95+1x50 | m | 44.541 |  | 246.7 |  |  |  | 246.7 | 10988.26 |  | 10988.26
| C2-8-201 | 1kV以下户内热缩式铜芯电力电缆终端头制作、安装 铜芯终端头(120截面mm2以下) | 个 | 4 | 12.68 | 14.46 |  | 1.57 | 2.28 | 31 | 341.73 |  | 1366.92
| 2607001@6 | 户内热缩式电缆终端头WDZBYJFE-4x95+1x50 | 套 | 4.08 |  | 31 |  |  |  | 31 | 126.48 |  | 126.48
122 | 030408001015 | 电力电缆NHYJV22-4x95 | m | 40.3 | 24.11 | 258.7 | 0.6 | 3 | 4.34 | 290.75 | 290.75 |  | 11717.23
| C2-8-146 | 铜芯电力电缆敷设 电缆(截面120mm2以下) | 100m | 0.403 | 10.24 | 236.37 | 0.6 | 1.27 | 1.84 | 250.33 | 25032.79 |  | 10088.21
| ZC001383@10 | 电缆NHYJV22-4x95 | m | 40.703 |  | 232.4 |  |  |  | 232.4 | 9459.38 |  | 9459.38
分部分项工程量清单综合单价分析表
工程名称：金中学生食堂安装部分 | [11 empty] | 第 40 页 共 88 页
序号 | 编码 | 名称 | 单位 | 工程量 | 其中：（元） | [5 empty] | 综合单价 （元） |  | 合价 （元） | 备注
[5 empty] | 人工费 | 材料费 | 机械费 | 管理费 | 利润 | 小计
| C2-8-201 | 1kV以下户内热缩式铜芯电力电缆终端头制作、安装 铜芯终端头(120截面mm2以下) | 个 | 4 | 13.87 | 22.34 |  | 1.72 | 2.5 | 40.43 | 407.32 |  | 1629.28
| 2607001@7 | 户内热缩式电缆终端头NHYJV22-4x95 | 套 | 4.08 |  | 95.3 |  |  |  | 95.3 | 388.82 |  | 388.82
123 | 030408001016 | 电力电缆YJV22-4x150 | m | 40.3 | 23.51 | 399.68 | 3.17 | 2.92 | 4.23 | 433.51 | 433.51 |  | 17470.45
| C2-8-147 | 铜芯电力电缆敷设 电缆(截面240mm2以下) | 100m | 0.403 | 14.27 | 382.61 | 3.17 | 1.77 | 2.57 | 404.4 | 40439.89 |  | 16297.28
| ZC001383@11 | 电缆YJV22-4x150 | m | 40.703 |  | 376.8 |  |  |  | 376.8 | 15336.89 |  | 15336.89
| C2-8-202 | 1kV以下户内热缩式铜芯电力电缆终端头制作、安装 铜芯终端头(240截面mm2以下) | 个 | 2 | 9.25 | 17.06 |  | 1.15 | 1.66 | 29.12 | 586.81 |  | 1173.62
| 2607001@8 | 户内热缩式电缆终端头YJV22-4x150 | 套 | 2.04 |  | 148 |  |  |  | 148 | 301.92 |  | 301.92
124 | 030408001017 | 电力电缆YJV22-4x240 | m | 40.3 | 23.51 | 615.09 | 3.17 | 2.92 | 4.23 | 648.92 | 648.92 |  | 26151.48
| C2-8-147 | 铜芯电力电缆敷设 电缆(截面240mm2以下) | 100m | 0.403 | 14.27 | 592.05 | 3.17 | 1.77 | 2.57 | 613.83 | 61383.25 |  | 24737.45
| ZC001383@12 | 电缆YJV22-4x240 | m | 40.703 |  | 584.16 |  |  |  | 584.16 | 23777.06 |  | 23777.06
| C2-8-202 | 1kV以下户内热缩式铜芯电力电缆终端头制作、安装 铜芯终端头(240截面mm2以下) | 个 | 2 | 9.25 | 23.04 |  | 1.15 | 1.66 | 35.1 | 707.17 |  | 1414.34
| 2607001@9 | 户内热缩式电缆终端头YJV22-4x240 | 套 | 2.04 |  | 266 |  |  |  | 266 | 542.64 |  | 542.64
分部分项工程量清单综合单价分析表
工程名称：金中学生食堂安装部分 | [11 empty] | 第 41 页 共 88 页
序号 | 编码 | 名称 | 单位 | 工程量 | 其中：（元） | [5 empty] | 综合单价 （元） |  | 合价 （元） | 备注
[5 empty] | 人工费 | 材料费 | 机械费 | 管理费 | 利润 | 小计
125 | 030408001018 | 电力电缆WDZBYJFE-4x150+1x95 | m | 11.2 | 68.46 | 484.48 | 4.13 | 8.5 | 12.32 | 577.89 | 577.89 |  | 6472.37
| C2-8-147 *1.3 | 铜芯电力电缆敷设 电缆(截面240mm2以下) 五芯电力电缆 | 100m | 0.112 | 18.55 | 392.93 | 4.13 | 2.3 | 3.34 | 421.24 | 42124.41 |  | 4717.93
| ZC001383@13 | 电缆WDZBYJFE-4x150+1x95 | m | 11.312 |  | 386.4 |  |  |  | 386.4 | 4370.96 |  | 4370.96
| C2-8-201 | 1kV以下户内热缩式铜芯电力电缆终端头制作、安装 铜芯终端头(120截面mm2以下) | 个 | 4 | 49.91 | 91.56 |  | 6.2 | 8.99 | 156.65 | 438.63 |  | 1754.52
| 2607001@10 | 户内热缩式电缆终端头WDZBYJFE-4x150+1x95 | 套 | 4.08 |  | 126 |  |  |  | 126 | 514.08 |  | 514.08
126 | 030412002001 | 应急照明灯（LED灯；蓄电时间不少于30分钟） | 套 | 47 | 23.29 | 117.38 |  | 2.89 | 4.19 | 147.75 | 147.75 |  | 6944.25
| C2-12-251 | 密闭灯具安装 应急灯 | 10套 | 4.7 | 23.29 | 117.38 |  | 2.89 | 4.19 | 147.75 | 1477.45 |  | 6944.02
| 2200001@1 | 应急照明灯（LED灯；蓄电时间不少于30分钟） | 套 | 47 |  | 114 |  |  |  | 114 | 5358 |  | 5358
127 | 030412003001 | 安全出口（LED灯；蓄电时间不少于30分钟） | 套 | 21 | 18.87 | 74.49 |  | 2.34 | 3.4 | 99.1 | 99.1 |  | 2081.1
| C2-12-160 | 标志、诱导装饰灯具 墙壁式 示意图号:171、172、173、174 | 10套 | 2.1 | 18.87 | 74.49 |  | 2.34 | 3.4 | 99.09 | 990.94 |  | 2080.97
| 2200001@2 | 安全出口（LED灯；蓄电时间不少于30分钟） | 套 | 21.21 |  | 72 |  |  |  | 72 | 1527.12 |  | 1527.12
128 | 030412003002 | 疏散指示灯（LED灯；蓄电时间不少于30分钟） | 套 | 39 | 18.87 | 74.49 |  | 2.34 | 3.4 | 99.1 | 99.1 |  | 3864.9
分部分项工程量清单综合单价分析表
工程名称：金中学生食堂安装部分 | [11 empty] | 第 42 页 共 88 页
序号 | 编码 | 名称 | 单位 | 工程量 | 其中：（元） | [5 empty] | 综合单价 （元） |  | 合价 （元） | 备注
[5 empty] | 人工费 | 材料费 | 机械费 | 管理费 | 利润 | 小计
| C2-12-160 | 标志、诱导装饰灯具 墙壁式 示意图号:171、172、173、174 | 10套 | 3.9 | 18.87 | 74.49 |  | 2.34 | 3.4 | 99.09 | 990.94 |  | 3864.67
| 2200001@3 | 疏散指示灯（LED灯；蓄电时间不少于30分钟） | 套 | 39.39 |  | 72 |  |  |  | 72 | 2836.08 |  | 2836.08
129 | 030412003003 | 壁灯（LED灯；1x18w） | 套 | 2 | 14.91 | 70.93 |  | 1.85 | 2.68 | 90.37 | 90.37 |  | 180.74
| C2-12-12 | 其他普通灯具 一般壁灯 | 10套 | 0.2 | 14.91 | 70.93 |  | 1.85 | 2.69 | 90.37 | 903.7 |  | 180.74
| 2200001@5 | 壁灯（LED灯；1x18w） | 套 | 2.02 |  | 68 |  |  |  | 68 | 137.36 |  | 137.36
130 | 030412003004 | 应急型壁灯（带玻璃外罩；LED灯；11w） | 套 | 5 | 14.91 | 163.85 |  | 1.85 | 2.68 | 183.29 | 183.29 |  | 916.45
| C2-12-12 | 其他普通灯具 一般壁灯 | 10套 | 0.5 | 14.91 | 163.85 |  | 1.85 | 2.68 | 183.29 | 1832.9 |  | 916.45
| 2200001@8 | 应急型壁灯（带玻璃外罩；LED灯；11w） | 套 | 5.05 |  | 160 |  |  |  | 160 | 808 |  | 808
131 | 030412005001 | 单管管荧光灯（T5；1x21w） | 套 | 487 | 17.69 | 43.74 |  | 2.2 | 3.18 | 66.81 | 66.81 |  | 32536.47
| C2-12-199 | 组装型荧光灯具安装 吊链式 单管 | 10套 | 48.7 | 17.69 | 43.74 |  | 2.2 | 3.18 | 66.81 | 668.13 |  | 32537.93
| 2200001@6 | 单管管荧光灯（T5；1x21w） | 套 | 491.87 |  | 25 |  |  |  | 25 | 12296.75 |  | 12296.75
132 | 030412001002 | 吸顶灯（LED灯；1*18w） | 套 | 38 | 15.92 | 85.19 |  | 1.98 | 2.87 | 105.96 | 105.96 |  | 4026.48
| C2-12-2 | 圆球吸顶灯 灯罩直径(300mm以内) | 10套 | 3.8 | 15.92 | 85.19 |  | 1.98 | 2.87 | 105.94 | 1059.42 |  | 4025.8
| 2200001@9 | 吸顶灯（LED灯；1*18w） | 套 | 38.38 |  | 82 |  |  |  | 82 | 3147.16 |  | 3147.16
分部分项工程量清单综合单价分析表
工程名称：金中学生食堂安装部分 | [11 empty] | 第 43 页 共 88 页
序号 | 编码 | 名称 | 单位 | 工程量 | 其中：（元） | [5 empty] | 综合单价 （元） |  | 合价 （元） | 备注
[5 empty] | 人工费 | 材料费 | 机械费 | 管理费 | 利润 | 小计
133 | 030412001003 | 防水防尘吸顶灯（LED灯；18w） | 套 | 4 | 15.92 | 109.43 |  | 1.98 | 2.87 | 130.2 | 130.2 |  | 520.8
| C2-12-2 | 圆球吸顶灯 灯罩直径(300mm以内) | 10套 | 0.4 | 15.92 | 109.43 |  | 1.98 | 2.87 | 130.18 | 1301.82 |  | 520.73
| 2200001@10 | 防水防尘吸顶灯（LED灯；18w） | 套 | 4.04 |  | 106 |  |  |  | 106 | 428.24 |  | 428.24
134 | 030412003005 | 防水弯灯（1x18w） | 套 | 2 | 14.91 | 78 |  | 1.85 | 2.68 | 97.44 | 97.44 |  | 194.88
| C2-12-12 | 其他普通灯具 一般壁灯 | 10套 | 0.2 | 14.91 | 78 |  | 1.85 | 2.69 | 97.44 | 974.4 |  | 194.88
| 2200001@11 | 防水弯灯（1x18w） | 套 | 2.02 |  | 75 |  |  |  | 75 | 151.5 |  | 151.5
135 | 030412003006 | 吊扇（Φ1200） | 套 | 60 | 31.85 | 213.32 |  | 3.96 | 5.73 | 254.86 | 254.86 |  | 15291.6
| C2-12-427 | 吊风扇 | 台 | 60 | 31.85 | 213.32 |  | 3.96 | 5.73 | 254.86 | 254.86 |  | 15291.6
| 5037001@1 | 吊扇（Φ1200） | 台 | 60 |  | 210 |  |  |  | 210 | 12600 |  | 12600
136 | 030412003007 | 摇头扇 | 套 | 3 | 37.24 | 141.75 |  | 4.63 | 6.7 | 190.32 | 190.32 |  | 570.96
| C2-12-428 | 壁扇 | 台 | 3 | 37.24 | 141.75 |  | 4.63 | 6.7 | 190.32 | 190.32 |  | 570.96
| 5037001@2 | 摇头扇 | 台 | 3 |  | 140 |  |  |  | 140 | 420 |  | 420
137 | 030412003008 | 排气扇（12寸） | 套 | 12 | 47.33 | 90.92 |  | 5.88 | 8.52 | 152.65 | 152.65 |  | 1831.8
| C2-12-429 | 排气扇 | 台 | 12 | 47.33 | 90.92 |  | 5.88 | 8.52 | 152.65 | 152.65 |  | 1831.8
| 5305011@1 | 排气扇（12寸） | 台 | 12 |  | 89 |  |  |  | 89 | 1068 |  | 1068
138 | 040801029001 | 单联单控开关 | 个 | 23 | 6.29 | 8.46 |  | 0.78 | 1.13 | 16.66 | 16.66 |  | 383.18
分部分项工程量清单综合单价分析表
工程名称：金中学生食堂安装部分 | [11 empty] | 第 44 页 共 88 页
序号 | 编码 | 名称 | 单位 | 工程量 | 其中：（元） | [5 empty] | 综合单价 （元） |  | 合价 （元） | 备注
[5 empty] | 人工费 | 材料费 | 机械费 | 管理费 | 利润 | 小计
| C2-12-374 | 开关及按钮 扳式暗开关(单控) 单联 | 10套 | 2.3 | 6.29 | 8.46 |  | 0.78 | 1.13 | 16.67 | 166.66 |  | 383.32
| 2300001@1 | 单联单控开关10A,250V | 个 | 23 |  | 8 |  |  |  | 8 | 184 |  | 184
139 | 040801029006 | 单联双控开关 | 个 | 6 | 6.6 | 9.76 |  | 0.82 | 1.19 | 18.37 | 18.37 |  | 110.22
| C2-12-380 | 开关及按钮 扳式暗开关(双控) 单联 | 10套 | 0.6 | 6.6 | 9.76 |  | 0.82 | 1.19 | 18.36 | 183.61 |  | 110.17
| 2300001@5 | 单联双控开关10A,250V | 个 | 6.12 |  | 9 |  |  |  | 9 | 55.08 |  | 55.08
140 | 040801029002 | 双联单控开关 | 个 | 11 | 6.6 | 11.86 |  | 0.82 | 1.19 | 20.47 | 20.47 |  | 225.17
| C2-12-375 | 开关及按钮 扳式暗开关(单控) 双联 | 10套 | 1.1 | 6.6 | 11.86 |  | 0.82 | 1.19 | 20.46 | 204.64 |  | 225.1
| 2300001@2 | 双联单控开关10A,250V | 个 | 11.22 |  | 11 |  |  |  | 11 | 123.42 |  | 123.42
141 | 040801029003 | 三联单控开关 | 个 | 20 | 6.6 | 17.15 |  | 0.82 | 1.19 | 25.76 | 25.76 |  | 515.2
| C2-12-376 | 开关及按钮 扳式暗开关(单控) 三联 | 10套 | 2 | 6.6 | 17.15 |  | 0.82 | 1.19 | 25.75 | 257.48 |  | 514.96
| 2300001@3 | 三联单控开关10A,250V | 个 | 20.4 |  | 16 |  |  |  | 16 | 326.4 |  | 326.4
142 | 040801029004 | 四联单控开关 | 个 | 17 | 6.6 | 21.41 |  | 0.82 | 1.19 | 30.02 | 30.02 |  | 510.34
| C2-12-377 | 开关及按钮 扳式暗开关(单控) 四联 | 10套 | 1.7 | 6.6 | 21.41 |  | 0.82 | 1.19 | 30.01 | 300.12 |  | 510.2
| 2300001@4 | 四联单控开关10A,250V | 个 | 17.34 |  | 20 |  |  |  | 20 | 346.8 |  | 346.8
143 | 040801029005 | 红外感应控制开关 | 个 | 16 | 6.3 | 29.02 |  | 0.78 | 1.13 | 37.23 | 37.23 |  | 595.68
分部分项工程量清单综合单价分析表
工程名称：金中学生食堂安装部分 | [11 empty] | 第 45 页 共 88 页
序号 | 编码 | 名称 | 单位 | 工程量 | 其中：（元） | [5 empty] | 综合单价 （元） |  | 合价 （元） | 备注
[5 empty] | 人工费 | 材料费 | 机械费 | 管理费 | 利润 | 小计
| C2-12-410 | 声控(红外线感应)延时开关 | 10套 | 1.6 | 6.3 | 29.02 |  | 0.78 | 1.13 | 37.24 | 372.37 |  | 595.79
| 2309001@1 | 红外感应控制开关10A,250V | 个 | 16.32 |  | 28 |  |  |  | 28 | 456.96 |  | 456.96
144 | 040801029007 | 吊扇开关 | 个 | 60 | 15.48 | 28.11 |  | 1.92 | 2.79 | 48.3 | 48.3 |  | 2898
| C2-12-436 | 风扇调速开关 | 个 | 60 | 15.48 | 28.11 |  | 1.92 | 2.79 | 48.3 | 48.3 |  | 2898
| 2311011@1 | 吊扇开关250V,500W | 个 | 60 |  | 26 |  |  |  | 26 | 1560 |  | 1560
145 | 030404035002 | 二三极插座（安全型；250V10A） | 个 | 91 | 6.44 | 17.8 |  | 0.8 | 1.16 | 26.2 | 26.2 |  | 2384.2
| C2-12-395 | 单相暗插座 单相(15A以下) | 10套 | 9.1 | 6.44 | 17.8 |  | 0.8 | 1.16 | 26.2 | 261.98 |  | 2384.02
| 2341061@1 | 二三极插座（安全型；250V10A） | 套 | 92.82 |  | 17 |  |  |  | 17 | 1577.94 |  | 1577.94
146 | 030404035003 | 空调插座(安全型) | 个 | 2 | 6.44 | 19.46 |  | 0.8 | 1.16 | 27.86 | 27.86 |  | 55.72
| C2-12-395 | 单相暗插座 单相(15A以下) | 10套 | 0.2 | 6.44 | 19.46 |  | 0.8 | 1.16 | 27.86 | 278.58 |  | 55.72
| 2341061@2 | 空调插座（安全型）10A,250V | 套 | 2 |  | 19 |  |  |  | 19 | 38 |  | 38
147 | 010101003003 | 挖沟槽土方 | m3 | 80.821 | 26.48 |  |  | 1.83 | 4.77 | 33.08 | 33.08 |  | 2673.56
| 借A1-9 | 人工挖沟槽、基坑 一、二类土 深度在2m内 | 100m3 | 0.80821 | 26.48 |  |  | 1.83 | 4.77 | 33.07 | 3306.97 |  | 2672.73
148 | 010103001003 | 回填方 | m3 | 78.1963 | 10.95 |  | 1.66 | 0.96 | 1.97 | 15.54 | 15.54 |  | 1215.17
分部分项工程量清单综合单价分析表
工程名称：金中学生食堂安装部分 | [11 empty] | 第 46 页 共 88 页
序号 | 编码 | 名称 | 单位 | 工程量 | 其中：（元） | [5 empty] | 综合单价 （元） |  | 合价 （元） | 备注
[5 empty] | 人工费 | 材料费 | 机械费 | 管理费 | 利润 | 小计
| 借A1-147 | 回填土 夯实机夯实 槽、坑 | 100m3 | 0.78196 | 10.95 |  | 1.66 | 0.96 | 1.97 | 15.55 | 1555.15 |  | 1216.07
149 | 030414002001 | 送配电装置系统调试 | 系统 | 1 | 726.77 | 5.57 | 148.46 | 90.28 | 130.82 | 1101.9 | 1101.9 |  | 1101.9
| C2-14-12 | 送配电装置系统调试 1kV以下交流供电 (综合) | 系统 | 1 | 726.77 | 5.57 | 148.46 | 90.28 | 130.82 | 1101.9 | 1101.9 |  | 1101.9
4.弱电系统
150 | 040804003001 | 有线电视前端箱（含配线架） | 个 | 1 | 111.93 | 3001.37 |  | 13.9 | 20.15 | 3147.35 | 3147.35 |  | 3147.35
| C2-11-367 | 接线箱明装 接线箱半周长(2000mm以内) | 10个 | 0.1 | 111.93 | 3001.37 |  | 13.9 | 20.15 | 3147.35 | 31473.48 |  | 3147.35
| 2611031@1 | 有线电视前端箱（含配线架） | 个 | 1 |  | 3000 |  |  |  | 3000 | 3000 |  | 3000
151 | 040804003002 | 综合布线接线箱 | 个 | 1 | 111.93 | 2001.37 |  | 13.9 | 20.15 | 2147.35 | 2147.35 |  | 2147.35
| C2-11-367 | 接线箱明装 接线箱半周长(2000mm以内) | 10个 | 0.1 | 111.93 | 2001.37 |  | 13.9 | 20.15 | 2147.35 | 21473.48 |  | 2147.35
| 2611031@2 | 综合布线接线箱 | 个 | 1 |  | 2000 |  |  |  | 2000 | 2000 |  | 2000
152 | 040804003003 | 二分支器 | 个 | 5 | 16.83 | 12.81 |  | 2.1 | 3.03 | 34.77 | 34.77 |  | 173.85
| C13-5-96 | 用户分支器、分配器 明装 | 10个 | 0.5 | 15.88 | 12.81 |  | 2.1 | 2.86 | 33.64 | 336.44 |  | 168.22
| 2611031@3 | 二分支器 | 个 | 5 |  | 12 |  |  |  | 12 | 60 |  | 60
| BM240 | 系统调试费(建筑智能化系统设备安装工程) | 元 | 1 | 0.95 |  |  |  | 0.17 | 1.12 | 5.62 |  | 5.62
153 | 040804003004 | 三分支器 | 个 | 4 | 16.83 | 14.31 |  | 2.11 | 3.03 | 36.28 | 36.28 |  | 145.12
分部分项工程量清单综合单价分析表
工程名称：金中学生食堂安装部分 | [11 empty] | 第 47 页 共 88 页
序号 | 编码 | 名称 | 单位 | 工程量 | 其中：（元） | [5 empty] | 综合单价 （元） |  | 合价 （元） | 备注
[5 empty] | 人工费 | 材料费 | 机械费 | 管理费 | 利润 | 小计
| C13-5-96 | 用户分支器、分配器 明装 | 10个 | 0.4 | 15.88 | 14.31 |  | 2.11 | 2.86 | 35.15 | 351.44 |  | 140.58
| 2611031@4 | 三分支器 | 个 | 4 |  | 13.5 |  |  |  | 13.5 | 54 |  | 54
| BM240 | 系统调试费(建筑智能化系统设备安装工程) | 元 | 1 | 0.95 |  |  |  | 0.17 | 1.13 | 4.5 |  | 4.5
154 | 040804003005 | 电话插座 | 个 | 18 | 2.81 | 23.96 |  | 0.35 | 0.51 | 27.63 | 27.63 |  | 497.34
| C13-1-118 | 电话出线口安装 插座型 双联 | 个 | 18 | 2.65 | 23.96 |  | 0.35 | 0.48 | 27.44 | 27.44 |  | 493.92
| 2713031@1 | 电话插座 | m | 18.36 |  | 23 |  |  |  | 23 | 422.28 |  | 422.28
| BM240 | 系统调试费(建筑智能化系统设备安装工程) | 元 | 1 | 0.16 |  |  |  | 0.03 | 0.19 | 3.37 |  | 3.37
155 | 040804003006 | 电视插座 | 个 | 20 | 4.67 | 23.73 |  | 0.58 | 0.84 | 29.82 | 29.82 |  | 596.4
| C13-1-40 | 安装光纤信息插座 双口 | 10个 | 2 | 4.41 | 23.73 |  | 0.58 | 0.79 | 29.52 | 295.18 |  | 590.36
| 2713001@1 | 电视插座 | 个 | 20.2 |  | 23 |  |  |  | 23 | 464.6 |  | 464.6
| BM240 | 系统调试费(建筑智能化系统设备安装工程) | 元 | 1 | 0.26 |  |  |  | 0.05 | 0.31 | 6.24 |  | 6.24
156 | 040804003007 | 网络插座 | 个 | 18 | 9.35 | 23.77 |  | 1.17 | 1.68 | 35.97 | 35.97 |  | 647.46
| C13-1-21 | 安装8位模块式信息插座 双口 | 个 | 18 | 8.82 | 23.77 |  | 1.17 | 1.59 | 35.35 | 35.35 |  | 636.3
| 2713021@1 | 网络插座 | 个 | 18.18 |  | 23 |  |  |  | 23 | 418.14 |  | 418.14
| BM240 | 系统调试费(建筑智能化系统设备安装工程) | 元 | 1 | 0.53 |  |  |  | 0.1 | 0.63 | 11.25 |  | 11.25
分部分项工程量清单综合单价分析表
工程名称：金中学生食堂安装部分 | [11 empty] | 第 48 页 共 88 页
序号 | 编码 | 名称 | 单位 | 工程量 | 其中：（元） | [5 empty] | 综合单价 （元） |  | 合价 （元） | 备注
[5 empty] | 人工费 | 材料费 | 机械费 | 管理费 | 利润 | 小计
157 | 010401011002 | 弱电井（500*500*1000） | 座 | 1 | 137.29 | 210.26 | 2.85 | 9.06 | 24.71 | 384.17 | 384.17 |  | 384.17
| 借A3-100 换 | 砂井(水泥砂浆面) 砖 合并制作子目 水泥砂浆 1:2.5 合并制作子目 C10混凝土20石（搅拌站） 合并制作子目 水泥砂浆 M10 | 10个 | 0.1 | 137.29 | 210.26 | 2.85 | 9.06 | 24.71 | 384.18 | 3841.82 |  | 384.18
158 | 030411002007 | 金属线槽80*60 | m | 73.8 | 25.04 | 29.63 | 0.83 | 3.09 | 4.51 | 63.1 | 63.1 |  | 4656.78
| C2-11-194 | 金属线槽安装 宽+高(300mm以内) | 10m | 7.38 | 17.95 | 27.1 |  | 2.23 | 3.23 | 50.52 | 505.2 |  | 3728.38
| 2603021@1 | 金属线槽80*60 | m | 76.014 |  | 23.9 |  |  |  | 23.9 | 4603.38 |  | 4603.38
| C11-1-7 | 手工除锈 一般钢结构 轻锈 | 100kg | 0.89372 | 0.29 | 0.02 | 0.12 | 0.03 | 0.05 | 0.51 | 42.31 |  | 37.81
| C2-4-140 | 一般铁构件 制作 | 100kg | 0.4428 | 3.82 | 2.28 | 0.33 | 0.48 | 0.69 | 7.6 | 1266.58 |  | 560.84
| 0121071 | 角钢 | kg | 33.21 |  | 3.33 |  |  |  | 3.33 | 907.79 |  | 907.79
| 0109001 | 圆钢 | kg | 3.5424 |  | 3.23 |  |  |  | 3.23 | 93.92 |  | 93.92
| 0113001 | 扁钢 | kg | 9.7416 |  | 3.07 |  |  |  | 3.07 | 245.49 |  | 245.49
| C2-4-141 | 一般铁构件 安装 | 100kg | 0.4428 | 2.78 | 0.11 | 0.25 | 0.35 | 0.5 | 3.99 | 664.29 |  | 294.15
| C11-2-69 | 一般钢结构 防锈漆 第一遍 | 100kg | 0.4428 | 0.1 | 0.06 | 0.06 | 0.01 | 0.02 | 0.25 | 41.63 |  | 18.43
| 1111791 | 酚醛防锈漆 | kg | 0.4074 |  | 9.6 |  |  |  | 9.6 | 78.91 |  | 78.91
分部分项工程量清单综合单价分析表
工程名称：金中学生食堂安装部分 | [11 empty] | 第 49 页 共 88 页
序号 | 编码 | 名称 | 单位 | 工程量 | 其中：（元） | [5 empty] | 综合单价 （元） |  | 合价 （元） | 备注
[5 empty] | 人工费 | 材料费 | 机械费 | 管理费 | 利润 | 小计
| C11-2-70 | 一般钢结构 防锈漆 第二遍 | 100kg | 0.4428 | 0.1 | 0.05 | 0.06 | 0.01 | 0.02 | 0.23 | 39.12 |  | 17.32
| 1111791 | 酚醛防锈漆 | kg | 0.3454 |  | 9.6 |  |  |  | 9.6 | 78.91 |  | 78.91
159 | 030411002008 | 金属线槽100*80（带金属隔板） | m | 130.6 | 25.04 | 40.23 | 0.83 | 3.09 | 4.51 | 73.7 | 73.7 |  | 9625.22
| C2-11-194 | 金属线槽安装 宽+高(300mm以内) | 10m | 13.06 | 17.95 | 37.71 |  | 2.23 | 3.23 | 61.13 | 611.29 |  | 7983.45
| 2603021@7 | 金属线槽100*80（带金属隔板） | m | 134.518 |  | 34.2 |  |  |  | 34.2 | 4600.52 |  | 4600.52
| C11-1-7 | 手工除锈 一般钢结构 轻锈 | 100kg | 1.5816 | 0.29 | 0.02 | 0.12 | 0.03 | 0.05 | 0.51 | 42.31 |  | 66.92
| C2-4-140 | 一般铁构件 制作 | 100kg | 0.7836 | 3.82 | 2.28 | 0.33 | 0.48 | 0.69 | 7.6 | 1266.58 |  | 992.49
| 0121071 | 角钢 | kg | 58.77 |  | 3.33 |  |  |  | 3.33 | 907.79 |  | 907.79
| 0109001 | 圆钢 | kg | 6.2688 |  | 3.23 |  |  |  | 3.23 | 93.92 |  | 93.92
| 0113001 | 扁钢 | kg | 17.2392 |  | 3.07 |  |  |  | 3.07 | 245.49 |  | 245.49
| C2-4-141 | 一般铁构件 安装 | 100kg | 0.7836 | 2.78 | 0.11 | 0.25 | 0.35 | 0.5 | 3.99 | 664.29 |  | 520.54
| C11-2-69 | 一般钢结构 防锈漆 第一遍 | 100kg | 0.7836 | 0.1 | 0.06 | 0.06 | 0.01 | 0.02 | 0.25 | 41.63 |  | 32.62
| 1111791 | 酚醛防锈漆 | kg | 0.7209 |  | 9.6 |  |  |  | 9.6 | 78.91 |  | 78.91
| C11-2-70 | 一般钢结构 防锈漆 第二遍 | 100kg | 0.7836 | 0.1 | 0.05 | 0.06 | 0.01 | 0.02 | 0.23 | 39.12 |  | 30.65
| 1111791 | 酚醛防锈漆 | kg | 0.6112 |  | 9.6 |  |  |  | 9.6 | 78.91 |  | 78.91
分部分项工程量清单综合单价分析表
工程名称：金中学生食堂安装部分 | [11 empty] | 第 50 页 共 88 页
序号 | 编码 | 名称 | 单位 | 工程量 | 其中：（元） | [5 empty] | 综合单价 （元） |  | 合价 （元） | 备注
[5 empty] | 人工费 | 材料费 | 机械费 | 管理费 | 利润 | 小计
160 | 030411001014 | 室外埋地PC电缆管DN50 | m | 158.5 | 7.5 | 7.94 |  | 0.93 | 1.35 | 17.72 | 17.72 |  | 2808.62
| C2-8-52 | 电缆保护管无混凝土基础暗敷 塑料管(公称直径100mm以下) | 10m | 15.85 | 7.5 | 7.94 |  | 0.93 | 1.35 | 17.72 | 177.21 |  | 2808.78
| 1431321@11 | PC电线管DN50 | m | 160.8775 |  | 6.8 |  |  |  | 6.8 | 1093.97 |  | 1093.97
161 | 030411001015 | 电气配管-PC20 | m | 491.2 | 5.56 | 2.87 |  | 0.69 | 1 | 10.12 | 10.12 |  | 4970.94
| C2-11-148 | 半硬质塑料管砖、混凝土结构暗配 公称直径(20mm以内) | 100m | 4.912 | 5.29 | 2.7 |  | 0.66 | 0.95 | 9.59 | 959.42 |  | 4712.67
| 1431441@2 | 电线管PC20 | m | 540.32 |  | 2.4 |  |  |  | 2.4 | 6569.16 |  | 6569.16
| C2-11-374 | 接线盒 暗装 | 10个 | 4 | 0.27 | 0.18 |  | 0.03 | 0.05 | 0.53 | 65.34 |  | 261.36
| 2611001 | 接线盒 | 个 | 40.8 |  | 1 |  |  |  | 1 | 693.6 |  | 693.6
162 | 030411004011 | 电气配线-HPVV4x0.5 | m | 669.2 | 0.74 | 1.88 |  | 0.09 | 0.13 | 2.84 | 2.84 |  | 1900.53
| C2-11-247 | 多芯软导线管内穿线(芯以内) 四芯 导线截面(0.75mm2以内) | 100m/束 | 6.692 | 0.74 | 1.88 |  | 0.09 | 0.13 | 2.84 | 284.01 |  | 1900.59
| 2503196@2 | HPVV4x0.5 | m | 722.736 |  | 1.6 |  |  |  | 1.6 | 1156.38 |  | 1156.38
163 | 030502005001 | 超五类网络线 | m | 668.8 | 0.98 | 1.29 |  | 0.12 | 0.18 | 2.57 | 2.57 |  | 1718.82
| C13-1-6 | 敷设双绞线缆 线槽、桥架、活动地板内明布放(4对以内) | 100m | 6.688 | 0.93 | 1.3 |  | 0.12 | 0.17 | 2.51 | 251.17 |  | 1679.82
分部分项工程量清单综合单价分析表
工程名称：金中学生食堂安装部分 | [11 empty] | 第 51 页 共 88 页
序号 | 编码 | 名称 | 单位 | 工程量 | 其中：（元） | [5 empty] | 综合单价 （元） |  | 合价 （元） | 备注
[5 empty] | 人工费 | 材料费 | 机械费 | 管理费 | 利润 | 小计
| 2503266@1 | 超五类网络线 | m | 682.176 |  | 1.2 |  |  |  | 1.2 | 818.61 |  | 818.61
| BM240 | 系统调试费(建筑智能化系统设备安装工程) | 元 | 1 | 0.06 |  |  |  | 0.01 | 0.07 | 43.85 |  | 43.85
164 | 030502005002 | 电视信号线SYV-75-5 | m | 643.2 | 0.85 | 1.84 |  | 0.11 | 0.15 | 2.95 | 2.95 |  | 1897.44
| C13-5-6 | 室内穿放、布放射频传输电缆 管、暗槽内穿放 Φ9mm以内 | 100m | 6.432 | 0.8 | 1.84 |  | 0.11 | 0.14 | 2.89 | 288.95 |  | 1858.53
| 2500011@1 | 电视信号线SYV-75-5 | m | 656.064 |  | 1.8 |  |  |  | 1.8 | 1180.92 |  | 1180.92
| BM240 | 系统调试费(建筑智能化系统设备安装工程) | 元 | 1 | 0.05 |  |  |  | 0.01 | 0.06 | 36.54 |  | 36.54
165 | 030502005003 | 电视信号线SYV-75-9 | m | 46.4 | 0.85 | 3.26 |  | 0.11 | 0.15 | 4.37 | 4.37 |  | 202.77
| C13-5-6 | 室内穿放、布放射频传输电缆 管、暗槽内穿放 Φ9mm以内 | 100m | 0.464 | 0.8 | 3.26 |  | 0.11 | 0.14 | 4.32 | 431.75 |  | 200.33
| 2500011@2 | 电视信号线SYV-75-9 | m | 47.328 |  | 3.2 |  |  |  | 3.2 | 151.45 |  | 151.45
| BM240 | 系统调试费(建筑智能化系统设备安装工程) | 元 | 1 | 0.05 |  |  |  | 0.01 | 0.06 | 2.63 |  | 2.63
166 | 030502019001 | 双绞线缆测试 | 链路 | 56 | 10.28 |  | 11.86 | 1.29 | 1.85 | 25.28 | 25.28 |  | 1415.68
| C13-1-30 | 双绞线缆测试 双绞线缆 五类 | 链路(信息点) | 56 | 9.7 |  | 11.86 | 1.29 | 1.75 | 24.6 | 24.6 |  | 1377.6
| BM240 | 系统调试费(建筑智能化系统设备安装工程) | 元 | 1 | 0.58 |  |  |  | 0.1 | 0.69 | 38.46 |  | 38.46
分部分项工程量清单综合单价分析表
工程名称：金中学生食堂安装部分 | [11 empty] | 第 52 页 共 88 页
序号 | 编码 | 名称 | 单位 | 工程量 | 其中：（元） | [5 empty] | 综合单价 （元） |  | 合价 （元） | 备注
[5 empty] | 人工费 | 材料费 | 机械费 | 管理费 | 利润 | 小计
5.消防喷淋系统
167 | 030901003002 | 水喷头DN25 | 个 | 389 | 14.26 | 11.23 | 0.42 | 1.71 | 2.57 | 30.19 | 30.19 |  | 11743.91
| C7-2-12 | 喷头安装 无吊顶 公称直径(25mm内) | 10个 | 38.9 | 14.26 | 11.23 | 0.42 | 1.71 | 2.57 | 30.18 | 301.81 |  | 11740.41
| 2021001@2 | 水喷头DN25 | 套 | 392.89 |  | 8 |  |  |  | 8 | 3143.12 |  | 3143.12
168 | 031003001013 | 末端试水阀DN25 | 个 | 5 | 8.53 | 69.93 |  | 1.02 | 1.54 | 81.02 | 81.02 |  | 405.1
| C8-2-3 | 螺纹阀安装 公称直径(25mm以内) | 个 | 5 | 8.53 | 69.93 |  | 1.02 | 1.54 | 81.02 | 81.02 |  | 405.1
| 1600001@5 | 试水阀DN25 | 个 | 5.05 |  | 60 |  |  |  | 60 | 303 |  | 303
169 | 030901008002 | 末端试水装置 | 组 | 1 | 58.6 | 105.38 | 1.62 | 7.02 | 10.55 | 183.17 | 183.17 |  | 183.17
| C7-2-45 | 末端试水装置安装 公称直径(25mm以内) | 组 | 1 | 58.6 | 105.38 | 1.62 | 7.02 | 10.55 | 183.17 | 183.17 |  | 183.17
| 1600131@1 | 试水阀DN25 | 个 | 1 |  | 60 |  |  |  | 60 | 60 |  | 60
| 2111131@1 | 压力表1.6Mpa | 块 | 1 |  | 32 |  |  |  | 32 | 32 |  | 32
170 | 031003003009 | 金属波纹管DN100 | 个 | 1 | 72.23 | 311.15 | 17.46 | 8.65 | 13 | 422.49 | 422.49 |  | 422.49
| C8-2-21 | 焊接法兰阀安装 公称直径(100mm以内) | 个 | 1 | 72.23 | 311.15 | 17.46 | 8.65 | 13 | 422.49 | 422.49 |  | 422.49
| 1600021@9 | 金属波纹管DN100 | 个 | 1 |  | 228 |  |  |  | 228 | 684 |  | 684
| 1701381@4 | 平焊法兰DN100 | 片 | 2 |  | 32 |  |  |  | 32 | 128 |  | 128
171 | 031003003010 | 金属波纹管DN125 | 个 | 1 | 92.32 | 377.51 | 18.1 | 11.06 | 16.62 | 515.61 | 515.61 |  | 515.61
分部分项工程量清单综合单价分析表
工程名称：金中学生食堂安装部分 | [11 empty] | 第 53 页 共 88 页
序号 | 编码 | 名称 | 单位 | 工程量 | 其中：（元） | [5 empty] | 综合单价 （元） |  | 合价 （元） | 备注
[5 empty] | 人工费 | 材料费 | 机械费 | 管理费 | 利润 | 小计
| C8-2-22 | 焊接法兰阀安装 公称直径(125mm以内) | 个 | 1 | 92.32 | 377.51 | 18.1 | 11.06 | 16.62 | 515.61 | 515.61 |  | 515.61
| 1600021@10 | 金属波纹管DN125 | 个 | 1 |  | 286 |  |  |  | 286 | 286 |  | 286
| 1701381@13 | 平焊法兰DN125 | 片 | 2 |  | 35 |  |  |  | 35 | 490 |  | 490
172 | 031003001014 | 自动排气阀DN25 | 个 | 1 | 20.19 | 86.42 |  | 2.42 | 3.63 | 112.66 | 112.66 |  | 112.66
| C8-2-41 | 自动排气阀安装 公称直径(25mm以内) | 个 | 1 | 20.19 | 86.42 |  | 2.42 | 3.63 | 112.66 | 112.66 |  | 112.66
| 1911071 | 自动排气阀DN25 | 个 | 1 |  | 72 |  |  |  | 72 | 216 |  | 216
173 | 031003003011 | 信号阀DN125 | 个 | 7 | 92.32 | 461.51 | 18.1 | 11.06 | 16.62 | 599.61 | 599.61 |  | 4197.27
| C8-2-22 | 焊接法兰阀安装 公称直径(125mm以内) | 个 | 7 | 92.32 | 461.51 | 18.1 | 11.06 | 16.62 | 599.61 | 599.61 |  | 4197.27
| 1701381@5 | 平焊法兰DN125 | 片 | 14 |  | 35 |  |  |  | 35 | 1050 |  | 1050
| 1600021@12 | 信号阀DN125 | 个 | 7 |  | 370 |  |  |  | 370 | 2590 |  | 2590
174 | 030901006002 | 水流指示器DN125 | 个 | 5 | 138.57 | 261.06 | 21.22 | 16.61 | 24.94 | 462.4 | 462.4 |  | 2312
| C7-2-38 | 水流指示器安装 法兰连接 公称直径(150mm以内) | 个 | 5 | 138.57 | 261.06 | 21.22 | 16.61 | 24.94 | 462.4 | 462.4 |  | 2312
| 1701381@5 | 平焊法兰DN125 | 片 | 10 |  | 35 |  |  |  | 35 | 1050 |  | 1050
| 2013001@1 | 水流指示器DN125 | 个 | 5 |  | 169 |  |  |  | 169 | 845 |  | 845
175 | 030901012001 | 水泵接合器SQD100-1.6 | 套 | 1 | 162.19 | 877.34 | 7.34 | 19.44 | 29.19 | 1095.5 | 1095.5 |  | 1095.5
| C7-2-66 | 消防水泵接合器安装 地上式 100 | 套 | 1 | 162.19 | 877.34 | 7.34 | 19.44 | 29.19 | 1095.5 | 1095.5 |  | 1095.5
分部分项工程量清单综合单价分析表
工程名称：金中学生食堂安装部分 | [11 empty] | 第 54 页 共 88 页
序号 | 编码 | 名称 | 单位 | 工程量 | 其中：（元） | [5 empty] | 综合单价 （元） |  | 合价 （元） | 备注
[5 empty] | 人工费 | 材料费 | 机械费 | 管理费 | 利润 | 小计
| 1701381@4 | 平焊法兰DN100 | 片 | 2 |  | 32 |  |  |  | 32 | 128 |  | 128
| 2005001@2 | 水泵接合器SQD100-1.6 | 套 | 1 |  | 780 |  |  |  | 780 | 780 |  | 780
176 | 030901004001 | 湿式报警装置DN125 | 组 | 1 | 611.62 | 2174.22 | 33.42 | 73.31 | 110.09 | 3002.66 | 3002.66 |  | 3002.66
| C7-2-24 | 湿式报警装置安装 公称直径(150mm以内) | 组 | 1 | 611.62 | 2174.22 | 33.42 | 73.31 | 110.09 | 3002.66 | 3002.66 |  | 3002.66
| 2701001@1 | 湿式报警装置DN125 | 套 | 1 |  | 1650 |  |  |  | 1650 | 1650 |  | 1650
| 1701381@5 | 平焊法兰DN125 | 片 | 2 |  | 35 |  |  |  | 35 | 1050 |  | 1050
177 | 031003003012 | 闸阀DN200 | 个 | 3 | 159.15 | 686.05 | 42.67 | 19.07 | 28.65 | 935.59 | 935.59 |  | 2806.77
| C8-2-24 | 焊接法兰阀安装 公称直径(200mm以内) | 个 | 3 | 159.15 | 686.05 | 42.67 | 19.07 | 28.65 | 935.59 | 935.59 |  | 2806.77
| 1701381@9 | 平焊法兰DN200 | 片 | 6 |  | 42 |  |  |  | 42 | 504 |  | 504
| 1600021@13 | 闸阀DN200 | 个 | 3 |  | 550 |  |  |  | 550 | 3300 |  | 3300
178 | 031003003013 | 闸阀DN150 | 个 | 2 | 101.72 | 472.69 | 19.4 | 12.19 | 18.31 | 624.31 | 624.31 |  | 1248.62
| C8-2-23 | 焊接法兰阀安装 公称直径(150mm以内) | 个 | 2 | 101.72 | 472.69 | 19.4 | 12.19 | 18.31 | 624.31 | 624.31 |  | 1248.62
| 1701381@10 | 平焊法兰DN150 | 片 | 4 |  | 38 |  |  |  | 38 | 228 |  | 228
| 1600021@14 | 闸阀DN150 | 个 | 2 |  | 363 |  |  |  | 363 | 1089 |  | 1089
179 | 031003003014 | 闸阀DN125 | 个 | 2 | 92.32 | 429.51 | 18.1 | 11.06 | 16.62 | 567.61 | 567.61 |  | 1135.22
| C8-2-22 | 焊接法兰阀安装 公称直径(125mm以内) | 个 | 2 | 92.32 | 429.51 | 18.1 | 11.06 | 16.62 | 567.61 | 567.61 |  | 1135.22
分部分项工程量清单综合单价分析表
工程名称：金中学生食堂安装部分 | [11 empty] | 第 55 页 共 88 页
序号 | 编码 | 名称 | 单位 | 工程量 | 其中：（元） | [5 empty] | 综合单价 （元） |  | 合价 （元） | 备注
[5 empty] | 人工费 | 材料费 | 机械费 | 管理费 | 利润 | 小计
| 1701381@5 | 平焊法兰DN125 | 片 | 4 |  | 35 |  |  |  | 35 | 1050 |  | 1050
| 1600021@15 | 闸阀DN125 | 个 | 2 |  | 338 |  |  |  | 338 | 676 |  | 676
180 | 031003003015 | 闸阀DN100 | 个 | 4 | 72.23 | 298.15 | 17.46 | 8.65 | 13 | 409.49 | 409.49 |  | 1637.96
| C8-2-21 | 焊接法兰阀安装 公称直径(100mm以内) | 个 | 4 | 72.23 | 298.15 | 17.46 | 8.65 | 13 | 409.49 | 409.49 |  | 1637.96
| 1600021@16 | 闸阀DN100 | 个 | 4 |  | 215 |  |  |  | 215 | 4515 |  | 4515
| 1701381@11 | 平焊法兰DN100 | 片 | 8 |  | 32 |  |  |  | 32 | 1472 |  | 1472
181 | 031003003016 | 可曲挠橡胶软管接头DN125 | 个 | 4 | 92.61 | 397.17 | 22.2 | 11.1 | 16.67 | 539.75 | 539.75 |  | 2159
| C8-2-81 | 可曲挠橡胶接头安装 公称直径(125mm以内) | 个 | 4 | 92.61 | 397.17 | 22.2 | 11.1 | 16.67 | 539.75 | 539.75 |  | 2159
| 1701381@13 | 平焊法兰DN125 | 片 | 8 |  | 35 |  |  |  | 35 | 490 |  | 490
| 1543551@2 | 可曲挠橡胶软管接头DN125 | 个 | 4 |  | 302 |  |  |  | 302 | 1208 |  | 1208
182 | 031003003017 | 止回阀DN125 | 个 | 2 | 92.32 | 356.51 | 18.1 | 11.06 | 16.62 | 494.61 | 494.61 |  | 989.22
| C8-2-22 | 焊接法兰阀安装 公称直径(125mm以内) | 个 | 2 | 92.32 | 356.51 | 18.1 | 11.06 | 16.62 | 494.61 | 494.61 |  | 989.22
| 1701381@13 | 平焊法兰DN125 | 片 | 4 |  | 35 |  |  |  | 35 | 490 |  | 490
| 1600021@17 | 止回阀DN125 | 个 | 2 |  | 265 |  |  |  | 265 | 530 |  | 530
183 | 030109001001 | 管道加压泵GDD100-50B Q=25L/S H=38m N=18.4kw | 台 | 2 | 496.37 | 9644.03 | 53.93 | 85.51 | 89.35 | 10369.19 | 10369.19 |  | 20738.38
| C1-9-14 | 管道加压泵GDD100-50B Q=25L/S H=38m N=18.4kw | 台 | 2 | 496.37 | 9644.03 | 53.93 | 85.51 | 89.35 | 10369.19 | 10369.19 |  | 20738.38
分部分项工程量清单综合单价分析表
工程名称：金中学生食堂安装部分 | [11 empty] | 第 56 页 共 88 页
序号 | 编码 | 名称 | 单位 | 工程量 | 其中：（元） | [5 empty] | 综合单价 （元） |  | 合价 （元） | 备注
[5 empty] | 人工费 | 材料费 | 机械费 | 管理费 | 利润 | 小计
| 补充设备001@1 | 管道加压泵GDD100-50B Q=25L/S H=38m N=18.4kw | 台 | 2 |  | 9524.63 |  |  |  | 9524.63 | 19049.26 |  | 19049.26
184 | 031002002001 | 潜水泵基础制作安装 | 套 | 2 | 50.2 | 84.12 | 16.55 | 7.71 | 9.04 | 167.62 | 167.62 |  | 335.24
| C5-8-37 | 设备支架制作安装 每组重量(0.2t以内) | t | 0.04 | 38.86 | 79.92 | 10.54 | 6.7 | 7 | 143 | 7149.64 |  | 285.99
| 0100001 | 型钢 | kg | 42.4 |  | 3.6 |  |  |  | 3.6 | 4225.84 |  | 4225.84
| C11-1-7 | 手工除锈 一般钢结构 轻锈 | 100kg | 0.4 | 4.8 | 0.37 | 2.01 | 0.43 | 0.87 | 8.46 | 42.31 |  | 16.92
| C11-2-69 | 一般钢结构 防锈漆 第一遍 | 100kg | 0.4 | 3.35 | 2.07 | 2.01 | 0.3 | 0.61 | 8.33 | 41.63 |  | 16.65
| 1111791 | 酚醛防锈漆 | kg | 0.368 |  | 9.6 |  |  |  | 9.6 | 78.91 |  | 78.91
| C11-2-70 | 一般钢结构 防锈漆 第二遍 | 100kg | 0.4 | 3.2 | 1.77 | 2.01 | 0.29 | 0.58 | 7.83 | 39.12 |  | 15.65
| 1111791 | 酚醛防锈漆 | kg | 0.312 |  | 9.6 |  |  |  | 9.6 | 78.91 |  | 78.91
185 | 030901001023 | 水喷淋镀锌钢管DN200 | m | 19.1 | 20.67 | 187.45 | 9.46 | 2.31 | 3.72 | 223.61 | 223.61 |  | 4270.95
| C8-1-301 | 钢管(沟槽式卡箍连接)管道安装 公称直径(200mm以内) | 10m | 1.91 | 9.88 | 152.5 | 8.84 | 1.18 | 1.78 | 174.18 | 1741.81 |  | 3326.86
| 1401201@4 | 镀锌钢管DN200 | m | 19.482 |  | 148 |  |  |  | 148 | 5811.96 |  | 5811.96
| C11-2-1 | 管道刷油 红丹防锈漆 第一遍 | 10m2 | 1.31 | 1.34 | 1.52 |  | 0.12 | 0.24 | 3.23 | 47.05 |  | 61.64
| 1103221 | 醇酸防锈漆 | kg | 1.9257 |  | 13.73 |  |  |  | 13.73 | 1321.97 |  | 1321.97
| C11-2-2 | 管道刷油 红丹防锈漆 第二遍 | 10m2 | 1.31 | 1.34 | 1.35 |  | 0.12 | 0.24 | 3.05 | 44.51 |  | 58.31
分部分项工程量清单综合单价分析表
工程名称：金中学生食堂安装部分 | [11 empty] | 第 57 页 共 88 页
序号 | 编码 | 名称 | 单位 | 工程量 | 其中：（元） | [5 empty] | 综合单价 （元） |  | 合价 （元） | 备注
[5 empty] | 人工费 | 材料费 | 机械费 | 管理费 | 利润 | 小计
| 1103221 | 醇酸防锈漆 | kg | 1.703 |  | 13.73 |  |  |  | 13.73 | 1321.97 |  | 1321.97
| C11-2-10 | 管道刷油 调和漆 第一遍 | 10m2 | 1.31 | 1.4 | 0.78 |  | 0.12 | 0.25 | 2.56 | 37.28 |  | 48.84
| 1111631 | 酚醛调合漆 | kg | 1.3755 |  | 10.3 |  |  |  | 10.3 | 708.88 |  | 708.88
| C11-2-11 | 管道刷油 调和漆 第二遍 | 10m2 | 1.31 | 1.34 | 0.7 |  | 0.12 | 0.24 | 2.4 | 35.05 |  | 45.92
| 1111631 | 酚醛调合漆 | kg | 1.2183 |  | 10.3 |  |  |  | 10.3 | 708.88 |  | 708.88
| C8-1-315 | 卡箍安装 公称直径(200mm以内) | 10套 | 0.6 | 4.57 | 23.96 |  | 0.55 | 0.82 | 29.9 | 951.89 |  | 571.13
| 3101281@3 | 密封胶圈DN200 | 个 | 6 |  | 13 |  |  |  | 13 | 156 |  | 156
| 0307351@4 | 卡箍（含螺栓）DN200 | 套 | 6 |  | 56 |  |  |  | 56 | 672 |  | 672
| C7-2-81 | 自动喷水灭火系统管网水冲洗 公称直径(200mm以内) | 100m | 0.191 | 0.79 | 6.64 | 0.62 | 0.09 | 0.14 | 8.29 | 828.54 |  | 158.25
186 | 030901001014 | 水喷淋镀锌钢管DN150 | m | 4.4 | 19.12 | 119.03 | 5.88 | 2.17 | 3.44 | 149.64 | 149.64 |  | 658.42
| C8-1-300 | 钢管(沟槽式卡箍连接)管道安装 公称直径(150mm以内) | 10m | 0.44 | 9 | 83.92 | 5.52 | 1.08 | 1.62 | 101.14 | 1011.37 |  | 445
| 1401201@1 | 镀锌钢管DN150 | m | 4.488 |  | 81 |  |  |  | 81 | 776.63 |  | 776.63
| C11-2-1 | 管道刷油 红丹防锈漆 第一遍 | 10m2 | 0.22 | 0.98 | 1.11 |  | 0.09 | 0.18 | 2.35 | 47.05 |  | 10.35
| 1103221 | 醇酸防锈漆 | kg | 0.3234 |  | 13.73 |  |  |  | 13.73 | 1321.97 |  | 1321.97
| C11-2-2 | 管道刷油 红丹防锈漆 第二遍 | 10m2 | 0.22 | 0.98 | 0.98 |  | 0.09 | 0.18 | 2.23 | 44.51 |  | 9.79
| 1103221 | 醇酸防锈漆 | kg | 0.286 |  | 13.73 |  |  |  | 13.73 | 1321.97 |  | 1321.97
分部分项工程量清单综合单价分析表
工程名称：金中学生食堂安装部分 | [11 empty] | 第 58 页 共 88 页
序号 | 编码 | 名称 | 单位 | 工程量 | 其中：（元） | [5 empty] | 综合单价 （元） |  | 合价 （元） | 备注
[5 empty] | 人工费 | 材料费 | 机械费 | 管理费 | 利润 | 小计
| C11-2-10 | 管道刷油 调和漆 第一遍 | 10m2 | 0.22 | 1.02 | 0.57 |  | 0.09 | 0.18 | 1.86 | 37.28 |  | 8.2
| 1111631 | 酚醛调合漆 | kg | 0.231 |  | 10.3 |  |  |  | 10.3 | 708.88 |  | 708.88
| C11-2-11 | 管道刷油 调和漆 第二遍 | 10m2 | 0.22 | 0.98 | 0.51 |  | 0.09 | 0.18 | 1.75 | 35.05 |  | 7.71
| 1111631 | 酚醛调合漆 | kg | 0.2046 |  | 10.3 |  |  |  | 10.3 | 708.88 |  | 708.88
| C8-1-314 | 卡箍安装 公称直径(150mm以内) | 10套 | 0.2 | 5.37 | 27.81 |  | 0.64 | 0.97 | 34.8 | 765.54 |  | 153.11
| 3101281@1 | 密封胶圈DN150 | 个 | 2 |  | 8 |  |  |  | 8 | 48 |  | 48
| 0307351@1 | 卡箍（含螺栓）DN150 | 套 | 2 |  | 47 |  |  |  | 47 | 282 |  | 282
| C7-2-80 | 自动喷水灭火系统管网水冲洗 公称直径(150mm以内) | 100m | 0.044 | 0.79 | 4.13 | 0.36 | 0.1 | 0.14 | 5.51 | 551.4 |  | 24.26
187 | 030901001015 | 水喷淋镀锌钢管DN125 | m | 152.1 | 13.63 | 87.8 | 5.85 | 1.53 | 2.45 | 111.26 | 111.26 |  | 16922.65
| C8-1-299 | 钢管(沟槽式卡箍连接)管道安装 公称直径(125mm以内) | 10m | 15.21 | 7.23 | 67.12 | 5.49 | 0.87 | 1.3 | 82.01 | 820.12 |  | 12474.03
| 1401201@2 | 镀锌钢管DN125 | m | 155.142 |  | 64.7 |  |  |  | 64.7 | 10037.69 |  | 10037.69
| C11-2-1 | 管道刷油 红丹防锈漆 第一遍 | 10m2 | 6.23 | 0.8 | 0.91 |  | 0.07 | 0.14 | 1.93 | 47.05 |  | 293.12
| 1103221 | 醇酸防锈漆 | kg | 9.1581 |  | 13.73 |  |  |  | 13.73 | 1321.97 |  | 1321.97
| C11-2-2 | 管道刷油 红丹防锈漆 第二遍 | 10m2 | 6.23 | 0.8 | 0.8 |  | 0.07 | 0.14 | 1.82 | 44.51 |  | 277.3
| 1103221 | 醇酸防锈漆 | kg | 8.099 |  | 13.73 |  |  |  | 13.73 | 1321.97 |  | 1321.97
分部分项工程量清单综合单价分析表
工程名称：金中学生食堂安装部分 | [11 empty] | 第 59 页 共 88 页
序号 | 编码 | 名称 | 单位 | 工程量 | 其中：（元） | [5 empty] | 综合单价 （元） |  | 合价 （元） | 备注
[5 empty] | 人工费 | 材料费 | 机械费 | 管理费 | 利润 | 小计
| C11-2-10 | 管道刷油 调和漆 第一遍 | 10m2 | 6.23 | 0.83 | 0.47 |  | 0.07 | 0.15 | 1.53 | 37.28 |  | 232.25
| 1111631 | 酚醛调合漆 | kg | 6.5415 |  | 10.3 |  |  |  | 10.3 | 708.88 |  | 708.88
| C11-2-11 | 管道刷油 调和漆 第二遍 | 10m2 | 6.23 | 0.8 | 0.42 |  | 0.07 | 0.14 | 1.44 | 35.05 |  | 218.36
| 1111631 | 酚醛调合漆 | kg | 5.7939 |  | 10.3 |  |  |  | 10.3 | 708.88 |  | 708.88
| C8-1-313 | 卡箍安装 公称直径(125mm以内) | 10套 | 4 | 2.37 | 13.96 |  | 0.28 | 0.43 | 17.03 | 647.69 |  | 2590.76
| 0307351@2 | 卡箍（含螺栓）DN125 | 套 | 40 |  | 40 |  |  |  | 40 | 1600 |  | 1600
| 3101281@2 | 密封胶圈DN125 | 个 | 40 |  | 8 |  |  |  | 8 | 320 |  | 320
| C7-2-80 | 自动喷水灭火系统管网水冲洗 公称直径(150mm以内) | 100m | 1.521 | 0.79 | 4.13 | 0.36 | 0.09 | 0.14 | 5.51 | 551.4 |  | 838.68
188 | 030901001016 | 水喷淋镀锌钢管DN100 | m | 42.24 | 12.65 | 77.83 | 4.35 | 1.43 | 2.28 | 98.54 | 98.54 |  | 4162.33
| C8-1-298 | 钢管(沟槽式卡箍连接)管道安装 公称直径(100mm以内) | 10m | 4.224 | 6.44 | 58.52 | 4.13 | 0.77 | 1.16 | 71.01 | 710.12 |  | 2999.55
| 1401201@3 | 镀锌钢管DN100 | m | 43.0848 |  | 56.3 |  |  |  | 56.3 | 14284.14 |  | 14284.14
| C11-2-1 | 管道刷油 红丹防锈漆 第一遍 | 10m2 | 1.49 | 0.69 | 0.78 |  | 0.06 | 0.12 | 1.66 | 47.05 |  | 70.1
| 1103221 | 醇酸防锈漆 | kg | 2.1903 |  | 13.73 |  |  |  | 13.73 | 1321.97 |  | 1321.97
| C11-2-2 | 管道刷油 红丹防锈漆 第二遍 | 10m2 | 1.49 | 0.69 | 0.69 |  | 0.06 | 0.12 | 1.57 | 44.51 |  | 66.32
| 1103221 | 醇酸防锈漆 | kg | 1.937 |  | 13.73 |  |  |  | 13.73 | 1321.97 |  | 1321.97
分部分项工程量清单综合单价分析表
工程名称：金中学生食堂安装部分 | [11 empty] | 第 60 页 共 88 页
序号 | 编码 | 名称 | 单位 | 工程量 | 其中：（元） | [5 empty] | 综合单价 （元） |  | 合价 （元） | 备注
[5 empty] | 人工费 | 材料费 | 机械费 | 管理费 | 利润 | 小计
| C11-2-10 | 管道刷油 调和漆 第一遍 | 10m2 | 1.49 | 0.72 | 0.4 |  | 0.06 | 0.13 | 1.32 | 37.28 |  | 55.55
| 1111631 | 酚醛调合漆 | kg | 1.5645 |  | 10.3 |  |  |  | 10.3 | 708.88 |  | 708.88
| C11-2-11 | 管道刷油 调和漆 第二遍 | 10m2 | 1.49 | 0.69 | 0.36 |  | 0.06 | 0.12 | 1.24 | 35.05 |  | 52.22
| 1111631 | 酚醛调合漆 | kg | 1.3857 |  | 10.3 |  |  |  | 10.3 | 708.88 |  | 708.88
| C8-1-312 | 卡箍安装 公称直径(100mm以内) | 10套 | 1.6 | 2.77 | 15.06 |  | 0.33 | 0.5 | 18.66 | 492.72 |  | 788.35
| 0307351@3 | 卡箍（含螺栓）DN100 | 套 | 16 |  | 30 |  |  |  | 30 | 2130 |  | 2130
| 0205001@5 | 密封胶圈DN100 | 个 | 16 |  | 6 |  |  |  | 6 | 426 |  | 426
| C7-2-79 | 自动喷水灭火系统管网水冲洗 公称直径(100mm以内) | 100m | 0.4224 | 0.65 | 2.02 | 0.23 | 0.08 | 0.12 | 3.09 | 309.12 |  | 130.57
189 | 030901001017 | 水喷淋镀锌钢管DN80 | m | 53.2 | 26.53 | 55.69 | 0.87 | 3.11 | 4.78 | 90.98 | 90.98 |  | 4840.14
| C7-2-6 | 镀锌钢管(螺纹连接) 公称直径(80mm以内) | 10m | 5.32 | 23.7 | 52.55 | 0.71 | 2.84 | 4.27 | 84.06 | 840.56 |  | 4471.78
| 1507061@1 | 镀锌钢管管件DN80 | 个 | 43.9432 |  | 18 |  |  |  | 18 | 790.98 |  | 790.98
| 1403001@10 | 镀锌钢管DN80 | m | 54.264 |  | 35.8 |  |  |  | 35.8 | 2085.06 |  | 2085.06
| C11-2-1 | 管道刷油 红丹防锈漆 第一遍 | 10m2 | 1.47 | 0.54 | 0.61 |  | 0.05 | 0.1 | 1.3 | 47.05 |  | 69.16
| 1103221 | 醇酸防锈漆 | kg | 2.1609 |  | 13.73 |  |  |  | 13.73 | 1321.97 |  | 1321.97
| C11-2-2 | 管道刷油 红丹防锈漆 第二遍 | 10m2 | 1.47 | 0.54 | 0.54 |  | 0.05 | 0.1 | 1.23 | 44.51 |  | 65.43
| 1103221 | 醇酸防锈漆 | kg | 1.911 |  | 13.73 |  |  |  | 13.73 | 1321.97 |  | 1321.97
分部分项工程量清单综合单价分析表
工程名称：金中学生食堂安装部分 | [11 empty] | 第 61 页 共 88 页
序号 | 编码 | 名称 | 单位 | 工程量 | 其中：（元） | [5 empty] | 综合单价 （元） |  | 合价 （元） | 备注
[5 empty] | 人工费 | 材料费 | 机械费 | 管理费 | 利润 | 小计
| C11-2-10 | 管道刷油 调和漆 第一遍 | 10m2 | 1.47 | 0.56 | 0.32 |  | 0.05 | 0.1 | 1.03 | 37.28 |  | 54.8
| 1111631 | 酚醛调合漆 | kg | 1.5435 |  | 10.3 |  |  |  | 10.3 | 708.88 |  | 708.88
| C11-2-11 | 管道刷油 调和漆 第二遍 | 10m2 | 1.47 | 0.54 | 0.28 |  | 0.05 | 0.1 | 0.97 | 35.05 |  | 51.52
| 1111631 | 酚醛调合漆 | kg | 1.3671 |  | 10.3 |  |  |  | 10.3 | 708.88 |  | 708.88
| C7-2-78 | 自动喷水灭火系统管网水冲洗 公称直径(80mm以内) | 100m | 0.532 | 0.65 | 1.39 | 0.16 | 0.08 | 0.12 | 2.39 | 239.26 |  | 127.29
190 | 030901001018 | 水喷淋镀锌钢管DN65 | m | 61.34 | 22.67 | 46.21 | 0.78 | 2.66 | 4.08 | 76.4 | 76.4 |  | 4686.38
| C7-2-5 | 镀锌钢管(螺纹连接) 公称直径(65mm以内) | 10m | 6.134 | 20.21 | 43.69 | 0.63 | 2.42 | 3.64 | 70.59 | 705.87 |  | 4329.81
| 1507061@2 | 镀锌钢管管件DN65 | 个 | 54.6539 |  | 15 |  |  |  | 15 | 819.81 |  | 819.81
| 1403001@4 | 镀锌钢管DN65 | m | 62.5668 |  | 28.7 |  |  |  | 28.7 | 1795.67 |  | 1795.67
| C11-2-1 | 管道刷油 红丹防锈漆 第一遍 | 10m2 | 1.404 | 0.45 | 0.51 |  | 0.04 | 0.08 | 1.08 | 47.05 |  | 66.06
| 1103221 | 醇酸防锈漆 | kg | 2.0639 |  | 13.73 |  |  |  | 13.73 | 1321.97 |  | 1321.97
| C11-2-2 | 管道刷油 红丹防锈漆 第二遍 | 10m2 | 1.404 | 0.45 | 0.45 |  | 0.04 | 0.08 | 1.02 | 44.51 |  | 62.49
| 1103221 | 醇酸防锈漆 | kg | 1.8252 |  | 13.73 |  |  |  | 13.73 | 1321.97 |  | 1321.97
| C11-2-10 | 管道刷油 调和漆 第一遍 | 10m2 | 1.404 | 0.47 | 0.26 |  | 0.04 | 0.08 | 0.85 | 37.28 |  | 52.34
| 1111631 | 酚醛调合漆 | kg | 1.4742 |  | 10.3 |  |  |  | 10.3 | 708.88 |  | 708.88
| C11-2-11 | 管道刷油 调和漆 第二遍 | 10m2 | 1.404 | 0.45 | 0.23 |  | 0.04 | 0.08 | 0.8 | 35.05 |  | 49.21
| 1111631 | 酚醛调合漆 | kg | 1.3057 |  | 10.3 |  |  |  | 10.3 | 708.88 |  | 708.88
分部分项工程量清单综合单价分析表
工程名称：金中学生食堂安装部分 | [11 empty] | 第 62 页 共 88 页
序号 | 编码 | 名称 | 单位 | 工程量 | 其中：（元） | [5 empty] | 综合单价 （元） |  | 合价 （元） | 备注
[5 empty] | 人工费 | 材料费 | 机械费 | 管理费 | 利润 | 小计
| C7-2-77 | 自动喷水灭火系统管网水冲洗 公称直径(65mm以内) | 100m | 0.6134 | 0.65 | 1.06 | 0.15 | 0.08 | 0.12 | 2.05 | 205.18 |  | 125.86
191 | 030901001019 | 水喷淋镀锌钢管DN50 | m | 59.43 | 20.21 | 36.76 | 0.72 | 2.38 | 3.64 | 63.71 | 63.71 |  | 3786.29
| C7-2-4 | 镀锌钢管(螺纹连接) 公称直径(50mm以内) | 10m | 5.943 | 18.18 | 34.88 | 0.61 | 2.18 | 3.27 | 59.12 | 591.23 |  | 3513.68
| 1507061@3 | 镀锌钢管管件DN50 | 个 | 55.4482 |  | 12.3 |  |  |  | 12.3 | 682.01 |  | 682.01
| 1403001@5 | 镀锌钢管DN50 | m | 60.6186 |  | 22.2 |  |  |  | 22.2 | 1345.73 |  | 1345.73
| C11-2-1 | 管道刷油 红丹防锈漆 第一遍 | 10m2 | 1.08 | 0.36 | 0.4 |  | 0.03 | 0.06 | 0.85 | 47.05 |  | 50.81
| 1103221 | 醇酸防锈漆 | kg | 1.5876 |  | 13.73 |  |  |  | 13.73 | 1321.97 |  | 1321.97
| C11-2-2 | 管道刷油 红丹防锈漆 第二遍 | 10m2 | 1.08 | 0.36 | 0.36 |  | 0.03 | 0.06 | 0.81 | 44.51 |  | 48.07
| 1103221 | 醇酸防锈漆 | kg | 1.404 |  | 13.73 |  |  |  | 13.73 | 1321.97 |  | 1321.97
| C11-2-10 | 管道刷油 调和漆 第一遍 | 10m2 | 1.08 | 0.37 | 0.21 |  | 0.03 | 0.07 | 0.68 | 37.28 |  | 40.26
| 1111631 | 酚醛调合漆 | kg | 1.134 |  | 10.3 |  |  |  | 10.3 | 708.88 |  | 708.88
| C11-2-11 | 管道刷油 调和漆 第二遍 | 10m2 | 1.08 | 0.36 | 0.19 |  | 0.03 | 0.06 | 0.64 | 35.05 |  | 37.85
| 1111631 | 酚醛调合漆 | kg | 1.0044 |  | 10.3 |  |  |  | 10.3 | 708.88 |  | 708.88
| C7-2-76 | 自动喷水灭火系统管网水冲洗 公称直径(50mm以内) | 100m | 0.5943 | 0.59 | 0.72 | 0.11 | 0.07 | 0.11 | 1.6 | 159.89 |  | 95.02
192 | 030901001020 | 水喷淋镀锌钢管DN40 | m | 51.82 | 19.09 | 28.19 | 0.81 | 2.26 | 3.44 | 53.79 | 53.79 |  | 2787.4
| C7-2-3 | 镀锌钢管(螺纹连接) 公称直径(40mm以内) | 10m | 5.182 | 17.44 | 26.62 | 0.7 | 2.09 | 3.14 | 50 | 499.98 |  | 2590.9
分部分项工程量清单综合单价分析表
工程名称：金中学生食堂安装部分 | [11 empty] | 第 63 页 共 88 页
序号 | 编码 | 名称 | 单位 | 工程量 | 其中：（元） | [5 empty] | 综合单价 （元） |  | 合价 （元） | 备注
[5 empty] | 人工费 | 材料费 | 机械费 | 管理费 | 利润 | 小计
| 1403001@6 | 镀锌钢管DN40 | m | 52.8564 |  | 17.8 |  |  |  | 17.8 | 940.84 |  | 940.84
| 1507061@4 | 镀锌钢管管件DN40 | 个 | 63.3759 |  | 6.3 |  |  |  | 6.3 | 399.27 |  | 399.27
| C11-2-1 | 管道刷油 红丹防锈漆 第一遍 | 10m2 | 0.69 | 0.26 | 0.3 |  | 0.02 | 0.05 | 0.63 | 47.05 |  | 32.46
| 1103221 | 醇酸防锈漆 | kg | 1.0143 |  | 13.73 |  |  |  | 13.73 | 1321.97 |  | 1321.97
| C11-2-2 | 管道刷油 红丹防锈漆 第二遍 | 10m2 | 0.69 | 0.26 | 0.26 |  | 0.02 | 0.05 | 0.59 | 44.51 |  | 30.71
| 1103221 | 醇酸防锈漆 | kg | 0.897 |  | 13.73 |  |  |  | 13.73 | 1321.97 |  | 1321.97
| C11-2-10 | 管道刷油 调和漆 第一遍 | 10m2 | 0.69 | 0.27 | 0.15 |  | 0.02 | 0.05 | 0.5 | 37.28 |  | 25.72
| 1111631 | 酚醛调合漆 | kg | 0.7245 |  | 10.3 |  |  |  | 10.3 | 708.88 |  | 708.88
| C11-2-11 | 管道刷油 调和漆 第二遍 | 10m2 | 0.69 | 0.26 | 0.14 |  | 0.02 | 0.05 | 0.47 | 35.05 |  | 24.18
| 1111631 | 酚醛调合漆 | kg | 0.6417 |  | 10.3 |  |  |  | 10.3 | 708.88 |  | 708.88
| C7-2-76 | 自动喷水灭火系统管网水冲洗 公称直径(50mm以内) | 100m | 0.5182 | 0.59 | 0.72 | 0.11 | 0.07 | 0.11 | 1.6 | 159.89 |  | 82.85
193 | 030901001021 | 水喷淋镀锌钢管DN32 | m | 396.99 | 17.12 | 21.06 | 0.62 | 2.02 | 3.08 | 43.9 | 43.9 |  | 17427.86
| C7-2-2 | 镀锌钢管(螺纹连接) 公称直径(32mm以内) | 10m | 39.699 | 15.34 | 19.27 | 0.45 | 1.84 | 2.76 | 39.66 | 396.56 |  | 15743.04
| 1507061@5 | 镀锌钢管管件DN32 | 个 | 320.3709 |  | 4.8 |  |  |  | 4.8 | 1537.78 |  | 1537.78
| 1403001@7 | 镀锌钢管DN32 | m | 404.9298 |  | 14.6 |  |  |  | 14.6 | 5911.98 |  | 5911.98
| C11-2-1 | 管道刷油 红丹防锈漆 第一遍 | 10m2 | 4.64 | 0.23 | 0.26 |  | 0.02 | 0.04 | 0.55 | 47.05 |  | 218.31
分部分项工程量清单综合单价分析表
工程名称：金中学生食堂安装部分 | [11 empty] | 第 64 页 共 88 页
序号 | 编码 | 名称 | 单位 | 工程量 | 其中：（元） | [5 empty] | 综合单价 （元） |  | 合价 （元） | 备注
[5 empty] | 人工费 | 材料费 | 机械费 | 管理费 | 利润 | 小计
| 1103221 | 醇酸防锈漆 | kg | 6.8208 |  | 13.73 |  |  |  | 13.73 | 1321.97 |  | 1321.97
| C11-2-2 | 管道刷油 红丹防锈漆 第二遍 | 10m2 | 4.64 | 0.23 | 0.23 |  | 0.02 | 0.04 | 0.52 | 44.51 |  | 206.53
| 1103221 | 醇酸防锈漆 | kg | 6.032 |  | 13.73 |  |  |  | 13.73 | 1321.97 |  | 1321.97
| C11-2-10 | 管道刷油 调和漆 第一遍 | 10m2 | 4.64 | 0.24 | 0.13 |  | 0.02 | 0.04 | 0.44 | 37.28 |  | 172.98
| 1111631 | 酚醛调合漆 | kg | 4.872 |  | 10.3 |  |  |  | 10.3 | 708.88 |  | 708.88
| C11-2-11 | 管道刷油 调和漆 第二遍 | 10m2 | 4.64 | 0.23 | 0.12 |  | 0.02 | 0.04 | 0.41 | 35.05 |  | 162.63
| 1111631 | 酚醛调合漆 | kg | 4.3152 |  | 10.3 |  |  |  | 10.3 | 708.88 |  | 708.88
| C7-2-76 | 自动喷水灭火系统管网水冲洗 公称直径(50mm以内) | 100m | 5.789 | 0.86 | 1.05 | 0.16 | 0.1 | 0.15 | 2.33 | 159.89 |  | 925.6
194 | 030901001022 | 水喷淋镀锌钢管DN25 | m | 872.49 | 16.07 | 15.94 | 0.43 | 1.9 | 2.89 | 37.23 | 37.23 |  | 32482.8
| C7-2-1 | 镀锌钢管(螺纹连接) 公称直径(25mm以内) | 10m | 87.249 | 14.77 | 14.64 | 0.31 | 1.77 | 2.66 | 34.15 | 341.54 |  | 29799.02
| 1507061@6 | 镀锌钢管管件DN25 | 个 | 630.8103 |  | 3.46 |  |  |  | 3.46 | 2182.6 |  | 2182.6
| 1403001@8 | 镀锌钢管DN25 | m | 889.9398 |  | 11.5 |  |  |  | 11.5 | 10234.31 |  | 10234.31
| C11-2-1 | 管道刷油 红丹防锈漆 第一遍 | 10m2 | 7.83 | 0.18 | 0.2 |  | 0.02 | 0.03 | 0.42 | 47.05 |  | 368.4
| 1103221 | 醇酸防锈漆 | kg | 11.5101 |  | 13.73 |  |  |  | 13.73 | 1321.97 |  | 1321.97
| C11-2-2 | 管道刷油 红丹防锈漆 第二遍 | 10m2 | 7.83 | 0.18 | 0.18 |  | 0.02 | 0.03 | 0.4 | 44.51 |  | 348.51
| 1103221 | 醇酸防锈漆 | kg | 10.179 |  | 13.73 |  |  |  | 13.73 | 1321.97 |  | 1321.97
分部分项工程量清单综合单价分析表
工程名称：金中学生食堂安装部分 | [11 empty] | 第 65 页 共 88 页
序号 | 编码 | 名称 | 单位 | 工程量 | 其中：（元） | [5 empty] | 综合单价 （元） |  | 合价 （元） | 备注
[5 empty] | 人工费 | 材料费 | 机械费 | 管理费 | 利润 | 小计
| C11-2-10 | 管道刷油 调和漆 第一遍 | 10m2 | 7.83 | 0.18 | 0.1 |  | 0.02 | 0.03 | 0.33 | 37.28 |  | 291.9
| 1111631 | 酚醛调合漆 | kg | 8.2215 |  | 10.3 |  |  |  | 10.3 | 708.88 |  | 708.88
| C11-2-11 | 管道刷油 调和漆 第二遍 | 10m2 | 7.83 | 0.18 | 0.09 |  | 0.02 | 0.03 | 0.31 | 35.05 |  | 274.44
| 1111631 | 酚醛调合漆 | kg | 7.2819 |  | 10.3 |  |  |  | 10.3 | 708.88 |  | 708.88
| C7-2-76 | 自动喷水灭火系统管网水冲洗 公称直径(50mm以内) | 100m | 8.7249 | 0.59 | 0.72 | 0.11 | 0.07 | 0.11 | 1.6 | 159.89 |  | 1395.02
195 | 031002001004 | 管道支架 | kg | 704.8 | 7 | 5.54 | 1.69 | 0.83 | 1.26 | 16.32 | 16.32 |  | 11502.34
| C8-1-353 | 管道支架制作（一般管架） | 100kg | 7.048 | 4.73 | 4.99 | 1.51 | 0.57 | 0.85 | 12.65 | 1264.67 |  | 8913.39
| 0100001 | 型钢 | kg | 747.088 |  | 3.6 |  |  |  | 3.6 | 4225.84 |  | 4225.84
| C8-1-354 | 管道支架安装（一般管架） | 100kg | 7.048 | 2.03 | 0.53 | 0.08 | 0.24 | 0.37 | 3.25 | 324.89 |  | 2289.82
| C11-1-7 | 手工除锈 一般钢结构 轻锈 | 100kg | 7.048 | 0.24 | 0.02 | 0.1 | 0.02 | 0.04 | 0.42 | 42.31 |  | 298.2
| C11-2-67 | 一般钢结构 红丹防锈漆 第一遍 | 100kg | [7 empty] | 48.84
| 1103221 | 醇酸防锈漆 | kg |  |  | 13.73 |  |  |  | 13.73 | 1321.97 |  | 1321.97
| C11-2-68 | 一般钢结构 红丹防锈漆 第二遍 | 100kg | [7 empty] | 44.73
| 1103221 | 醇酸防锈漆 | kg |  |  | 13.73 |  |  |  | 13.73 | 1321.97 |  | 1321.97
196 | 030905002001 | 水灭火控制装置调试 | 系统 | 1 | 2229.79 | 132.15 | 352.54 | 267.26 | 401.36 | 3383.1 | 3383.1 |  | 3383.1
分部分项工程量清单综合单价分析表
工程名称：金中学生食堂安装部分 | [11 empty] | 第 66 页 共 88 页
序号 | 编码 | 名称 | 单位 | 工程量 | 其中：（元） | [5 empty] | 综合单价 （元） |  | 合价 （元） | 备注
[5 empty] | 人工费 | 材料费 | 机械费 | 管理费 | 利润 | 小计
| C7-6-6 | 水灭火系统控制装置调试 200点以下 | 系统 | 1 | 2229.79 | 132.15 | 352.54 | 267.26 | 401.36 | 3383.1 | 3383.1 |  | 3383.1
6.消火栓系统
197 | 030901010001 | SN65消火栓（带软管卷盘） | 套 | 14 | 72.91 | 806.81 | 0.5 | 8.74 | 13.12 | 902.08 | 902.08 |  | 12629.12
| C7-2-48 | 室内消火栓安装 公称直径(单栓65mm以内) | 套 | 14 | 72.91 | 806.81 | 0.5 | 8.74 | 13.12 | 902.08 | 902.08 |  | 12629.12
| 2003041@1 | SN65消火栓（带软管卷盘） | 套 | 14 |  | 800 |  |  |  | 800 | 11200 |  | 11200
198 | 030901010002 | 屋顶试压消火栓SN65 | 套 | 1 | 72.91 | 656.81 | 0.5 | 8.74 | 13.12 | 752.08 | 752.08 |  | 752.08
| C7-2-48 | 室内消火栓安装 公称直径(单栓65mm以内) | 套 | 1 | 72.91 | 656.81 | 0.5 | 8.74 | 13.12 | 752.08 | 752.08 |  | 752.08
| 2003041@2 | 屋顶试压消火栓SN65 | 套 | 1 |  | 650 |  |  |  | 650 | 650 |  | 650
199 | 030901011001 | 地上式室外消火栓SS100-10 | 套 | 2 | 65.95 | 553.15 |  | 7.9 | 11.87 | 638.87 | 638.87 |  | 1277.74
| C7-2-56 | 室外地上式消火栓安装 1.0MPa 浅100型 | 套 | 2 | 65.95 | 553.15 |  | 7.9 | 11.87 | 638.87 | 638.87 |  | 1277.74
| 2003001@1 | 地上式室外消火栓SS100-10 | 套 | 2 |  | 550 |  |  |  | 550 | 1100 |  | 1100
200 | 030901013001 | 灭火器箱（含灭火器2*MF/ABC5） | 具 | 26 | 12.42 | 280.1 |  | 1.49 | 2.24 | 296.25 | 296.25 |  | 7702.5
| C7-5-4 | 灭火器具安装 灭火器安装 放置式 | 10个 | 2.6 | 12.42 | 280.1 |  | 1.49 | 2.24 | 296.24 | 2962.4 |  | 7702.24
| 2001001@1 | 灭火器箱（含灭火器2*MF/ABC5） | 个 | 26 |  | 280 |  |  |  | 280 | 7280 |  | 7280
201 | 031003001009 | 自动排气阀DN25 | 个 | 1 | 20.19 | 86.42 |  | 2.42 | 3.63 | 112.66 | 112.66 |  | 112.66
分部分项工程量清单综合单价分析表
工程名称：金中学生食堂安装部分 | [11 empty] | 第 67 页 共 88 页
序号 | 编码 | 名称 | 单位 | 工程量 | 其中：（元） | [5 empty] | 综合单价 （元） |  | 合价 （元） | 备注
[5 empty] | 人工费 | 材料费 | 机械费 | 管理费 | 利润 | 小计
| C8-2-41 | 自动排气阀安装 公称直径(25mm以内) | 个 | 1 | 20.19 | 86.42 |  | 2.42 | 3.63 | 112.66 | 112.66 |  | 112.66
| 1911071 | 自动排气阀DN25 | 个 | 1 |  | 72 |  |  |  | 72 | 216 |  | 216
202 | 031003003026 | 闸阀DN200 | 个 | 3 | 159.15 | 686.05 | 42.67 | 19.07 | 28.65 | 935.59 | 935.59 |  | 2806.77
| C8-2-24 | 焊接法兰阀安装 公称直径(200mm以内) | 个 | 3 | 159.15 | 686.05 | 42.67 | 19.07 | 28.65 | 935.59 | 935.59 |  | 2806.77
| 1701381@9 | 平焊法兰DN200 | 片 | 6 |  | 42 |  |  |  | 42 | 504 |  | 504
| 1600021@13 | 闸阀DN200 | 个 | 3 |  | 550 |  |  |  | 550 | 3300 |  | 3300
203 | 031003003027 | 闸阀DN150 | 个 | 1 | 101.72 | 472.69 | 19.4 | 12.19 | 18.31 | 624.31 | 624.31 |  | 624.31
| C8-2-23 | 焊接法兰阀安装 公称直径(150mm以内) | 个 | 1 | 101.72 | 472.69 | 19.4 | 12.19 | 18.31 | 624.31 | 624.31 |  | 624.31
| 1701381@10 | 平焊法兰DN150 | 片 | 2 |  | 38 |  |  |  | 38 | 228 |  | 228
| 1600021@14 | 闸阀DN150 | 个 | 1 |  | 363 |  |  |  | 363 | 1089 |  | 1089
204 | 031003003023 | 闸阀DN100 | 个 | 17 | 72.23 | 298.15 | 17.46 | 8.65 | 13 | 409.49 | 409.49 |  | 6961.33
| C8-2-21 | 焊接法兰阀安装 公称直径(100mm以内) | 个 | 17 | 72.23 | 298.15 | 17.46 | 8.65 | 13 | 409.49 | 409.49 |  | 6961.33
| 1600021@16 | 闸阀DN100 | 个 | 17 |  | 215 |  |  |  | 215 | 4515 |  | 4515
| 1701381@11 | 平焊法兰DN100 | 片 | 34 |  | 32 |  |  |  | 32 | 1472 |  | 1472
205 | 031003003024 | 闸阀DN65 | 个 | 1 | 51.25 | 240.74 | 14.87 | 6.14 | 9.23 | 322.23 | 322.23 |  | 322.23
| C8-2-19 | 焊接法兰阀安装 公称直径(65mm以内) | 个 | 1 | 51.25 | 240.74 | 14.87 | 6.14 | 9.23 | 322.23 | 322.23 |  | 322.23
分部分项工程量清单综合单价分析表
工程名称：金中学生食堂安装部分 | [11 empty] | 第 68 页 共 88 页
序号 | 编码 | 名称 | 单位 | 工程量 | 其中：（元） | [5 empty] | 综合单价 （元） |  | 合价 （元） | 备注
[5 empty] | 人工费 | 材料费 | 机械费 | 管理费 | 利润 | 小计
| 1600021@29 | 闸阀DN65 | 个 | 1 |  | 184 |  |  |  | 184 | 184 |  | 184
| 1701381@23 | 平焊法兰DN65 | 片 | 2 |  | 23 |  |  |  | 23 | 46 |  | 46
206 | 031003003020 | 止回阀DN100 | 个 | 2 | 72.23 | 307.15 | 17.46 | 8.65 | 13 | 418.49 | 418.49 |  | 836.98
| C8-2-21 | 焊接法兰阀安装 公称直径(100mm以内) | 个 | 2 | 72.23 | 307.15 | 17.46 | 8.65 | 13 | 418.49 | 418.49 |  | 836.98
| 1701381@21 | 平焊法兰DN100 | 片 | 4 |  | 32 |  |  |  | 32 | 128 |  | 128
| 1600021@26 | 止回阀DN100 | 个 | 2 |  | 224 |  |  |  | 224 | 448 |  | 448
207 | 031003003028 | 金属波纹管DN100 | 个 | 2 | 72.23 | 311.15 | 17.46 | 8.65 | 13 | 422.49 | 422.49 |  | 844.98
| C8-2-21 | 焊接法兰阀安装 公称直径(100mm以内) | 个 | 2 | 72.23 | 311.15 | 17.46 | 8.65 | 13 | 422.49 | 422.49 |  | 844.98
| 1600021@9 | 金属波纹管DN100 | 个 | 2 |  | 228 |  |  |  | 228 | 684 |  | 684
| 1701381@11 | 平焊法兰DN100 | 片 | 4 |  | 32 |  |  |  | 32 | 1472 |  | 1472
208 | 031003001015 | 压力表1.6Mpa | 个 | 5 | 39.3 | 64.8 | 0.58 | 5 | 7.07 | 116.75 | 116.75 |  | 583.75
| C10-1-26 | 压力表、真空表 盘装 | 台(块) | 5 | 39.3 | 64.8 | 0.58 | 5 | 7.07 | 116.75 | 116.75 |  | 583.75
| 2159001 | 仪表接头 | 套 | 5 |  | 32 |  |  |  | 32 | 160 |  | 160
| 2165001 | 取源部件 | 套 | 5 |  | 32 |  |  |  | 32 | 160 |  | 160
209 | 031003003025 | 可曲挠橡胶软管接头DN100 | 个 | 4 | 72.32 | 304.12 | 21.41 | 8.67 | 13.02 | 419.54 | 419.54 |  | 1678.16
| C8-2-80 | 可曲挠橡胶接头安装 公称直径(100mm以内) | 个 | 4 | 72.32 | 304.12 | 21.41 | 8.67 | 13.02 | 419.54 | 419.54 |  | 1678.16
分部分项工程量清单综合单价分析表
工程名称：金中学生食堂安装部分 | [11 empty] | 第 69 页 共 88 页
序号 | 编码 | 名称 | 单位 | 工程量 | 其中：（元） | [5 empty] | 综合单价 （元） |  | 合价 （元） | 备注
[5 empty] | 人工费 | 材料费 | 机械费 | 管理费 | 利润 | 小计
| 1543551@3 | 可曲挠橡胶软管接头DN100 | 个 | 4 |  | 217 |  |  |  | 217 | 868 |  | 868
| 1701381@24 | 平焊法兰DN100 | 片 | 8 |  | 32 |  |  |  | 32 | 256 |  | 256
210 | 030901006003 | 水流指示器DN100 | 个 | 2 | 98.39 | 145.17 | 17.94 | 11.79 | 17.71 | 291 | 291 |  | 582
| C7-2-37 | 水流指示器安装 法兰连接 公称直径(100mm以内) | 个 | 2 | 98.39 | 145.17 | 17.94 | 11.79 | 17.71 | 291 | 291 |  | 582
| 2013001@2 | 水流指示器DN100 | 个 | 2 |  | 65 |  |  |  | 65 | 130 |  | 130
| 1701381@25 | 平焊法兰DN100 | 片 | 4 |  | 32 |  |  |  | 32 | 128 |  | 128
211 | 030109001002 | 管道加压泵GDD100-32 Q=15L/S H=35m N=15kw | 台 | 2 | 496.37 | 7481.68 | 53.93 | 85.51 | 89.35 | 8206.84 | 8206.84 |  | 16413.68
| C1-9-14 | 管道加压泵GDD100-32 Q=15L/S H=35m N=15kw | 台 | 2 | 496.37 | 7481.68 | 53.93 | 85.51 | 89.35 | 8206.84 | 8206.84 |  | 16413.68
| 补充设备001@2 | 管道加压泵GDD100-32 Q=15L/S H=35m N=15kw | 台 | 2 |  | 7362.28 |  |  |  | 7362.28 | 14724.56 |  | 14724.56
212 | 031002002002 | 潜水泵基础制作安装 | 套 | 2 | 50.2 | 84.12 | 16.55 | 7.71 | 9.04 | 167.62 | 167.62 |  | 335.24
| C5-8-37 | 设备支架制作安装 每组重量(0.2t以内) | t | 0.04 | 38.86 | 79.92 | 10.54 | 6.7 | 7 | 143 | 7149.64 |  | 285.99
| 0100001 | 型钢 | kg | 42.4 |  | 3.6 |  |  |  | 3.6 | 4225.84 |  | 4225.84
| C11-1-7 | 手工除锈 一般钢结构 轻锈 | 100kg | 0.4 | 4.8 | 0.37 | 2.01 | 0.43 | 0.87 | 8.46 | 42.31 |  | 16.92
| C11-2-69 | 一般钢结构 防锈漆 第一遍 | 100kg | 0.4 | 3.35 | 2.07 | 2.01 | 0.3 | 0.61 | 8.33 | 41.63 |  | 16.65
| 1111791 | 酚醛防锈漆 | kg | 0.368 |  | 9.6 |  |  |  | 9.6 | 78.91 |  | 78.91
分部分项工程量清单综合单价分析表
工程名称：金中学生食堂安装部分 | [11 empty] | 第 70 页 共 88 页
序号 | 编码 | 名称 | 单位 | 工程量 | 其中：（元） | [5 empty] | 综合单价 （元） |  | 合价 （元） | 备注
[5 empty] | 人工费 | 材料费 | 机械费 | 管理费 | 利润 | 小计
| C11-2-70 | 一般钢结构 防锈漆 第二遍 | 100kg | 0.4 | 3.2 | 1.77 | 2.01 | 0.29 | 0.58 | 7.83 | 39.12 |  | 15.65
| 1111791 | 酚醛防锈漆 | kg | 0.312 |  | 9.6 |  |  |  | 9.6 | 78.91 |  | 78.91
213 | 030901001027 | 消火栓镀锌钢管DN200 | m | 19.4 | 19.73 | 180.38 | 8.84 | 2.2 | 3.55 | 214.7 | 214.7 |  | 4165.18
| C8-1-301 | 钢管(沟槽式卡箍连接)管道安装 公称直径(200mm以内) | 10m | 1.94 | 9.88 | 152.5 | 8.84 | 1.18 | 1.78 | 174.18 | 1741.81 |  | 3379.11
| 1401201@4 | 镀锌钢管DN200 | m | 19.788 |  | 148 |  |  |  | 148 | 5811.96 |  | 5811.96
| C11-2-1 | 管道刷油 红丹防锈漆 第一遍 | 10m2 | 1.31 | 1.32 | 1.5 |  | 0.12 | 0.24 | 3.18 | 47.05 |  | 61.64
| 1103221 | 醇酸防锈漆 | kg | 1.9257 |  | 13.73 |  |  |  | 13.73 | 1321.97 |  | 1321.97
| C11-2-2 | 管道刷油 红丹防锈漆 第二遍 | 10m2 | 1.31 | 1.32 | 1.33 |  | 0.12 | 0.24 | 3.01 | 44.51 |  | 58.31
| 1103221 | 醇酸防锈漆 | kg | 1.703 |  | 13.73 |  |  |  | 13.73 | 1321.97 |  | 1321.97
| C11-2-10 | 管道刷油 调和漆 第一遍 | 10m2 | 1.31 | 1.38 | 0.77 |  | 0.12 | 0.25 | 2.52 | 37.28 |  | 48.84
| 1111631 | 酚醛调合漆 | kg | 1.3755 |  | 10.3 |  |  |  | 10.3 | 708.88 |  | 708.88
| C11-2-11 | 管道刷油 调和漆 第二遍 | 10m2 | 1.31 | 1.32 | 0.69 |  | 0.12 | 0.24 | 2.37 | 35.05 |  | 45.92
| 1111631 | 酚醛调合漆 | kg | 1.2183 |  | 10.3 |  |  |  | 10.3 | 708.88 |  | 708.88
| C8-1-315 | 卡箍安装 公称直径(200mm以内) | 10套 | 0.6 | 4.5 | 23.59 |  | 0.54 | 0.81 | 29.44 | 951.89 |  | 571.13
| 3101281@3 | 密封胶圈DN200 | 个 | 6 |  | 13 |  |  |  | 13 | 156 |  | 156
| 0307351@4 | 卡箍（含螺栓）DN200 | 套 | 6 |  | 56 |  |  |  | 56 | 672 |  | 672
分部分项工程量清单综合单价分析表
工程名称：金中学生食堂安装部分 | [11 empty] | 第 71 页 共 88 页
序号 | 编码 | 名称 | 单位 | 工程量 | 其中：（元） | [5 empty] | 综合单价 （元） |  | 合价 （元） | 备注
[5 empty] | 人工费 | 材料费 | 机械费 | 管理费 | 利润 | 小计
214 | 030901001028 | 消火栓镀锌钢管DN150 | m | 5 | 21.93 | 135.66 | 5.52 | 2.52 | 3.95 | 169.58 | 169.58 |  | 847.9
| C8-1-300 | 钢管(沟槽式卡箍连接)管道安装 公称直径(150mm以内) | 10m | 0.5 | 9 | 83.92 | 5.52 | 1.08 | 1.62 | 101.14 | 1011.37 |  | 505.69
| 1401201@1 | 镀锌钢管DN150 | m | 5.1 |  | 81 |  |  |  | 81 | 776.63 |  | 776.63
| C11-2-1 | 管道刷油 红丹防锈漆 第一遍 | 10m2 | 0.22 | 0.86 | 0.98 |  | 0.08 | 0.16 | 2.07 | 47.05 |  | 10.35
| 1103221 | 醇酸防锈漆 | kg | 0.3234 |  | 13.73 |  |  |  | 13.73 | 1321.97 |  | 1321.97
| C11-2-2 | 管道刷油 红丹防锈漆 第二遍 | 10m2 | 0.22 | 0.86 | 0.86 |  | 0.08 | 0.16 | 1.96 | 44.51 |  | 9.79
| 1103221 | 醇酸防锈漆 | kg | 0.286 |  | 13.73 |  |  |  | 13.73 | 1321.97 |  | 1321.97
| C11-2-10 | 管道刷油 调和漆 第一遍 | 10m2 | 0.22 | 0.9 | 0.5 |  | 0.08 | 0.16 | 1.64 | 37.28 |  | 8.2
| 1111631 | 酚醛调合漆 | kg | 0.231 |  | 10.3 |  |  |  | 10.3 | 708.88 |  | 708.88
| C11-2-11 | 管道刷油 调和漆 第二遍 | 10m2 | 0.22 | 0.86 | 0.45 |  | 0.08 | 0.16 | 1.54 | 35.05 |  | 7.71
| 1111631 | 酚醛调合漆 | kg | 0.2046 |  | 10.3 |  |  |  | 10.3 | 708.88 |  | 708.88
| C8-1-314 | 卡箍安装 公称直径(150mm以内) | 10套 | 0.4 | 9.46 | 48.95 |  | 1.13 | 1.7 | 61.24 | 765.54 |  | 306.22
| 3101281@1 | 密封胶圈DN150 | 个 | 4 |  | 8 |  |  |  | 8 | 48 |  | 48
| 0307351@1 | 卡箍（含螺栓）DN150 | 套 | 4 |  | 47 |  |  |  | 47 | 282 |  | 282
215 | 030901001024 | 消火栓镀锌钢管DN100 | m | 206.5 | 14.45 | 76.94 | 4.64 | 1.66 | 2.6 | 100.29 | 100.29 |  | 20709.89
分部分项工程量清单综合单价分析表
工程名称：金中学生食堂安装部分 | [11 empty] | 第 72 页 共 88 页
序号 | 编码 | 名称 | 单位 | 工程量 | 其中：（元） | [5 empty] | 综合单价 （元） |  | 合价 （元） | 备注
[5 empty] | 人工费 | 材料费 | 机械费 | 管理费 | 利润 | 小计
| C8-1-298 | 钢管(沟槽式卡箍连接)管道安装 公称直径(100mm以内) | 10m | 20.65 | 6.44 | 58.52 | 4.13 | 0.77 | 1.16 | 71.01 | 710.12 |  | 14663.98
| 1401201@3 | 镀锌钢管DN100 | m | 210.63 |  | 56.3 |  |  |  | 56.3 | 14284.14 |  | 14284.14
| C11-2-1 | 管道刷油 红丹防锈漆 第一遍 | 10m2 | 6.25 | 0.59 | 0.67 |  | 0.05 | 0.11 | 1.42 | 47.05 |  | 294.06
| 1103221 | 醇酸防锈漆 | kg | 9.1875 |  | 13.73 |  |  |  | 13.73 | 1321.97 |  | 1321.97
| C11-2-2 | 管道刷油 红丹防锈漆 第二遍 | 10m2 | 6.25 | 0.59 | 0.59 |  | 0.05 | 0.11 | 1.35 | 44.51 |  | 278.19
| 1103221 | 醇酸防锈漆 | kg | 8.125 |  | 13.73 |  |  |  | 13.73 | 1321.97 |  | 1321.97
| C11-2-10 | 管道刷油 调和漆 第一遍 | 10m2 | 6.25 | 0.62 | 0.35 |  | 0.05 | 0.11 | 1.13 | 37.28 |  | 233
| 1111631 | 酚醛调合漆 | kg | 6.5625 |  | 10.3 |  |  |  | 10.3 | 708.88 |  | 708.88
| C11-2-11 | 管道刷油 调和漆 第二遍 | 10m2 | 6.25 | 0.59 | 0.31 |  | 0.05 | 0.11 | 1.06 | 35.05 |  | 219.06
| 1111631 | 酚醛调合漆 | kg | 5.8125 |  | 10.3 |  |  |  | 10.3 | 708.88 |  | 708.88
| C8-1-312 | 卡箍安装 公称直径(100mm以内) | 10套 | 5.5 | 1.95 | 10.59 |  | 0.23 | 0.35 | 13.12 | 492.72 |  | 2709.96
| 0307351@3 | 卡箍（含螺栓）DN100 | 套 | 55 |  | 30 |  |  |  | 30 | 2130 |  | 2130
| 0205001@5 | 密封胶圈DN100 | 个 | 55 |  | 6 |  |  |  | 6 | 426 |  | 426
| C8-1-327 | 穿楼板翼环钢套管制作安装 公称直径(150mm以内) | 个 | 15 | 3.67 | 5.91 | 0.52 | 0.44 | 0.66 | 11.19 | 154.07 |  | 2311.05
| 0129191 | 热轧厚钢板 Q195-Q235 | kg | 61.8 |  | 3.2 |  |  |  | 3.2 | 197.76 |  | 197.76
| 1401151@1 | 焊接钢管DN150 | m | 4.65 |  | 96.2 |  |  |  | 96.2 | 447.33 |  | 447.33
分部分项工程量清单综合单价分析表
工程名称：金中学生食堂安装部分 | [11 empty] | 第 73 页 共 88 页
序号 | 编码 | 名称 | 单位 | 工程量 | 其中：（元） | [5 empty] | 综合单价 （元） |  | 合价 （元） | 备注
[5 empty] | 人工费 | 材料费 | 机械费 | 管理费 | 利润 | 小计
216 | 030901001025 | 消火栓镀锌钢管DN80 | m | 3.9 | 22.88 | 48.8 | 0.26 | 2.67 | 4.12 | 78.73 | 78.73 |  | 307.05
| C8-1-108 | 室内镀锌钢管(螺纹连接) 公称直径(80mm以内) | 10m | 0.39 | 20.65 | 47.01 | 0.26 | 2.47 | 3.72 | 74.11 | 741.1 |  | 289.03
| 1403001@10 | 镀锌钢管DN80 | m | 3.978 |  | 35.8 |  |  |  | 35.8 | 2085.06 |  | 2085.06
| C11-2-1 | 管道刷油 红丹防锈漆 第一遍 | 10m2 | 0.11 | 0.55 | 0.63 |  | 0.05 | 0.1 | 1.33 | 47.05 |  | 5.18
| 1103221 | 醇酸防锈漆 | kg | 0.1617 |  | 13.73 |  |  |  | 13.73 | 1321.97 |  | 1321.97
| C11-2-2 | 管道刷油 红丹防锈漆 第二遍 | 10m2 | 0.11 | 0.55 | 0.55 |  | 0.05 | 0.1 | 1.26 | 44.51 |  | 4.9
| 1103221 | 醇酸防锈漆 | kg | 0.143 |  | 13.73 |  |  |  | 13.73 | 1321.97 |  | 1321.97
| C11-2-10 | 管道刷油 调和漆 第一遍 | 10m2 | 0.11 | 0.57 | 0.32 |  | 0.05 | 0.1 | 1.05 | 37.28 |  | 4.1
| 1111631 | 酚醛调合漆 | kg | 0.1155 |  | 10.3 |  |  |  | 10.3 | 708.88 |  | 708.88
| C11-2-11 | 管道刷油 调和漆 第二遍 | 10m2 | 0.11 | 0.55 | 0.29 |  | 0.05 | 0.1 | 0.99 | 35.05 |  | 3.86
| 1111631 | 酚醛调合漆 | kg | 0.1023 |  | 10.3 |  |  |  | 10.3 | 708.88 |  | 708.88
217 | 030901001026 | 消火栓镀锌钢管DN65 | m | 20.2 | 22.13 | 39.22 | 0.24 | 2.59 | 3.98 | 68.16 | 68.16 |  | 1376.83
| C8-1-107 | 室内镀锌钢管(螺纹连接) 公称直径(65mm以内) | 10m | 2.02 | 20.26 | 37.71 | 0.24 | 2.43 | 3.65 | 64.28 | 642.84 |  | 1298.54
| 1403001@11 | 镀锌钢管DN65 | m | 20.604 |  | 28.7 |  |  |  | 28.7 | 591.33 |  | 591.33
| C11-2-1 | 管道刷油 红丹防锈漆 第一遍 | 10m2 | 0.479 | 0.46 | 0.53 |  | 0.04 | 0.08 | 1.12 | 47.05 |  | 22.54
| 1103221 | 醇酸防锈漆 | kg | 0.7041 |  | 13.73 |  |  |  | 13.73 | 1321.97 |  | 1321.97
分部分项工程量清单综合单价分析表
工程名称：金中学生食堂安装部分 | [11 empty] | 第 74 页 共 88 页
序号 | 编码 | 名称 | 单位 | 工程量 | 其中：（元） | [5 empty] | 综合单价 （元） |  | 合价 （元） | 备注
[5 empty] | 人工费 | 材料费 | 机械费 | 管理费 | 利润 | 小计
| C11-2-2 | 管道刷油 红丹防锈漆 第二遍 | 10m2 | 0.479 | 0.46 | 0.47 |  | 0.04 | 0.08 | 1.06 | 44.51 |  | 21.32
| 1103221 | 醇酸防锈漆 | kg | 0.6227 |  | 13.73 |  |  |  | 13.73 | 1321.97 |  | 1321.97
| C11-2-10 | 管道刷油 调和漆 第一遍 | 10m2 | 0.479 | 0.48 | 0.27 |  | 0.04 | 0.09 | 0.88 | 37.28 |  | 17.86
| 1111631 | 酚醛调合漆 | kg | 0.503 |  | 10.3 |  |  |  | 10.3 | 708.88 |  | 708.88
| C11-2-11 | 管道刷油 调和漆 第二遍 | 10m2 | 0.479 | 0.46 | 0.24 |  | 0.04 | 0.08 | 0.83 | 35.05 |  | 16.79
| 1111631 | 酚醛调合漆 | kg | 0.4455 |  | 10.3 |  |  |  | 10.3 | 708.88 |  | 708.88
218 | 031002001005 | 管道支架 | kg | 282.6 | 7 | 5.54 | 1.69 | 0.83 | 1.26 | 16.32 | 16.32 |  | 4612.03
| C8-1-353 | 管道支架制作（一般管架） | 100kg | 2.826 | 4.73 | 4.99 | 1.51 | 0.57 | 0.85 | 12.65 | 1264.67 |  | 3573.96
| 0100001 | 型钢 | kg | 299.556 |  | 3.6 |  |  |  | 3.6 | 4225.84 |  | 4225.84
| C8-1-354 | 管道支架安装（一般管架） | 100kg | 2.826 | 2.03 | 0.53 | 0.08 | 0.24 | 0.37 | 3.25 | 324.89 |  | 918.14
| C11-1-7 | 手工除锈 一般钢结构 轻锈 | 100kg | 2.826 | 0.24 | 0.02 | 0.1 | 0.02 | 0.04 | 0.42 | 42.31 |  | 119.57
| C11-2-67 | 一般钢结构 红丹防锈漆 第一遍 | 100kg | [7 empty] | 48.84
| 1103221 | 醇酸防锈漆 | kg |  |  | 13.73 |  |  |  | 13.73 | 1321.97 |  | 1321.97
| C11-2-68 | 一般钢结构 红丹防锈漆 第二遍 | 100kg | [7 empty] | 44.73
| 1103221 | 醇酸防锈漆 | kg |  |  | 13.73 |  |  |  | 13.73 | 1321.97 |  | 1321.97
7.消防自动报警系统
分部分项工程量清单综合单价分析表
工程名称：金中学生食堂安装部分 | [11 empty] | 第 75 页 共 88 页
序号 | 编码 | 名称 | 单位 | 工程量 | 其中：（元） | [5 empty] | 综合单价 （元） |  | 合价 （元） | 备注
[5 empty] | 人工费 | 材料费 | 机械费 | 管理费 | 利润 | 小计
219 | 030904017001 | 火灾报警控制器(联动型；含备用电源) | 台 | 1 | 1168.55 | 14046.86 | 243.58 | 140.06 | 210.34 | 15809.39 | 15809.39 |  | 15809.39
| C7-1-26 | 报警控制器安装 总线制(落地式) 500点以下 | 台 | 1 | 1129.74 | 12041.1 | 242.89 | 135.41 | 203.35 | 13752.49 | 13752.49 |  | 13752.49
| SB320021@1 | 火灾报警控制器(联动型) | 台 | 1 |  | 12000 |  |  |  | 12000 | 12000 |  | 12000
| C7-1-67 | 消防报警备用电源安装 | 台 | 1 | 38.81 | 2005.76 | 0.69 | 4.65 | 6.99 | 2056.9 | 2056.9 |  | 2056.9
| SB320115 | 消防报警备用电源 | 台 | 1 |  | 2000 |  |  |  | 2000 | 2000 |  | 2000
220 | 030904017002 | 重复显示器 | 台 | 1 | 603.09 | 800.12 | 56.64 | 72.28 | 108.56 | 1640.69 | 1640.69 |  | 1640.69
| C7-1-50 | 重复显示器安装 总线制 | 台 | 1 | 603.09 | 800.12 | 56.64 | 72.28 | 108.56 | 1640.69 | 1640.69 |  | 1640.69
| SB320045 | 重复显示器 | 台 | 1 |  | 780 |  |  |  | 780 | 780 |  | 780
221 | 030904014001 | 消防电话主机 | 台 | 1 | 589.18 | 2073.23 |  | 70.62 | 106.05 | 2839.08 | 2839.08 |  | 2839.08
| C7-1-62 | 电话交换机安装 20门 | 台 | 1 | 589.18 | 2073.23 |  | 70.62 | 106.05 | 2839.08 | 2839.08 |  | 2839.08
| SB320110@1 | 消防电话主机 | 台 | 1 |  | 2000 |  |  |  | 2000 | 2000 |  | 2000
222 | 030904017003 | 火灾事故广播主机 | 台 | 1 | 233.14 | 4245.86 | 0.87 | 27.95 | 41.97 | 4549.79 | 4549.79 |  | 4549.79
| C7-1-56 | 火灾事故广播安装 250Ｗ功放 | 台 | 1 | 29.11 | 2259.89 |  | 3.49 | 5.24 | 2297.73 | 2297.73 |  | 2297.73
| SB320104 | 消防250W功放 | 台 | 1 |  | 2250 |  |  |  | 2250 | 2250 |  | 2250
| C7-1-57 | 火灾事故广播安装 录音机 | 台 | 1 | 24.4 | 689.32 |  | 2.93 | 4.39 | 721.04 | 721.04 |  | 721.04
| SB320105 | 录音机 | 台 | 1 |  | 680 |  |  |  | 680 | 680 |  | 680
分部分项工程量清单综合单价分析表
工程名称：金中学生食堂安装部分 | [11 empty] | 第 76 页 共 88 页
序号 | 编码 | 名称 | 单位 | 工程量 | 其中：（元） | [5 empty] | 综合单价 （元） |  | 合价 （元） | 备注
[5 empty] | 人工费 | 材料费 | 机械费 | 管理费 | 利润 | 小计
| C7-1-58 | 火灾事故广播安装 广播分配器 | 台 | 1 | 179.63 | 1296.65 | 0.87 | 21.53 | 32.33 | 1531.01 | 1531.01 |  | 1531.01
| SB320106 | 消防广播分配器 | 台 | 1 |  | 1260 |  |  |  | 1260 | 1260 |  | 1260
223 | 030404032001 | 端子箱 | 台 | 5 | 168.46 | 289.94 | 7.88 | 20.93 | 30.32 | 517.53 | 517.53 |  | 2587.65
| C2-4-104 | 端子箱安装 户内 | 台 | 5 | 168.46 | 289.94 | 7.88 | 20.93 | 30.32 | 517.53 | 517.53 |  | 2587.65
| ZC020188-1@2 | 端子箱 | 台 | 5 |  | 260 |  |  |  | 260 | 1300 |  | 1300
224 | 030904004002 | 残卫呼叫声光报警 | 个 | 2 | 47.33 | 168.72 | 0.91 | 5.67 | 8.52 | 231.15 | 231.15 |  | 462.3
| C7-1-51 | 报警装置安装 声光报警安装 | 个 | 2 | 47.33 | 168.72 | 0.91 | 5.67 | 8.52 | 231.15 | 231.15 |  | 462.3
| SB320046@2 | 残卫呼叫声光报警 | 只 | 2 |  | 165 |  |  |  | 165 | 330 |  | 330
225 | 030904003003 | 残卫呼叫按钮 | 个 | 2 | 33.42 | 86 | 1.22 | 4.01 | 6.02 | 130.67 | 130.67 |  | 261.34
| C7-1-12 | 按钮安装 | 个 | 2 | 33.42 | 86 | 1.22 | 4.01 | 6.02 | 130.67 | 130.67 |  | 261.34
| SB320100@3 | 残卫呼叫按钮 | 个 | 2 |  | 80 |  |  |  | 80 | 160 |  | 160
226 | 030904006001 | 消防电话分机 | 部 | 2 | 8.53 | 89.9 |  | 1.02 | 1.54 | 100.99 | 100.99 |  | 201.98
| C7-1-65 | 通讯分机安装 | 部 | 2 | 8.53 | 89.9 |  | 1.02 | 1.54 | 100.99 | 100.99 |  | 201.98
| SB320113@1 | 消防电话分机 | 部 | 2 |  | 85 |  |  |  | 85 | 170 |  | 170
227 | 030904003002 | 启泵按钮 | 个 | 14 | 33.42 | 71 | 1.22 | 4.01 | 6.02 | 115.67 | 115.67 |  | 1619.38
| C7-1-12 | 按钮安装 | 个 | 14 | 33.42 | 71 | 1.22 | 4.01 | 6.02 | 115.67 | 115.67 |  | 1619.38
分部分项工程量清单综合单价分析表
工程名称：金中学生食堂安装部分 | [11 empty] | 第 77 页 共 88 页
序号 | 编码 | 名称 | 单位 | 工程量 | 其中：（元） | [5 empty] | 综合单价 （元） |  | 合价 （元） | 备注
[5 empty] | 人工费 | 材料费 | 机械费 | 管理费 | 利润 | 小计
| SB320100@2 | 启泵按钮 | 个 | 14 |  | 65 |  |  |  | 65 | 910 |  | 910
228 | 030904004001 | 声光报警器 | 个 | 18 | 47.33 | 106.69 | 0.91 | 5.67 | 8.52 | 169.12 | 169.12 |  | 3044.16
| C7-1-51 | 报警装置安装 声光报警安装 | 个 | 18 | 47.33 | 106.69 | 0.91 | 5.67 | 8.52 | 169.12 | 169.12 |  | 3044.16
| SB320046@1 | 声光报警器 | 只 | 18 |  | 102.97 |  |  |  | 102.97 | 1853.46 |  | 1853.46
229 | 030904003001 | 手动报警按钮（带电话插孔） | 个 | 17 | 33.42 | 68 | 1.22 | 4.01 | 6.02 | 112.67 | 112.67 |  | 1915.39
| C7-1-12 | 按钮安装 | 个 | 17 | 33.42 | 68 | 1.22 | 4.01 | 6.02 | 112.67 | 112.67 |  | 1915.39
| SB320100@1 | 手动报警按钮（带电话插孔） | 个 | 17 |  | 62 |  |  |  | 62 | 1054 |  | 1054
230 | 030904007002 | 消防广播 | 个 | 35 | 15.09 | 79.26 | 0.66 | 1.81 | 2.72 | 99.54 | 99.54 |  | 3483.9
| C7-1-60 | 火灾事故广播安装 吸顶式扬声器 | 个 | 35 | 15.09 | 79.26 | 0.66 | 1.81 | 2.72 | 99.54 | 99.54 |  | 3483.9
| SB320108@1 | 消防广播 | 只 | 35 |  | 75 |  |  |  | 75 | 2625 |  | 2625
231 | 030904001002 | 智能感烟探测器 | 个 | 99 | 22.93 | 74.91 | 0.77 | 2.75 | 4.13 | 105.49 | 105.49 |  | 10443.51
| C7-1-6 | 点型探测器安装 总线制 感烟 | 个 | 99 | 22.93 | 74.91 | 0.77 | 2.75 | 4.13 | 105.49 | 105.49 |  | 10443.51
| SB320006@1 | 智能感烟探测器 | 个 | 99 |  | 70 |  |  |  | 70 | 6930 |  | 6930
232 | 030904001003 | 智能感温探测器 | 个 | 50 | 22.93 | 74.94 | 0.17 | 2.75 | 4.13 | 104.92 | 104.92 |  | 5246
| C7-1-7 | 点型探测器安装 总线制 感温 | 个 | 50 | 22.93 | 74.94 | 0.17 | 2.75 | 4.13 | 104.92 | 104.92 |  | 5246
分部分项工程量清单综合单价分析表
工程名称：金中学生食堂安装部分 | [11 empty] | 第 78 页 共 88 页
序号 | 编码 | 名称 | 单位 | 工程量 | 其中：（元） | [5 empty] | 综合单价 （元） |  | 合价 （元） | 备注
[5 empty] | 人工费 | 材料费 | 机械费 | 管理费 | 利润 | 小计
| SB320007@1 | 智能感温探测器 | 个 | 50 |  | 70 |  |  |  | 70 | 3500 |  | 3500
233 | 030904008002 | 隔离模块 | 个 | 12 | 70.66 | 61.28 | 1.91 | 8.47 | 12.72 | 155.04 | 155.04 |  | 1860.48
| C7-1-13 | 控制模块(接口)安装 单输出 | 个 | 12 | 70.66 | 61.28 | 1.91 | 8.47 | 12.72 | 155.04 | 155.04 |  | 1860.48
| SB320101@1 | 隔离模块 | 个 | 12 |  | 55 |  |  |  | 55 | 660 |  | 660
234 | 030904008003 | 广播模块 | 个 | 1 | 70.66 | 72.28 | 1.91 | 8.47 | 12.72 | 166.04 | 166.04 |  | 166.04
| C7-1-13 | 控制模块(接口)安装 单输出 | 个 | 1 | 70.66 | 72.28 | 1.91 | 8.47 | 12.72 | 166.04 | 166.04 |  | 166.04
| SB320101@2 | 广播模块 | 个 | 1 |  | 66 |  |  |  | 66 | 66 |  | 66
235 | 030904008006 | 电话模块 | 个 | 1 | 70.66 | 72.28 | 1.91 | 8.47 | 12.72 | 166.04 | 166.04 |  | 166.04
| C7-1-13 | 控制模块(接口)安装 单输出 | 个 | 1 | 70.66 | 72.28 | 1.91 | 8.47 | 12.72 | 166.04 | 166.04 |  | 166.04
| SB320101@4 | 电话模块 | 个 | 1 |  | 66 |  |  |  | 66 | 66 |  | 66
236 | 030904008004 | 输入模块 | 个 | 11 | 70.66 | 72.28 | 1.91 | 8.47 | 12.72 | 166.04 | 166.04 |  | 1826.44
| C7-1-13 | 控制模块(接口)安装 单输出 | 个 | 11 | 70.66 | 72.28 | 1.91 | 8.47 | 12.72 | 166.04 | 166.04 |  | 1826.44
| SB320101@3 | 输入模块 | 个 | 11 |  | 66 |  |  |  | 66 | 726 |  | 726
237 | 030904008005 | 输入输出模块 | 个 | 28 | 93.49 | 76.84 | 2.95 | 11.2 | 16.83 | 201.31 | 201.31 |  | 5636.68
| C7-1-14 | 控制模块(接口)安装 多输出 | 个 | 28 | 93.49 | 76.84 | 2.95 | 11.2 | 16.83 | 201.31 | 201.31 |  | 5636.68
分部分项工程量清单综合单价分析表
工程名称：金中学生食堂安装部分 | [11 empty] | 第 79 页 共 88 页
序号 | 编码 | 名称 | 单位 | 工程量 | 其中：（元） | [5 empty] | 综合单价 （元） |  | 合价 （元） | 备注
[5 empty] | 人工费 | 材料费 | 机械费 | 管理费 | 利润 | 小计
| SB320102@1 | 输入输出模块 | 个 | 28 |  | 66 |  |  |  | 66 | 1848 |  | 1848
238 | 030411002009 | 金属线槽80*60 | m | 45.1 | 25.04 | 29.62 | 0.83 | 3.09 | 4.51 | 63.09 | 63.09 |  | 2845.36
| C2-11-194 | 金属线槽安装 宽+高(300mm以内) | 10m | 4.51 | 17.95 | 27.1 |  | 2.23 | 3.23 | 50.52 | 505.2 |  | 2278.45
| 2603021@1 | 金属线槽80*60 | m | 46.453 |  | 23.9 |  |  |  | 23.9 | 4603.38 |  | 4603.38
| C11-1-7 | 手工除锈 一般钢结构 轻锈 | 100kg | 0.54495 | 0.29 | 0.02 | 0.12 | 0.03 | 0.05 | 0.51 | 42.31 |  | 23.06
| C2-4-140 | 一般铁构件 制作 | 100kg | 0.2706 | 3.82 | 2.28 | 0.33 | 0.47 | 0.69 | 7.6 | 1266.58 |  | 342.74
| 0121071 | 角钢 | kg | 20.295 |  | 3.33 |  |  |  | 3.33 | 907.79 |  | 907.79
| 0109001 | 圆钢 | kg | 2.1648 |  | 3.23 |  |  |  | 3.23 | 93.92 |  | 93.92
| 0113001 | 扁钢 | kg | 5.9532 |  | 3.07 |  |  |  | 3.07 | 245.49 |  | 245.49
| C2-4-141 | 一般铁构件 安装 | 100kg | 0.2706 | 2.78 | 0.11 | 0.25 | 0.35 | 0.5 | 3.99 | 664.29 |  | 179.76
| C11-2-69 | 一般钢结构 防锈漆 第一遍 | 100kg | 0.2706 | 0.1 | 0.06 | 0.06 | 0.01 | 0.02 | 0.25 | 41.63 |  | 11.27
| 1111791 | 酚醛防锈漆 | kg | 0.249 |  | 9.6 |  |  |  | 9.6 | 78.91 |  | 78.91
| C11-2-70 | 一般钢结构 防锈漆 第二遍 | 100kg | 0.2706 | 0.1 | 0.05 | 0.06 | 0.01 | 0.02 | 0.23 | 39.12 |  | 10.59
| 1111791 | 酚醛防锈漆 | kg | 0.2111 |  | 9.6 |  |  |  | 9.6 | 78.91 |  | 78.91
239 | 030411002010 | 金属线槽150*100 | m | 63.4 | 25.14 | 50.03 | 0.87 | 3.1 | 4.53 | 83.67 | 83.67 |  | 5304.68
| C2-11-194 | 金属线槽安装 宽+高(300mm以内) | 10m | 6.34 | 17.95 | 47.5 |  | 2.23 | 3.23 | 70.91 | 709.14 |  | 4495.95
分部分项工程量清单综合单价分析表
工程名称：金中学生食堂安装部分 | [11 empty] | 第 80 页 共 88 页
序号 | 编码 | 名称 | 单位 | 工程量 | 其中：（元） | [5 empty] | 综合单价 （元） |  | 合价 （元） | 备注
[5 empty] | 人工费 | 材料费 | 机械费 | 管理费 | 利润 | 小计
| 2603021@4 | 金属线槽150*100 | m | 65.302 |  | 43.7 |  |  |  | 43.7 | 4996.22 |  | 4996.22
| C11-1-7 | 手工除锈 一般钢结构 轻锈 | 100kg | 1.0237 | 0.39 | 0.03 | 0.16 | 0.03 | 0.07 | 0.68 | 42.31 |  | 43.31
| C11-2-69 | 一般钢结构 防锈漆 第一遍 | 100kg | 0.3804 | 0.1 | 0.06 | 0.06 | 0.01 | 0.02 | 0.25 | 41.63 |  | 15.84
| 1111791 | 酚醛防锈漆 | kg | 0.35 |  | 9.6 |  |  |  | 9.6 | 78.91 |  | 78.91
| C2-4-140 | 一般铁构件 制作 | 100kg | 0.3804 | 3.82 | 2.28 | 0.33 | 0.48 | 0.69 | 7.6 | 1266.58 |  | 481.81
| 0121071 | 角钢 | kg | 28.53 |  | 3.33 |  |  |  | 3.33 | 907.79 |  | 907.79
| 0109001 | 圆钢 | kg | 3.0432 |  | 3.23 |  |  |  | 3.23 | 93.92 |  | 93.92
| 0113001 | 扁钢 | kg | 8.3688 |  | 3.07 |  |  |  | 3.07 | 245.49 |  | 245.49
| C2-4-141 | 一般铁构件 安装 | 100kg | 0.3804 | 2.78 | 0.11 | 0.25 | 0.35 | 0.5 | 3.99 | 664.29 |  | 252.7
| C11-2-70 | 一般钢结构 防锈漆 第二遍 | 100kg | 0.3804 | 0.1 | 0.05 | 0.06 | 0.01 | 0.02 | 0.23 | 39.12 |  | 14.88
| 1111791 | 酚醛防锈漆 | kg | 0.2967 |  | 9.6 |  |  |  | 9.6 | 78.91 |  | 78.91
240 | 030411001016 | 电气配管-SC25 | m | 291.6 | 6.15 | 4.87 | 0.04 | 0.76 | 1.11 | 12.93 | 12.93 |  | 3770.39
| C2-11-9 | 镀锌电线管砖、混凝土结构暗配 公称直径(25mm以内) | 100m | 2.916 | 5.81 | 4.65 | 0.04 | 0.72 | 1.04 | 12.26 | 1226.16 |  | 3575.48
| 2606001@5 | 镀锌电线管SC25 | m | 300.348 |  | 3.25 |  |  |  | 3.25 | 976.13 |  | 976.13
| C2-11-374 | 接线盒 暗装 | 10个 | 3 | 0.34 | 0.22 |  | 0.04 | 0.06 | 0.67 | 65.34 |  | 196.02
| 2611001 | 接线盒 | 个 | 30.6 |  | 1 |  |  |  | 1 | 693.6 |  | 693.6
分部分项工程量清单综合单价分析表
工程名称：金中学生食堂安装部分 | [11 empty] | 第 81 页 共 88 页
序号 | 编码 | 名称 | 单位 | 工程量 | 其中：（元） | [5 empty] | 综合单价 （元） |  | 合价 （元） | 备注
[5 empty] | 人工费 | 材料费 | 机械费 | 管理费 | 利润 | 小计
241 | 030411001017 | 电气配管-SC20 | m | 1700.37 | 4.36 | 4.14 |  | 0.54 | 0.78 | 9.82 | 9.82 |  | 16697.63
| C2-11-8 | 镀锌电线管砖、混凝土结构暗配 公称直径(20mm以内) | 100m | 17.0037 | 4.03 | 3.92 |  | 0.5 | 0.73 | 9.17 | 917.28 |  | 15597.15
| 2606001@6 | 镀锌电线管SC20 | m | 1751.3811 |  | 2.78 |  |  |  | 2.78 | 5750.48 |  | 5750.48
| C2-11-374 | 接线盒 暗装 | 10个 | 17 | 0.33 | 0.22 |  | 0.04 | 0.06 | 0.65 | 65.34 |  | 1110.78
| 2611001 | 接线盒 | 个 | 173.4 |  | 1 |  |  |  | 1 | 693.6 |  | 693.6
242 | 030411004012 | 电源线WDZN-BYJ-2.5mm2 | m | 675.8 | 0.52 | 2.7 |  | 0.06 | 0.09 | 3.37 | 3.37 |  | 2277.45
| C2-11-229 | 管内穿线 动力线路(铜芯) 导线截面(2.5mm2以内) | 100m单线 | 6.758 | 0.52 | 2.71 |  | 0.06 | 0.09 | 3.39 | 338.62 |  | 2288.39
| 2503186@10 | 电线WDZN-BYJ-2.5mm2 | m | 709.59 |  | 2.45 |  |  |  | 2.45 | 4354.21 |  | 4354.21
243 | 030411004013 | 电源线WDZN-BYJ-6mm2 | m | 114.2 | 0.59 | 5.94 |  | 0.07 | 0.11 | 6.71 | 6.71 |  | 766.28
| C2-11-231 | 管内穿线 动力线路(铜芯) 导线截面(6mm2以内) | 100m单线 | 1.142 | 0.59 | 5.94 |  | 0.07 | 0.11 | 6.71 | 670.56 |  | 765.78
| 2503186@7 | 电线WDZN-BYJ-6mm2 | m | 119.91 |  | 5.5 |  |  |  | 5.5 | 659.51 |  | 659.51
244 | 030408002004 | 联动控制线WDZN-KVV-5x1.5mm2 | m | 423.4 | 3.23 | 7.18 |  | 0.4 | 0.58 | 11.39 | 11.39 |  | 4822.53
| C2-8-268 | 控制电缆敷设 电缆(6芯以下) | 100m | 4.234 | 3.23 | 7.18 |  | 0.4 | 0.58 | 11.39 | 1139.12 |  | 4823.03
| ZC020152@1 | 电线WDZN-KVV-5x1.5mm2 | m | 429.751 |  | 6.6 |  |  |  | 6.6 | 2836.36 |  | 2836.36
245 | 030411004024 | 电话线WDZN-RVS-2*1.5mm2 | m | 415.6 | 0.64 | 4.03 |  | 0.08 | 0.12 | 4.87 | 4.87 |  | 2023.97
分部分项工程量清单综合单价分析表
工程名称：金中学生食堂安装部分 | [11 empty] | 第 82 页 共 88 页
序号 | 编码 | 名称 | 单位 | 工程量 | 其中：（元） | [5 empty] | 综合单价 （元） |  | 合价 （元） | 备注
[5 empty] | 人工费 | 材料费 | 机械费 | 管理费 | 利润 | 小计
| C2-11-245 | 多芯软导线管内穿线(芯以内) 二芯 导线截面(1.5mm2以内) | 100m/束 | 4.156 | 0.64 | 4.03 |  | 0.08 | 0.12 | 4.87 | 487.19 |  | 2024.76
| 2503196@3 | 电线WDZN-RVS-2*1.5mm2 | m | 448.848 |  | 3.6 |  |  |  | 3.6 | 9971.94 |  | 9971.94
246 | 030411004025 | 广播线WDZN-RVS-2*1.5mm2 | m | 465.8 | 0.64 | 4.03 |  | 0.08 | 0.12 | 4.87 | 4.87 |  | 2268.45
| C2-11-245 | 多芯软导线管内穿线(芯以内) 二芯 导线截面(1.5mm2以内) | 100m/束 | 4.658 | 0.64 | 4.03 |  | 0.08 | 0.12 | 4.87 | 487.19 |  | 2269.33
| 2503196@3 | 电线WDZN-RVS-2*1.5mm2 | m | 503.064 |  | 3.6 |  |  |  | 3.6 | 9971.94 |  | 9971.94
247 | 030411004026 | 信号线WDZN-RVS-2*1.5mm2 | m | 1060.4 | 0.64 | 4.03 |  | 0.08 | 0.12 | 4.87 | 4.87 |  | 5164.15
| C2-11-245 | 多芯软导线管内穿线(芯以内) 二芯 导线截面(1.5mm2以内) | 100m/束 | 10.604 | 0.64 | 4.03 |  | 0.08 | 0.12 | 4.87 | 487.19 |  | 5166.16
| 2503196@3 | 电线WDZN-RVS-2*1.5mm2 | m | 1145.232 |  | 3.6 |  |  |  | 3.6 | 9971.94 |  | 9971.94
248 | 030411004027 | 报警总线WDZN-RVS-2*1.5mm2 | m | 114.6 | 0.64 | 4.03 |  | 0.08 | 0.12 | 4.87 | 4.87 |  | 558.1
| C2-11-245 | 多芯软导线管内穿线(芯以内) 二芯 导线截面(1.5mm2以内) | 100m/束 | 1.146 | 0.64 | 4.03 |  | 0.08 | 0.12 | 4.87 | 487.19 |  | 558.32
| 2503196@3 | 电线WDZN-RVS-2*1.5mm2 | m | 123.768 |  | 3.6 |  |  |  | 3.6 | 9971.94 |  | 9971.94
249 | 030905001001 | 自动报警系统调试 | 系统 | 1 | 4621.09 | 276.67 | 1974.43 | 553.88 | 831.8 | 8257.87 | 8257.87 |  | 8257.87
| C7-6-2 | 自动报警系统装置调试 256点以下 | 系统 | 1 | 4621.09 | 276.67 | 1974.43 | 553.88 | 831.8 | 8257.87 | 8257.87 |  | 8257.87
分部分项工程量清单综合单价分析表
工程名称：金中学生食堂安装部分 | [11 empty] | 第 83 页 共 88 页
序号 | 编码 | 名称 | 单位 | 工程量 | 其中：（元） | [5 empty] | 综合单价 （元） |  | 合价 （元） | 备注
[5 empty] | 人工费 | 材料费 | 机械费 | 管理费 | 利润 | 小计
8.防火门监控系统
250 | 030904013001 | 防火门监控主机 | 台 | 1 | 814.58 | 8429.04 | 123.17 | 97.63 | 146.62 | 9611.04 | 9611.04 |  | 9611.04
| C7-1-33 | 联动控制器安装 总线制(壁挂式) 100点以下 | 台 | 1 | 814.58 | 8429.04 | 123.17 | 97.63 | 146.62 | 9611.04 | 9611.04 |  | 9611.04
| SB320028@1 | 防火门监控主机 | 台 | 1 |  | 8400 |  |  |  | 8400 | 8400 |  | 8400
251 | 030904008007 | 防火门现场控制装置（防盗门监控模块） | 个 | 19 | 70.66 | 186.28 | 1.91 | 8.47 | 12.72 | 280.04 | 280.04 |  | 5320.76
| C7-1-13 | 控制模块(接口)安装 单输出 | 个 | 19 | 70.66 | 186.28 | 1.91 | 8.47 | 12.72 | 280.04 | 280.04 |  | 5320.76
| SB320101@5 | 防火门现场控制装置（防盗门监控模块） | 个 | 19 |  | 180 |  |  |  | 180 | 3420 |  | 3420
252 | 080903022001 | 门磁开关 | 处 | 31 | 70.66 | 51.28 | 1.91 | 8.47 | 12.72 | 145.04 | 145.04 |  | 4496.24
| C7-1-13 | 控制模块(接口)安装 单输出 | 个 | 31 | 70.66 | 51.28 | 1.91 | 8.47 | 12.72 | 145.04 | 145.04 |  | 4496.24
| SB320236@1 | 门磁开关 | 台 | 31 |  | 45 |  |  |  | 45 | 1395 |  | 1395
253 | 080903022002 | 防火门电动闭门器 | 处 | 18 | 84.14 | 187.86 |  | 10.52 | 15.15 | 297.67 | 297.67 |  | 5358.06
| C13-9-61 | 门禁控制器 | 台 | 18 | 79.38 | 187.86 |  | 10.52 | 14.29 | 292.05 | 292.05 |  | 5256.9
| SB320236@2 | 防火门电动闭门器 | 台 | 18 |  | 186 |  |  |  | 186 | 3348 |  | 3348
| BM240 | 系统调试费(建筑智能化系统设备安装工程) | 元 | 1 | 4.76 |  |  |  | 0.86 | 5.62 | 101.16 |  | 101.16
254 | 030411001018 | 电气配管-SC20 | m | 230.2 | 4.39 | 4.15 |  | 0.55 | 0.79 | 9.88 | 9.88 |  | 2274.38
分部分项工程量清单综合单价分析表
工程名称：金中学生食堂安装部分 | [11 empty] | 第 84 页 共 88 页
序号 | 编码 | 名称 | 单位 | 工程量 | 其中：（元） | [5 empty] | 综合单价 （元） |  | 合价 （元） | 备注
[5 empty] | 人工费 | 材料费 | 机械费 | 管理费 | 利润 | 小计
| C2-11-8 | 镀锌电线管砖、混凝土结构暗配 公称直径(20mm以内) | 100m | 2.302 | 4.03 | 3.92 |  | 0.5 | 0.73 | 9.17 | 917.28 |  | 2111.58
| 2606001@6 | 镀锌电线管SC20 | m | 237.106 |  | 2.78 |  |  |  | 2.78 | 5750.48 |  | 5750.48
| C2-11-374 | 接线盒 暗装 | 10个 | 2.5 | 0.36 | 0.24 |  | 0.05 | 0.07 | 0.71 | 65.34 |  | 163.35
| 2611001 | 接线盒 | 个 | 25.5 |  | 1 |  |  |  | 1 | 693.6 |  | 693.6
255 | 030411001019 | 电气配管-SC15 | m | 99.6 | 4.12 | 3.32 |  | 0.51 | 0.74 | 8.69 | 8.69 |  | 865.52
| C2-11-7 | 镀锌电线管砖、混凝土结构暗配 公称直径(15mm以内) | 100m | 0.996 | 3.78 | 3.1 |  | 0.47 | 0.68 | 8.03 | 803.03 |  | 799.82
| 2606001@8 | 镀锌电线管SC15 | m | 102.588 |  | 2.2 |  |  |  | 2.2 | 225.69 |  | 225.69
| C2-11-374 | 接线盒 暗装 | 10个 | 1 | 0.34 | 0.22 |  | 0.04 | 0.06 | 0.66 | 65.34 |  | 65.34
| 2611001 | 接线盒 | 个 | 10.2 |  | 1 |  |  |  | 1 | 693.6 |  | 693.6
256 | 030411004029 | 电气配线WDZN-RVS-2x1.0mm2 | m | 127.8 | 0.64 | 2.95 |  | 0.08 | 0.12 | 3.79 | 3.79 |  | 484.36
| C2-11-244 | 多芯软导线管内穿线(芯以内) 二芯 导线截面(1mm2以内) | 100m/束 | 1.278 | 0.64 | 2.95 |  | 0.08 | 0.11 | 3.78 | 377.98 |  | 483.06
| 2503196@4 | 电线WDZN-RVS-2x1.0mm2 | m | 138.024 |  | 2.6 |  |  |  | 2.6 | 358.86 |  | 358.86
257 | 030411004030 | 电气配线WDZN-RVS-2*1.5mm2 | m | 386.8 | 0.64 | 4.03 |  | 0.08 | 0.12 | 4.87 | 4.87 |  | 1883.72
| C2-11-245 | 多芯软导线管内穿线(芯以内) 二芯 导线截面(1.5mm2以内) | 100m/束 | 3.868 | 0.64 | 4.03 |  | 0.08 | 0.12 | 4.87 | 487.19 |  | 1884.45
分部分项工程量清单综合单价分析表
工程名称：金中学生食堂安装部分 | [11 empty] | 第 85 页 共 88 页
序号 | 编码 | 名称 | 单位 | 工程量 | 其中：（元） | [5 empty] | 综合单价 （元） |  | 合价 （元） | 备注
[5 empty] | 人工费 | 材料费 | 机械费 | 管理费 | 利润 | 小计
| 2503196@3 | 电线WDZN-RVS-2*1.5mm2 | m | 417.744 |  | 3.6 |  |  |  | 3.6 | 9971.94 |  | 9971.94
258 | 030411004031 | 电气配线WDZN-BYJ-2.5mm2 | m | 773.6 | 0.52 | 2.71 |  | 0.06 | 0.09 | 3.38 | 3.38 |  | 2614.77
| C2-11-229 | 管内穿线 动力线路(铜芯) 导线截面(2.5mm2以内) | 100m单线 | 7.736 | 0.52 | 2.71 |  | 0.06 | 0.09 | 3.39 | 338.62 |  | 2619.56
| 2503186@10 | 电线WDZN-BYJ-2.5mm2 | m | 812.28 |  | 2.45 |  |  |  | 2.45 | 4354.21 |  | 4354.21
259 | 030905003001 | 防火门控制装置调试 | 个 | 18 | 24.94 | 0.15 | 1.91 | 2.99 | 4.49 | 34.48 | 34.48 |  | 620.64
| C7-6-11 | 电动防火门 | 10处 | 1.8 | 24.94 | 0.15 | 1.91 | 2.99 | 4.49 | 34.48 | 344.77 |  | 620.59
9.消防设备电源监控系统
260 | 030904010001 | 消防设备电源状态监控主机 | 台 | 1 | 626.71 | 8434.69 | 131.23 | 75.12 | 112.81 | 9380.56 | 9380.56 |  | 9380.56
| C7-1-21 | 报警控制器安装 总线制(壁挂式) 200点以下 | 台 | 1 | 626.71 | 8434.69 | 131.23 | 75.12 | 112.81 | 9380.56 | 9380.56 |  | 9380.56
| SB320016@1 | 消防设备电源状态监控主机 | 台 | 1 |  | 8400 |  |  |  | 8400 | 8400 |  | 8400
261 | 030904008010 | TP1100 T1型电压/电流传感器 | 个 | 1 | 70.66 | 636.28 | 1.91 | 8.47 | 12.72 | 730.04 | 730.04 |  | 730.04
| C7-1-13 | 控制模块(接口)安装 单输出 | 个 | 1 | 70.66 | 636.28 | 1.91 | 8.47 | 12.72 | 730.04 | 730.04 |  | 730.04
| SB320101@10 | TP1100 T1型电压/电流传感器 | 个 | 1 |  | 630 |  |  |  | 630 | 630 |  | 630
262 | 030904008011 | TP1100 T2型电压/电流传感器 | 个 | 7 | 70.66 | 750.28 | 1.91 | 8.47 | 12.72 | 844.04 | 844.04 |  | 5908.28
| C7-1-13 | 控制模块(接口)安装 单输出 | 个 | 7 | 70.66 | 750.28 | 1.91 | 8.47 | 12.72 | 844.04 | 844.04 |  | 5908.28
分部分项工程量清单综合单价分析表
工程名称：金中学生食堂安装部分 | [11 empty] | 第 86 页 共 88 页
序号 | 编码 | 名称 | 单位 | 工程量 | 其中：（元） | [5 empty] | 综合单价 （元） |  | 合价 （元） | 备注
[5 empty] | 人工费 | 材料费 | 机械费 | 管理费 | 利润 | 小计
| SB320101@9 | TP1100 T2型电压/电流传感器 | 个 | 7 |  | 744 |  |  |  | 744 | 5208 |  | 5208
263 | 030411001020 | 电气配管-SC20 | m | 53.6 | 4.65 | 4.32 |  | 0.58 | 0.84 | 10.39 | 10.39 |  | 556.9
| C2-11-8 | 镀锌电线管砖、混凝土结构暗配 公称直径(20mm以内) | 100m | 0.536 | 4.03 | 3.92 |  | 0.5 | 0.73 | 9.17 | 917.28 |  | 491.66
| 2606001@6 | 镀锌电线管SC20 | m | 55.208 |  | 2.78 |  |  |  | 2.78 | 5750.48 |  | 5750.48
| C2-11-374 | 接线盒 暗装 | 10个 | 1 | 0.62 | 0.41 |  | 0.08 | 0.11 | 1.22 | 65.34 |  | 65.34
| 2611001 | 接线盒 | 个 | 10.2 |  | 1 |  |  |  | 1 | 693.6 |  | 693.6
264 | 030411004032 | 电话线WDZN-RVS-2*1.5mm2 | m | 121.6 | 0.64 | 4.03 |  | 0.08 | 0.12 | 4.87 | 4.87 |  | 592.19
| C2-11-245 | 多芯软导线管内穿线(芯以内) 二芯 导线截面(1.5mm2以内) | 100m/束 | 1.216 | 0.64 | 4.03 |  | 0.08 | 0.12 | 4.87 | 487.19 |  | 592.42
| 2503196@3 | 电线WDZN-RVS-2*1.5mm2 | m | 131.328 |  | 3.6 |  |  |  | 3.6 | 9971.94 |  | 9971.94
265 | 030411004033 | 电源线WDZN-BYJ-2.5mm2 | m | 243.2 | 0.52 | 2.7 |  | 0.06 | 0.09 | 3.37 | 3.37 |  | 819.58
| C2-11-229 | 管内穿线 动力线路(铜芯) 导线截面(2.5mm2以内) | 100m单线 | 2.432 | 0.52 | 2.71 |  | 0.06 | 0.09 | 3.39 | 338.62 |  | 823.52
| 2503186@10 | 电线WDZN-BYJ-2.5mm2 | m | 255.36 |  | 2.45 |  |  |  | 2.45 | 4354.21 |  | 4354.21
10.漏电火灾报警系统
266 | 030904009004 | 电气火灾监控主机 | 台 | 1 | 626.71 | 7284.69 | 131.23 | 75.12 | 112.81 | 8230.56 | 8230.56 |  | 8230.56
分部分项工程量清单综合单价分析表
工程名称：金中学生食堂安装部分 | [11 empty] | 第 87 页 共 88 页
序号 | 编码 | 名称 | 单位 | 工程量 | 其中：（元） | [5 empty] | 综合单价 （元） |  | 合价 （元） | 备注
[5 empty] | 人工费 | 材料费 | 机械费 | 管理费 | 利润 | 小计
| C7-1-21 | 报警控制器安装 总线制(壁挂式) 200点以下 | 台 | 1 | 626.71 | 7284.69 | 131.23 | 75.12 | 112.81 | 8230.56 | 8230.56 |  | 8230.56
| SB320016@2 | 电气火灾监控主机 | 台 | 1 |  | 7250 |  |  |  | 7250 | 7250 |  | 7250
267 | 030904008008 | 1路漏电监控报警模块 | 个 | 4 | 70.66 | 469.64 | 1.91 | 8.47 | 12.72 | 563.4 | 563.4 |  | 2253.6
| C7-1-13 | 控制模块(接口)安装 单输出 | 个 | 4 | 70.66 | 469.64 | 1.91 | 8.47 | 12.72 | 563.4 | 563.4 |  | 2253.6
| SB320101@11 | 1路漏电监控报警模块ARCM300-J1 | 个 | 4 |  | 463.36 |  |  |  | 463.36 | 1853.44 |  | 1853.44
268 | 030904008009 | 4路漏电监控报警模块 | 个 | 3 | 70.66 | 641.26 | 1.91 | 8.47 | 12.72 | 735.02 | 735.02 |  | 2205.06
| C7-1-13 | 控制模块(接口)安装 单输出 | 个 | 3 | 70.66 | 641.26 | 1.91 | 8.47 | 12.72 | 735.02 | 735.02 |  | 2205.06
| SB320101@12 | 4路漏电监控报警模块ARCM300-J4 | 个 | 3 |  | 634.98 |  |  |  | 634.98 | 1904.94 |  | 1904.94
269 | 030411001021 | 电气配管-SC20 | m | 24.1 | 4.86 | 4.46 |  | 0.6 | 0.87 | 10.79 | 10.79 |  | 260.04
| C2-11-8 | 镀锌电线管砖、混凝土结构暗配 公称直径(20mm以内) | 100m | 0.241 | 4.03 | 3.92 |  | 0.5 | 0.72 | 9.17 | 917.28 |  | 221.06
| 2606001@6 | 镀锌电线管SC20 | m | 24.823 |  | 2.78 |  |  |  | 2.78 | 5750.48 |  | 5750.48
| C2-11-374 | 接线盒 暗装 | 10个 | 0.6 | 0.83 | 0.54 |  | 0.1 | 0.15 | 1.63 | 65.34 |  | 39.2
| 2611001 | 接线盒 | 个 | 6.12 |  | 1 |  |  |  | 1 | 693.6 |  | 693.6
270 | 030411004034 | 电气配线NH-RVSP-2x1.5mm2 | m | 65.9 | 0.64 | 2.95 |  | 0.08 | 0.12 | 3.79 | 3.79 |  | 249.76
分部分项工程量清单综合单价分析表
工程名称：金中学生食堂安装部分 | [11 empty] | 第 88 页 共 88 页
序号 | 编码 | 名称 | 单位 | 工程量 | 其中：（元） | [5 empty] | 综合单价 （元） |  | 合价 （元） | 备注
[5 empty] | 人工费 | 材料费 | 机械费 | 管理费 | 利润 | 小计
| C2-11-245 | 多芯软导线管内穿线(芯以内) 二芯 导线截面(1.5mm2以内) | 100m/束 | 0.659 | 0.64 | 2.95 |  | 0.08 | 0.12 | 3.79 | 379.19 |  | 249.89
| 2503196@5 | 电线NH-RVSP-2x1.5mm2 | m | 71.172 |  | 2.6 |  |  |  | 2.6 | 185.05 |  | 185.05

## 8.单位工程人材机汇总表
单位工程人材机汇总表
工程名称：金中学生食堂安装部分 | [6 empty] | 第 1 页 共 20 页
序号 | 编码 | 名称及规格 | 单位 | 数量 | 不含税单价 （元） | 合价 （元） |  | 备注
1 | 0001001 | 综合工日 | 工日 | 2788.2635 | 98 | 273249.82
2 | RGFTZ | 人工费调整 | 元 | 11181.4616 | 1 | 11181.46
3 | 0101011 | 镀锌热轧圆盘条φ10以内 | kg | 148.846 | 4.82 | 717.44
4 | 0103031 | 镀锌低碳钢丝φ0.7～1.2 | kg | 1.2927 | 4.11 | 5.31
5 | 0103051 | 镀锌低碳钢丝φ1.5～2.5 | kg | 7.0836 | 4.11 | 29.11
6 | 0109031 | 圆钢Ф10以内 | t | 0.0502 | 3226.08 | 161.95
7 | 0109041 | 圆钢Ф12～25 | t | 3.3555 | 3315.6 | 11125.5
8 | 0109061 | 圆钢Ф10以内 | kg | 0.63 | 3.23 | 2.03
9 | 0113041 | 扁钢（综合） | kg | 12 | 3.07 | 36.84
10 | 0113061 | 镀锌扁钢（综合） | kg | 334.1397 | 4.99 | 1667.36
11 | 0121091 | 角钢（综合） | kg | 22.11 | 3.33 | 73.63
12 | 0129331 | 镀锌薄钢板（综合） | kg | 12.54 | 4.24 | 53.17
13 | 0129381 | 镀锌薄钢板2.5 | m2 | 1.49 | 85.15 | 126.87
14 | 0129611 | 钢板（综合） | kg | 72.9631 | 4.49 | 327.6
15 | 0135581 | 钢垫板1～2 | kg | 10.65 | 3.71 | 39.51
16 | 0143021 | 紫铜丝φ1.6 | kg | 2.32 | 38.73 | 89.85
17 | 0155051 | 铅板2.6～3 | kg | 1.91 | 12.63 | 24.12
18 | 0155071 | 封铅含铅 65% 含锡 35 % | kg | 6.0334 | 38.37 | 231.5
19 | 0201021 | 橡胶板1～15 | kg | 6.4017 | 3.7 | 23.69
20 | 0201101 | 石棉橡胶板0.8～6 | kg | 25.47 | 9.96 | 253.68
21 | 0201161 | 石棉橡胶板低中压0.8～6 | kg | 20.6454 | 7.41 | 152.98
22 | 0207051 | 橡皮垫2 | m2 | 0.18 | 12.56 | 2.26
23 | 0209051 | 聚乙烯薄膜0.05 | m2 | 10.103 | 0.31 | 3.13
24 | 0219231 | 聚四氟乙烯生料带26mm×20m×0.1mm | m | 705.0952 | 0.07 | 49.36
25 | 0219321 | 三色塑料带20mm×40m | 卷 | 2.06 | 2.06 | 4.24
26 | 0227001 | 棉纱 | kg | 130.998 | 9.46 | 1239.24
27 | 0229091 | 油麻丝 | kg | 69.675 | 6.55 | 456.37
28 | 0233011 | 草袋 | 个 | 21.654 | 2.18 | 47.21
29 | 0301011 | 铆钉（综合） | kg | 0.12 | 5.44 | 0.65
30 | 0303051 | 自攻螺钉M4×30 | 十个 | 2 | 0.21 | 0.42
31 | 0303161 | 镀锌自攻螺钉M4～6×20～35 | 十个 | 10.56 | 0.32 | 3.38
32 | 0303251 | 木螺钉M2.5×25 | 十个 | 24.96 | 0.11 | 2.75
33 | 0303301 | 木螺钉M6×30 | 十个 | 0.4 | 0.33 | 0.13
单位工程人材机汇总表
工程名称：金中学生食堂安装部分 | [6 empty] | 第 2 页 共 20 页
序号 | 编码 | 名称及规格 | 单位 | 数量 | 不含税单价 （元） | 合价 （元） |  | 备注
34 | 0303311 | 木螺钉M6×50 | 十个 | 35.204 | 0.54 | 19.01
35 | 0303341 | 木螺钉M2～4×6～65 | 十个 | 753.048 | 0.18 | 135.55
36 | 0303361 | 木螺钉M4×50 | 十个 | 12.48 | 0.36 | 4.49
37 | 0303371 | 木螺钉M4×65 | 十个 | 92.77 | 0.46 | 42.67
38 | 0303391 | 木螺钉M6×100 | 十个 | 1.32 | 1.07 | 1.41
39 | 0303471 | 半圆头螺丝M6～12×12～50 | 十套 | 1.64 | 2.03 | 3.33
40 | 0303501 | 半圆头螺丝M10×100 | 十套 | 4.51 | 2.95 | 13.3
41 | 0305001 | 六角螺栓（综合） | kg | 11.9475 | 5.58 | 66.67
42 | 0305009 | 六角螺栓（综合） | 十套 | 25.6247 | 7.68 | 196.8
43 | 0305101 | 六角螺栓带螺母M6×25 | kg | 5.583 | 5.44 | 30.37
44 | 0305113 | 六角螺栓带螺母M6～12×12～50 | 十套 | 55.5366 | 1.15 | 63.87
45 | 0305117 | 六角螺栓带螺母M16～20×65～110 | 十套 | 5.656 | 1.38 | 7.81
46 | 0305157 | 六角螺栓带螺母M12×50 | 十套 | 3.672 | 2.44 | 8.96
47 | 0305197 | 六角螺栓带螺母M16×65～80 | 十套 | 2.472 | 5.94 | 14.68
48 | 0305345 | 六角螺栓带螺母、垫圈M16×65～80 | 十套 | 72.512 | 6.43 | 466.25
49 | 0305349 | 六角螺栓带螺母、垫圈M16×85～140 | 十套 | 14.008 | 8.66 | 121.31
50 | 0305361 | 六角螺栓带螺母、垫圈M20×85～100 | 十套 | 19.776 | 12.45 | 246.21
51 | 0305649 | 铜接地端子带螺栓DT-6mm2 | 十套 | 63.609 | 13.92 | 885.44
52 | 0305665 | 半圆头镀锌螺栓M2～5×15～50 | 十个 | 425.768 | 0.43 | 183.08
53 | 0305745 | 镀锌六角螺栓带螺母、2垫圈M8×80～120 | 十套 | 1.64 | 5.12 | 8.4
54 | 0305753 | 镀锌六角螺栓带螺母、2垫圈M10×80～120 | 十套 | 0.41 | 6.37 | 2.61
55 | 0305793 | 镀锌六角螺栓带螺母2平1弹垫 M8×100以内 | 十套 | 22.5164 | 3.9 | 87.81
56 | 0305801 | 镀锌六角螺栓带螺母2平1弹垫 M10×100以内 | 十套 | 66.2101 | 4.32 | 286.03
57 | 0305805 | 镀锌六角螺栓带螺母2平1弹垫 M12×100以内 | 十套 | 9.2 | 5.09 | 46.83
58 | 0305821 | 镀锌六角螺栓带螺母2平1弹垫 M16×100以内 | 十套 | 5.137 | 14.12 | 72.53
59 | 0307001 | 膨胀螺栓（综合） | 十个 | 18.5853 | 3.09 | 57.43
单位工程人材机汇总表
工程名称：金中学生食堂安装部分 | [6 empty] | 第 3 页 共 20 页
序号 | 编码 | 名称及规格 | 单位 | 数量 | 不含税单价 （元） | 合价 （元） |  | 备注
60 | 0307041 | 膨胀螺栓M6 | 十个 | 9.8768 | 1.37 | 13.53
61 | 0307051 | 膨胀螺栓M8 | 十个 | 27.438 | 2.58 | 70.79
62 | 0307061 | 膨胀螺栓M10 | 十个 | 4.8098 | 4.37 | 21.02
63 | 0307201 | 膨胀螺栓M12×200 | 十个 | 1.9959 | 12.36 | 24.67
64 | 0307211 | 膨胀螺栓M16×200 | 十个 | 14.4647 | 21.97 | 317.79
65 | 0307301 | 镀锌膨胀螺栓M8 | 十个 | 1.2 | 14.42 | 17.3
66 | 0307311 | 镀锌膨胀螺栓M10 | 十个 | 0.8 | 24.92 | 19.94
67 | 0309001 | 六角螺母（综合） | kg | 25.0799 | 5.44 | 136.43
68 | 0309071 | 六角螺母M8 | 十个 | 0.618 | 0.28 | 0.17
69 | 0309141 | 镀锌锁紧螺母DN20×3 | 十个 | 151.3 | 3.81 | 576.45
70 | 0309151 | 镀锌锁紧螺母DN25×1.5 | 十个 | 4.5052 | 2.4 | 10.81
71 | 0309181 | 镀锌锁紧螺母DN50×1.5 | 十个 | 0.5809 | 9.27 | 5.38
72 | 0309251 | 镀锌锁紧螺母DN100×3 | 十个 | 0.2752 | 101.94 | 28.05
73 | 0309261 | 镀锌锁紧螺母DN15×1.5 | 十个 | 1.5388 | 0.82 | 1.26
74 | 0309271 | 镀锌锁紧螺母DN20×1.5 | 十个 | 42.5318 | 1.58 | 67.2
75 | 0309281 | 镀锌锁紧螺母（金属软管用）L40 | 十个 | 1.378 | 9.46 | 13.04
76 | 0313011 | 垫圈（综合） | kg | 9.874 | 5.44 | 53.71
77 | 0313071 | 垫圈M8 | 十个 | 0.618 | 0.12 | 0.07
78 | 0321061 | 尼龙砂轮片φ100 | 片 | 1.45 | 3.04 | 4.41
79 | 0321071 | 尼龙砂轮片φ100×16×3 | 片 | 5.3349 | 3.04 | 16.22
80 | 0321101 | 尼龙砂轮片φ400 | 片 | 44.2721 | 20.58 | 911.12
81 | 0321111 | 尼龙砂轮片φ500×25×4 | 片 | 0.4872 | 24.7 | 12.03
82 | 0327011 | 水砂纸 | 张 | 39.8625 | 1 | 39.86
83 | 0327021 | 铁砂布0～2# | 张 | 120.276 | 0.88 | 105.84
84 | 0341001 | 低碳钢焊条(综合) | kg | 243.5068 | 4.21 | 1025.16
85 | 0341021 | 低碳钢焊条结422 φ3.2 | kg | 45.1801 | 6.78 | 306.32
86 | 0343021 | 焊锡丝（综合） | kg | 16.45 | 52.46 | 862.97
87 | 0345011 | 焊锡 | kg | 0.43 | 58.11 | 24.99
88 | 0345041 | 焊锡膏 | kg | 10.5195 | 62.41 | 656.52
89 | 0347001 | 锡基钎料 | kg | 55.7363 | 52.46 | 2923.93
90 | 0351021 | 圆钉50～75 | kg | 7.3119 | 3.74 | 27.35
91 | 0357011 | 镀锌低碳钢丝φ1.2～2.2 | kg | 44.076 | 4.46 | 196.58
92 | 0357031 | 镀锌低碳钢丝φ2.5～4.0 | kg | 15.1383 | 4.11 | 62.22
93 | 0359071 | 斜垫铁Q195～Q235 ＃1 | kg | 16.32 | 4.48 | 73.11
单位工程人材机汇总表
工程名称：金中学生食堂安装部分 | [6 empty] | 第 4 页 共 20 页
序号 | 编码 | 名称及规格 | 单位 | 数量 | 不含税单价 （元） | 合价 （元） |  | 备注
94 | 0359241 | 平垫铁Q195～Q236 1# | kg | 16.256 | 3.77 | 61.29
95 | 0363221 | 铸铁格栅150×150 | 个 | 3 | 102.97 | 308.91
96 | 0363411 | 风扇吊钩 | 个 | 61.2 | 1.8 | 110.16
97 | 0365001 | 冲击钻头φ8 | 个 | 2.3182 | 3.36 | 7.79
98 | 0365011 | 冲击钻头φ10 | 个 | 1.5098 | 4.99 | 7.53
99 | 0365021 | 冲击钻头φ12 | 个 | 0.4132 | 5.29 | 2.19
100 | 0365071 | 冲击钻头φ6～8 | 个 | 20.4112 | 3.36 | 68.58
101 | 0365101 | 冲击钻头Φ10～20 | 个 | 0.26 | 6.58 | 1.71
102 | 0365151 | 合金钢钻头φ3 | 个 | 0.66 | 0.55 | 0.36
103 | 0365181 | 合金钢钻头φ10 | 个 | 0.6274 | 4.99 | 3.13
104 | 0365271 | 钢锯条 | 条 | 310.8586 | 0.48 | 149.21
105 | 0365311 | 钢丝刷子 | 把 | 2.9269 | 2.98 | 8.72
106 | 0401013 | 复合普通硅酸盐水泥P.C 32.5 | t | 4.4067 | 347.24 | 1530.18
107 | 0401013@1 | 复合普通硅酸盐水泥P.C 32.5 | t | 0.1917 | 347.24 | 66.57
108 | 0401013@2 | 复合普通硅酸盐水泥P.C 32.5 | t | 0.1204 | 347.24 | 41.81
109 | 0401014 | 复合普通硅酸盐水泥P.C 32.5 | kg | 1104.9091 | 0.35 | 386.72
110 | 0401022 | 复合普通硅酸盐水泥P.O 42.5 | kg | 0.94 | 0.38 | 0.36
111 | 0403021 | 中砂 | m3 | 25.2399 | 155.34 | 3920.77
112 | 0403021@1 | 中砂 | m3 | 0.0902 | 155.34 | 14.01
113 | 0405061 | 碎石20 | m3 | 1.1874 | 82.65 | 98.14
114 | 0413001 | 标准砖240×115×53 | 千块 | 18.465 | 368.93 | 6812.29
115 | 0503001 | 木方 | m3 | 0.0012 | 1264.64 | 1.52
116 | 0503051 | 松杂板枋材 | m3 | 0.9704 | 1555.45 | 1509.41
117 | 0503151 | 木板 | m3 | 0.024 | 1415.54 | 33.97
118 | 0503331 | 木材一级红白松 | m3 | 0.3205 | 1194.7 | 382.9
119 | 0505051 | 胶合板2440×1220×3 | m2 | 6.09 | 13.73 | 83.62
120 | 0525091 | 木配电板150×225×25 | 个 | 60 | 1.27 | 76.2
121 | 0949301 | 铰链 | 副 | 6 | 1.37 | 8.22
122 | 1103021 | 防火涂料BA101-2 | kg | 14.99 | 14.59 | 218.7
123 | 1103151 | 防锈漆C53-1 | kg | 7.2892 | 16.13 | 117.57
124 | 1103321 | 沥青绝缘漆 | kg | 0.5905 | 9.87 | 5.83
125 | 1111111 | 煤焦油沥青漆L01-17 | kg | 11.8181 | 5.15 | 60.86
单位工程人材机汇总表
工程名称：金中学生食堂安装部分 | [6 empty] | 第 5 页 共 20 页
序号 | 编码 | 名称及规格 | 单位 | 数量 | 不含税单价 （元） | 合价 （元） |  | 备注
126 | 1111171 | 沥青清漆 | kg | 0.24 | 6.01 | 1.44
127 | 1111231 | 醇酸清漆 | kg | 11.5423 | 13.99 | 161.48
128 | 1111271 | 酚醛磁漆 | kg | 0.71 | 7.48 | 5.31
129 | 1111411 | 酚醛调和漆 | kg | 7.1855 | 10.3 | 74.01
130 | 1111581 | 铅油 | kg | 21.2611 | 5.58 | 118.64
131 | 1111821 | 醇酸磁漆 | kg | 0.3768 | 9.86 | 3.72
132 | 1141181 | 清油 | kg | 3.6215 | 10.3 | 37.3
133 | 1141211 | 防腐油 | kg | 1.15 | 30.03 | 34.53
134 | 1145011 | 酒精 | kg | 0.92 | 12.87 | 11.84
135 | 1145021 | 酒精工业用99.5% | kg | 2.723 | 12.87 | 35.05
136 | 1159081 | 防水粉 | kg | 53.717 | 3.26 | 175.12
137 | 1159141 | 油灰 | kg | 17.71 | 3.86 | 68.36
138 | 1201021 | 汽油（综合） | kg | 166.1226 | 6.99 | 1161.2
139 | 1201031 | 煤油 | kg | 5.672 | 4.7 | 26.66
140 | 1203001 | 溶剂油 | kg | 11.2852 | 2.28 | 25.73
141 | 1203011 | 溶剂汽油 | kg | 34.5412 | 5.41 | 186.87
142 | 1205001 | 机油（综合） | kg | 20.1524 | 2.89 | 58.24
143 | 1205101 | 黄油 | kg | 4.0149 | 6.2 | 24.89
144 | 1207011 | 电力复合脂 | kg | 27.638 | 15.21 | 420.37
145 | 1209021 | 黄甘油 | kg | 0.928 | 6.46 | 5.99
146 | 1230091 | 硬脂酸 | kg | 0.3024 | 5.43 | 1.64
147 | 1230351 | 四氯化碳 | kg | 3 | 6.44 | 19.32
148 | 1231081 | 动力苯 | kg | 0.039 | 2.33 | 0.09
149 | 1231121 | 丙酮 | kg | 24.72 | 5.77 | 142.63
150 | 1231211 | 漂白粉（综合） | kg | 0.3889 | 1.34 | 0.52
151 | 1237001 | 氧气 | m3 | 48.6557 | 5.05 | 245.71
152 | 1237061 | 乙炔气 | kg | 16.8677 | 7.57 | 127.69
153 | 1241041 | 801胶 | kg | 1.49 | 6.18 | 9.21
154 | 1241141 | 立时得胶 | kg | 1.75 | 15.45 | 27.04
155 | 1241171 | 硅酮中性密封胶300ml | 支 | 1.15 | 10.98 | 12.63
156 | 1241301 | 粘合剂 | kg | 69.3722 | 19.54 | 1355.53
157 | 1243021 | 塑料胶布带20mm×50m | 卷 | 13.26 | 9.29 | 123.19
158 | 1301221 | 石棉绒（综合） | kg | 145.259 | 1.89 | 274.54
159 | 1401051 | 焊接钢管DN40 | m | 0.086 | 11.57 | 1
单位工程人材机汇总表
工程名称：金中学生食堂安装部分 | [6 empty] | 第 6 页 共 20 页
序号 | 编码 | 名称及规格 | 单位 | 数量 | 不含税单价 （元） | 合价 （元） |  | 备注
160 | 1403011 | 镀锌钢管DN15 | m | 8.5 | 8.59 | 73.02
161 | 1403021 | 镀锌钢管DN20 | m | 10 | 11.07 | 110.7
162 | 1403031 | 镀锌钢管DN25 | m | 4.2 | 16.65 | 69.93
163 | 1403051 | 镀锌钢管DN50 | m | 31.9 | 33.24 | 1060.36
164 | 1403061 | 镀锌钢管DN80 | m | 2 | 56.33 | 112.66
165 | 1405431 | 热轧无缝钢管D50 | m | 1.8949 | 31.73 | 60.13
166 | 1431021 | 塑料排水管DN80 | m | 2.9 | 10.04 | 29.12
167 | 1431031 | 塑料排水管DN100 | m | 2.5 | 19.17 | 47.93
168 | 1431091 | 塑料软管D5 | m | 9.85 | 0.15 | 1.48
169 | 1431401 | 塑料胀管D6×45 | 只 | 23.175 | 0.24 | 5.56
170 | 1431411 | 塑料胀管D6～8 | 个 | 2422.2 | 0.24 | 581.33
171 | 1435011 | 异型塑料管D5 | m | 40.89 | 1.03 | 42.12
172 | 1437071 | 橡胶管(综合) | m | 4.3019 | 1.64 | 7.06
173 | 1437081 | 橡胶管D13～50 | m | 15.1601 | 5.42 | 82.17
174 | 1501021 | 黑玛钢弯头DN25 | 个 | 3.03 | 3.26 | 9.88
175 | 1501381 | 黑玛钢直通DN25 | 个 | 6.06 | 2.49 | 15.09
176 | 1501501 | 黑玛钢堵头DN15 | 个 | 2.02 | 1.03 | 2.08
177 | 1501521 | 黑玛钢堵头DN25 | 个 | 3.03 | 1.89 | 5.73
178 | 1501671 | 黑玛钢活接头DN15 | 个 | 4.04 | 4.46 | 18.02
179 | 1501691 | 黑玛钢活接头DN25 | 个 | 12.12 | 8.75 | 106.05
180 | 1501701 | 黑玛钢活接头DN32 | 个 | 2.02 | 11.24 | 22.7
181 | 1501711 | 黑玛钢活接头DN40 | 个 | 6.06 | 15.19 | 92.05
182 | 1502061 | 镀锌钢管管件室内 DN65 | 个 | 8.585 | 18.87 | 162
183 | 1502071 | 镀锌钢管管件室内 DN80 | 个 | 1.5249 | 25.77 | 39.3
184 | 1502301 | 镀锌异径三通DN20×15 | 个 | 1.01 | 4.09 | 4.13
185 | 1502311 | 镀锌异径三通DN25×15 | 个 | 1.01 | 5.93 | 5.99
186 | 1502351 | 镀锌弯头DN15 | 个 | 44.44 | 1.76 | 78.21
187 | 1502361 | 镀锌弯头DN20 | 个 | 4.04 | 2.74 | 11.07
188 | 1502371 | 镀锌弯头DN25 | 个 | 2.02 | 4.21 | 8.5
189 | 1502401 | 镀锌弯头DN50 | 个 | 29.29 | 13.32 | 390.14
190 | 1502411 | 镀锌弯头DN80 | 个 | 2.02 | 23.19 | 46.84
191 | 1502541 | 镀锌丝堵DN25（堵头） | 个 | 38.9 | 2.39 | 92.97
192 | 1502581 | 镀锌压盖DN32 | 个 | 13.78 | 3.05 | 42.03
193 | 1502671 | 镀锌钢管接头100×4 | 个 | 5.1603 | 8.49 | 43.81
单位工程人材机汇总表
工程名称：金中学生食堂安装部分 | [6 empty] | 第 7 页 共 20 页
序号 | 编码 | 名称及规格 | 单位 | 数量 | 不含税单价 （元） | 合价 （元） |  | 备注
194 | 1502701 | 镀锌钢管活接头DN15 | 个 | 29.29 | 4.17 | 122.14
195 | 1505171 | 包胶铁管夹DN50 | 个 | 1.7613 | 2.76 | 4.86
196 | 1505181 | 包胶铁管夹DN75 | 个 | 36.4352 | 3 | 109.31
197 | 1505191 | 包胶铁管夹DN100 | 个 | 195.7632 | 3.3 | 646.02
198 | 1505201 | 包胶铁管夹DN150 | 个 | 34.5856 | 4.27 | 147.68
199 | 1507281 | 镀锌六角内接头DN15 | 个 | 1.01 | 1.63 | 1.65
200 | 1513041 | 陶土管弯头De150 | 支 | 21.3093 | 7.55 | 160.89
201 | 1515011 | 镀锌电线管接头15×1.5 | 个 | 25.647 | 0.57 | 14.62
202 | 1515021 | 镀锌电线管接头20×1.5 | 个 | 708.8641 | 0.99 | 701.78
203 | 1515031 | 镀锌电线管接头25×1.5 | 个 | 75.087 | 1.17 | 87.85
204 | 1515061 | 镀锌电线管接头50×1.5 | 个 | 9.682 | 3.24 | 31.37
205 | 1516131 | 室内塑料给水管接头零件（热熔接）DN15 | 个 | 226.2334 | 0.7 | 158.36
206 | 1516141 | 室内塑料给水管接头零件（热熔接）DN20 | 个 | 37.0944 | 1.06 | 39.32
207 | 1516151 | 室内塑料给水管接头零件（热熔接）DN25 | 个 | 27.873 | 2.21 | 61.6
208 | 1516161 | 室内塑料给水管接头零件（热熔接）DN32 | 个 | 80.9424 | 3.93 | 318.1
209 | 1516171 | 室内塑料给水管接头零件（热熔接）DN40 | 个 | 29.2128 | 5.46 | 159.5
210 | 1516181 | 室内塑料给水管接头零件（热熔接）DN50 | 个 | 13.8663 | 12.17 | 168.75
211 | 1516191 | 室内塑料给水管接头零件（热熔接）DN65 | 个 | 10.6675 | 20.59 | 219.64
212 | 1516201 | 室内塑料给水管接头零件（热熔接）DN80 | 个 | 9.6882 | 32.39 | 313.8
213 | 1521051 | 室内塑料排水管件DN50 | 个 | 5.1414 | 2.2 | 11.31
214 | 1521061 | 室内塑料排水管件DN75 | 个 | 54.5532 | 6.1 | 332.77
215 | 1521071 | 室内塑料排水管件DN100 | 个 | 315.1463 | 12.84 | 4046.48
216 | 1521081 | 室内塑料排水管件DN150 | 个 | 75.4398 | 28.68 | 2163.61
217 | 1523011 | 室内塑料雨水管件（粘接）DN75 | 个 | 17.6848 | 3.96 | 70.03
218 | 1523021 | 室内塑料雨水管件（粘接）DN100 | 个 | 93.7524 | 7.66 | 718.14
219 | 1537181 | 固定卡子Φ90 | 个 | 61.8 | 3.13 | 193.43
220 | 1537196 | 扁钢卡子25×4 | kg | 93.9352 | 3.78 | 355.08
221 | 1537446 | 镀锌外接头DN15 | 个 | 36.36 | 1.09 | 39.63
222 | 1537456 | 镀锌外接头DN25 | 个 | 392.89 | 2.31 | 907.58
单位工程人材机汇总表
工程名称：金中学生食堂安装部分 | [6 empty] | 第 8 页 共 20 页
序号 | 编码 | 名称及规格 | 单位 | 数量 | 不含税单价 （元） | 合价 （元） |  | 备注
223 | 1600041 | 阀门DN50 PN10 | 个 | 1.8949 | 56.63 | 107.31
224 | 1701241 | 平焊法兰DN50 | 片 | 1.8949 | 25.54 | 48.4
225 | 1831001 | 吊盒 | 个 | 993.48 | 2.16 | 2145.92
226 | 1855051 | 大便器胶皮碗 | 个 | 31.9 | 0.63 | 20.1
227 | 2261011 | 瓜子灯链大号 | m | 1475.61 | 2.18 | 3216.83
228 | 2417061 | 电气绝缘胶带18mm×10m×0.13mm | 卷 | 125.3928 | 1.72 | 215.68
229 | 2425071 | 扁形塑料绑带 | m | 483.8938 | 0.51 | 246.79
230 | 2501051 | 花线2×23/0.15 | m | 743.649 | 1.97 | 1464.99
231 | 2501071 | 镀锡裸铜绞线16mm2 | kg | 7.8 | 51.06 | 398.27
232 | 2501101 | 裸铜线6mm2 | kg | 6.8 | 50.2 | 341.36
233 | 2501111 | 裸铜线10mm2 | kg | 4.6 | 50.2 | 230.92
234 | 2503006 | 铜芯聚氯乙烯绝缘导线BV-2.5mm2 | m | 277.9901 | 1.17 | 325.25
235 | 2503036 | 铜芯聚氯乙烯绝缘导线BV-105℃-2.5mm2 | m | 27.486 | 1.29 | 35.46
236 | 2503051 | 铜芯聚氯乙烯绝缘导线BV-105℃-1mm2 | m | 30.64 | 0.57 | 17.46
237 | 2503061 | 铜芯聚氯乙烯绝缘绞型软导线RVS-0.5mm2 | m | 1487.298 | 0.51 | 758.52
238 | 2503231 | 花线2×16/0.15mm2 | m | 9 | 1.35 | 12.15
239 | 2503281 | 双色多股铜芯绝缘软导线BVR-4mm2 | m | 744.1015 | 1.96 | 1458.44
240 | 2503286 | 双色多股铜芯绝缘软导线BVR-6mm2 | m | 154.1763 | 2.93 | 451.74
241 | 2503296 | 塑料护套线3×2.5mm2 | m | 23.923 | 4.74 | 113.4
242 | 2606331 | 钢管保护管φ40×400 | 根 | 51.37 | 4.16 | 213.7
243 | 2606451 | 镀锌电线管塑料护口DN15～20 | 个 | 440.7067 | 0.11 | 48.48
244 | 2606461 | 镀锌电线管塑料护口DN25～32 | 个 | 45.0522 | 0.2 | 9.01
245 | 2606471 | 镀锌电线管塑料护口DN40～50 | 个 | 5.8092 | 0.31 | 1.8
246 | 2606481 | 镀锌钢管塑料护口DN15～20 | 个 | 1513 | 0.11 | 166.43
247 | 2606571 | 镀锌钢管塑料护口DN100 | 个 | 2.7522 | 0.73 | 2.01
248 | 2609191 | 铜接线端子DT-6mm2 | 个 | 81.2 | 1.37 | 111.24
249 | 2609201 | 铜接线端子DT-10mm2 | 个 | 46.69 | 2.06 | 96.18
250 | 2609211 | 铜接线端子DT-16mm2 | 个 | 30.6 | 2.9 | 88.74
单位工程人材机汇总表
工程名称：金中学生食堂安装部分 | [6 empty] | 第 9 页 共 20 页
序号 | 编码 | 名称及规格 | 单位 | 数量 | 不含税单价 （元） | 合价 （元） |  | 备注
251 | 2609231 | 铜接线端子DT-35mm2 | 个 | 52.64 | 3.67 | 193.19
252 | 2609271 | 铜接线端子DT-120mm2 | 个 | 45.12 | 13.76 | 620.85
253 | 2609301 | 铜接线端子DT-240mm2 | 个 | 15.04 | 26 | 391.04
254 | 2609371 | 塑料接线柱双线 | 个 | 61.8 | 0.27 | 16.69
255 | 2609391 | 铜接线端子20A | 个 | 112.665 | 0.17 | 19.15
256 | 2609421 | 导线端子铜接头DT-10mm2 | 个 | 4 | 2.06 | 8.24
257 | 2617061 | 镀锌地线夹15 | 套 | 82.0704 | 0.25 | 20.52
258 | 2617071 | 镀锌地线夹20 | 套 | 2268.3649 | 0.27 | 612.46
259 | 2617081 | 镀锌地线夹25 | 套 | 240.2784 | 0.36 | 86.5
260 | 2617111 | 镀锌地线夹50 | 套 | 30.9824 | 1.03 | 31.91
261 | 2617141 | 镀锌地线夹100 | 套 | 20.6412 | 2.84 | 58.62
262 | 2625261 | 镀锌电缆吊挂3×50 | 套 | 24.0375 | 2.85 | 68.51
263 | 2625271 | 镀锌电缆吊挂3×100 | 套 | 5.9094 | 2.85 | 16.84
264 | 2625281 | 电缆卡子（综合） | 个 | 236.4208 | 0.19 | 44.92
265 | 2625301 | 镀锌电缆卡子3×50 | 个 | 32.1789 | 1.48 | 47.62
266 | 2625311 | 镀锌电缆卡子3×100 | 个 | 22.2674 | 1.97 | 43.87
267 | 2625421 | 镀锌电缆卡子2×35 | 套 | 156.7099 | 1.32 | 206.86
268 | 2627001 | 塑料线卡φ15以内 | 个 | 67 | 0.3 | 20.1
269 | 3003011 | 铸铁爬梯 | kg | 66.6995 | 4.29 | 286.14
270 | 3033201 | 橡胶垫2 | m2 | 0.2963 | 11.96 | 3.54
271 | 3101161 | 油浸石棉盘根编织 φ6～10（250℃） | kg | 2 | 16.13 | 32.26
272 | 3109061 | 打印纸132-1 | 箱 | 0.24 | 215.06 | 51.61
273 | 3113011 | 白布宽900 | m | 14.96 | 2.42 | 36.2
274 | 3113101 | 电池 | 节 | 50 | 1.29 | 64.5
275 | 3113261 | 白布 | kg | 66.5584 | 2.75 | 183.04
276 | 3113291 | 塑料圆台 | 块 | 1022.7 | 0.39 | 398.85
277 | 3113321 | 脱脂棉 | kg | 0.36 | 12.61 | 4.54
278 | 3113351 | 细白布宽0.9m | m | 0.55 | 3 | 1.65
279 | 3115001 | 水 | m3 | 505.8791 | 3.42 | 1730.11
280 | 3115001@1 | 水 | m3 | 2.7751 | 3.42 | 9.49
281 | 3115031 | 电 | kW·h | 203.376 | 0.73 | 148.46
282 | 3117001 | 标志牌塑料扁形 | 个 | 621.7276 | 0.09 | 55.96
283 | 3117051 | 铝牌 | 个 | 8 | 0.25 | 2
284 | 5549021 | 电缆敷设牵引头（综合） | 只 | 0.2827 | 10.73 | 3.03
单位工程人材机汇总表
工程名称：金中学生食堂安装部分 | [6 empty] | 第 10 页 共 20 页
序号 | 编码 | 名称及规格 | 单位 | 数量 | 不含税单价 （元） | 合价 （元） |  | 备注
285 | 5549031 | 电缆敷设滚轮（综合） | 个 | 0.4694 | 39.04 | 18.33
286 | 5549041 | 电缆敷设转向导轮（综合） | 个 | 0.1222 | 99.84 | 12.2
287 | 9946131 | 其他材料费 | 元 | 3588.1814 | 1 | 3588.18
288 | CLFTZ | 材料费调整 | 元 | -0.034 | 1 | -0.03
289 | 8021901 | 普通商品混凝土 碎石粒径20石C10 | m3 | 7.1278 | 281 | 2002.91
290 | 8021902 | 普通商品混凝土 碎石粒径20石C15 | m3 | 1.4857 | 293.3 | 435.76
291 | 8021904 | 普通商品混凝土 碎石粒径20石C25 | m3 | 4.3142 | 330.51 | 1425.89
292 | 8021913 | 普通商品混凝土 碎石粒径40石C15 | m3 | 0.548 | 277.06 | 151.83
293 | 0100001 | 型钢 | kg | 1173.844 | 3.6 | 4225.84
294 | 0109001 | 圆钢 | kg | 29.0784 | 3.23 | 93.92
295 | 0113001 | 扁钢 | kg | 79.9656 | 3.07 | 245.49
296 | 0121071 | 角钢 | kg | 272.61 | 3.33 | 907.79
297 | 0129191 | 热轧厚钢板 Q195-Q2358～20 | kg | 61.8 | 3.2 | 197.76
298 | 0205001@1 | 橡胶圈DN200 | 个 | 18.3361 | 22 | 403.39
299 | 0205001@2 | 橡胶圈DN150 | 个 | 6.5776 | 20 | 131.55
300 | 0205001@3 | 橡胶圈DN100 | 个 | 26.0672 | 19 | 495.28
301 | 0205001@4 | 橡胶圈DN300 | 个 | 8.0958 | 25 | 202.4
302 | 0205001@5 | 密封胶圈DN100 | 个 | 71 | 6 | 426
303 | 0307351@1 | 卡箍（含螺栓）DN150 | 套 | 6 | 47 | 282
304 | 0307351@2 | 卡箍（含螺栓）DN125 | 套 | 40 | 40 | 1600
305 | 0307351@3 | 卡箍（含螺栓）DN100 | 套 | 71 | 30 | 2130
306 | 0307351@4 | 卡箍（含螺栓）DN200 | 套 | 12 | 56 | 672
307 | 1103221 | 醇酸防锈漆 | kg | 96.283 | 13.73 | 1321.97
308 | 1111631 | 酚醛调合漆 | kg | 68.8233 | 10.3 | 708.88
309 | 1111761 | 煤焦油沥清漆L01-17 | kg | 0.2372 | 10.1 | 2.4
310 | 1111791 | 酚醛防锈漆 | kg | 8.2193 | 9.6 | 78.91
311 | 1401151@1 | 焊接钢管DN150 | m | 4.65 | 96.2 | 447.33
312 | 1401201@1 | 镀锌钢管DN150 | m | 9.588 | 81 | 776.63
313 | 1401201@2 | 镀锌钢管DN125 | m | 155.142 | 64.7 | 10037.69
314 | 1401201@3 | 镀锌钢管DN100 | m | 253.7148 | 56.3 | 14284.14
315 | 1401201@4 | 镀锌钢管DN200 | m | 39.27 | 148 | 5811.96
单位工程人材机汇总表
工程名称：金中学生食堂安装部分 | [6 empty] | 第 11 页 共 20 页
序号 | 编码 | 名称及规格 | 单位 | 数量 | 不含税单价 （元） | 合价 （元） |  | 备注
316 | 1403001@10 | 镀锌钢管DN80 | m | 58.242 | 35.8 | 2085.06
317 | 1403001@11 | 镀锌钢管DN65 | m | 20.604 | 28.7 | 591.33
318 | 1403001@2 | 镀锌钢管SC100 | m | 34.402 | 27.2 | 935.73
319 | 1403001@4 | 镀锌钢管DN65 | m | 62.5668 | 28.7 | 1795.67
320 | 1403001@5 | 镀锌钢管DN50 | m | 60.6186 | 22.2 | 1345.73
321 | 1403001@6 | 镀锌钢管DN40 | m | 52.8564 | 17.8 | 940.84
322 | 1403001@7 | 镀锌钢管DN32 | m | 404.9298 | 14.6 | 5911.98
323 | 1403001@8 | 镀锌钢管DN25 | m | 889.9398 | 11.5 | 10234.31
324 | 1431271@1 | HDPE双壁波纹管DN200 | m | 89.9001 | 52.8 | 4746.73
325 | 1431271@2 | HDPE双壁波纹管DN150 | m | 32.2493 | 38.2 | 1231.92
326 | 1431271@3 | HDPE双壁波纹管DN100 | m | 127.8054 | 24.1 | 3080.11
327 | 1431271@4 | HDPE双壁波纹管DN300 | m | 39.693 | 139 | 5517.33
328 | 1431311@1 | 塑料管DN200 | m | 6.2 | 23.2 | 143.84
329 | 1431311@2 | 塑料管DN150 | m | 8.68 | 17.4 | 151.03
330 | 1431311@3 | 塑料管DN125 | m | 0.93 | 15.5 | 14.42
331 | 1431311@4 | 塑料管DN65 | m | 0.93 | 7.8 | 7.25
332 | 1431321@1 | ppr给水管DN15 | m | 140.964 | 3.51 | 494.78
333 | 1431321@10 | PC电缆管DN150 | m | 135.7055 | 19.3 | 2619.12
334 | 1431321@11 | PC电线管DN50 | m | 160.8775 | 6.8 | 1093.97
335 | 1431321@2 | ppr给水管DN20 | m | 32.844 | 5.13 | 168.49
336 | 1431321@3 | ppr给水管DN25 | m | 29.07 | 8.1 | 235.47
337 | 1431321@4 | ppr给水管DN32 | m | 102.816 | 12.87 | 1323.24
338 | 1431321@5 | ppr给水管DN40 | m | 41.616 | 16.5 | 686.66
339 | 1431321@6 | ppr给水管DN50 | m | 21.726 | 28.08 | 610.07
340 | 1431321@7 | ppr给水管DN65 | m | 25.602 | 39.2 | 1003.6
341 | 1431321@8 | ppr给水管DN80 | m | 20.502 | 49.7 | 1018.95
342 | 1431331@1 | UPVC管DN100 | m | 521.2196 | 12.68 | 6609.06
343 | 1431331@2 | UPVC管DN75 | m | 109.6472 | 10.04 | 1100.86
344 | 1431331@3 | UPVC管DN50 | m | 5.5119 | 4.52 | 24.91
345 | 1431331@4 | UPVC管DN150 | m | 102.3518 | 23.15 | 2369.44
346 | 1431441@1 | 电线管PC25 | m | 748.88 | 3 | 2246.64
347 | 1431441@2 | 电线管PC20 | m | 2737.152 | 2.4 | 6569.16
348 | 1431441@3 | 电线管PC32 | m | 464.64 | 3.8 | 1765.63
349 | 1507061@1 | 镀锌钢管管件DN80 | 个 | 43.9432 | 18 | 790.98
单位工程人材机汇总表
工程名称：金中学生食堂安装部分 | [6 empty] | 第 12 页 共 20 页
序号 | 编码 | 名称及规格 | 单位 | 数量 | 不含税单价 （元） | 合价 （元） |  | 备注
350 | 1507061@2 | 镀锌钢管管件DN65 | 个 | 54.6539 | 15 | 819.81
351 | 1507061@3 | 镀锌钢管管件DN50 | 个 | 55.4482 | 12.3 | 682.01
352 | 1507061@4 | 镀锌钢管管件DN40 | 个 | 63.3759 | 6.3 | 399.27
353 | 1507061@5 | 镀锌钢管管件DN32 | 个 | 320.3709 | 4.8 | 1537.78
354 | 1507061@6 | 镀锌钢管管件DN25 | 个 | 630.8103 | 3.46 | 2182.6
355 | 1531001@1 | Y型过滤器DN65 | 个 | 1 | 179 | 179
356 | 1543551@1 | 可曲挠橡胶软管接头DN65 | 个 | 1 | 110 | 110
357 | 1543551@2 | 可曲挠橡胶软管接头DN125 | 个 | 4 | 302 | 1208
358 | 1543551@3 | 可曲挠橡胶软管接头DN100 | 个 | 4 | 217 | 868
359 | 1600001@1 | ppr截止阀DN15 | 个 | 4.04 | 25.4 | 102.62
360 | 1600001@2 | ppr截止阀DN25 | 个 | 3.03 | 34.7 | 105.14
361 | 1600001@3 | ppr截止阀DN32 | 个 | 2.02 | 36.3 | 73.33
362 | 1600001@4 | ppr截止阀DN40 | 个 | 6.06 | 67.6 | 409.66
363 | 1600001@5 | 试水阀DN25 | 个 | 5.05 | 60 | 303
364 | 1600001@7 | 管顶形真空破坏器 | 个 | 4.04 | 120 | 484.8
365 | 1600021@1 | 闸阀DN50 | 个 | 1 | 159 | 159
366 | 1600021@10 | 金属波纹管DN125 | 个 | 1 | 286 | 286
367 | 1600021@12 | 信号阀DN125 | 个 | 7 | 370 | 2590
368 | 1600021@13 | 闸阀DN200 | 个 | 6 | 550 | 3300
369 | 1600021@14 | 闸阀DN150 | 个 | 3 | 363 | 1089
370 | 1600021@15 | 闸阀DN125 | 个 | 2 | 338 | 676
371 | 1600021@16 | 闸阀DN100 | 个 | 21 | 215 | 4515
372 | 1600021@17 | 止回阀DN125 | 个 | 2 | 265 | 530
373 | 1600021@2 | 闸阀DN80 | 个 | 2 | 198 | 396
374 | 1600021@26 | 止回阀DN100 | 个 | 2 | 224 | 448
375 | 1600021@29 | 闸阀DN65 | 个 | 1 | 184 | 184
376 | 1600021@3 | 止回阀DN80 | 个 | 1 | 196 | 196
377 | 1600021@5 | 弹簧膜片式减压阀DN65 | 个 | 1 | 1270 | 1270
378 | 1600021@7 | 蝶阀DN65 | 个 | 1 | 170 | 170
379 | 1600021@8 | 金属波纹管DN65 | 个 | 1 | 143 | 143
380 | 1600021@9 | 金属波纹管DN100 | 个 | 3 | 228 | 684
381 | 1600131@1 | 试水阀DN25 | 个 | 1 | 60 | 60
382 | 1701381@1 | 平焊法兰DN50 | 片 | 2 | 18 | 36
单位工程人材机汇总表
工程名称：金中学生食堂安装部分 | [6 empty] | 第 13 页 共 20 页
序号 | 编码 | 名称及规格 | 单位 | 数量 | 不含税单价 （元） | 合价 （元） |  | 备注
383 | 1701381@10 | 平焊法兰DN150 | 片 | 6 | 38 | 228
384 | 1701381@11 | 平焊法兰DN100 | 片 | 46 | 32 | 1472
385 | 1701381@12 | 平焊法兰DN65 | 片 | 4 | 23 | 92
386 | 1701381@13 | 平焊法兰DN125 | 片 | 14 | 35 | 490
387 | 1701381@2 | 平焊法兰DN80 | 片 | 6 | 28 | 168
388 | 1701381@21 | 平焊法兰DN100 | 片 | 4 | 32 | 128
389 | 1701381@23 | 平焊法兰DN65 | 片 | 2 | 23 | 46
390 | 1701381@24 | 平焊法兰DN100 | 片 | 8 | 32 | 256
391 | 1701381@25 | 平焊法兰DN100 | 片 | 4 | 32 | 128
392 | 1701381@3 | 平焊法兰DN65 | 片 | 6 | 23 | 138
393 | 1701381@4 | 平焊法兰DN100 | 片 | 4 | 32 | 128
394 | 1701381@5 | 平焊法兰DN125 | 片 | 30 | 35 | 1050
395 | 1701381@9 | 平焊法兰DN200 | 片 | 12 | 42 | 504
396 | 1809001@1 | 洗脸盆（带水龙头） | 套 | 23.23 | 302 | 7015.46
397 | 1815001@1 | 蹲式大便器（带水箱） | 个 | 29.29 | 398.6 | 11674.99
398 | 1817001@1 | 感应式挂式小便器 | 个 | 13.13 | 480 | 6302.4
399 | 1841051@1 | 冷水龙头DN15 | 个 | 4.04 | 20 | 80.8
400 | 1843001@1 | 塑料地漏DN75 | 个 | 8 | 18 | 144
401 | 1843001@2 | 塑料地漏DN100 | 个 | 2 | 22 | 44
402 | 1843001@3 | 清扫口DN100 | 个 | 12 | 25 | 300
403 | 1843001@4 | 雨水斗DN100 | 个 | 21 | 17.76 | 372.96
404 | 1843001@5 | 侧入型雨水斗DN100 | 个 | 2 | 20.89 | 41.78
405 | 1843001@6 | 侧入型雨水斗DN75 | 个 | 21 | 9.98 | 209.58
406 | 1911071 | 自动排气阀DN25 | 个 | 3 | 72 | 216
407 | 2001001@1 | 灭火器箱（含灭火器2*MF/ABC5） | 个 | 26 | 280 | 7280
408 | 2003001@1 | 地上式室外消火栓SS100-10 | 套 | 2 | 550 | 1100
409 | 2003041@1 | SN65消火栓（带软管卷盘） | 套 | 14 | 800 | 11200
410 | 2003041@2 | 屋顶试压消火栓SN65 | 套 | 1 | 650 | 650
411 | 2005001@2 | 水泵接合器SQD100-1.6 | 套 | 1 | 780 | 780
412 | 2013001@1 | 水流指示器DN125 | 个 | 5 | 169 | 845
413 | 2013001@2 | 水流指示器DN100 | 个 | 2 | 65 | 130
414 | 2021001@2 | 水喷头DN25 | 套 | 392.89 | 8 | 3143.12
415 | 2111131@1 | 压力表1.6Mpa0～1.6MPa | 块 | 1 | 32 | 32
单位工程人材机汇总表
工程名称：金中学生食堂安装部分 | [6 empty] | 第 14 页 共 20 页
序号 | 编码 | 名称及规格 | 单位 | 数量 | 不含税单价 （元） | 合价 （元） |  | 备注
416 | 2159001 | 仪表接头 | 套 | 5 | 32 | 160
417 | 2165001 | 取源部件 | 套 | 5 | 32 | 160
418 | 2200001@1 | 应急照明灯（LED灯；蓄电时间不少于30分钟） | 套 | 47 | 114 | 5358
419 | 2200001@10 | 防水防尘吸顶灯（LED灯；18w） | 套 | 4.04 | 106 | 428.24
420 | 2200001@11 | 防水弯灯（1x18w） | 套 | 2.02 | 75 | 151.5
421 | 2200001@2 | 安全出口（LED灯；蓄电时间不少于30分钟） | 套 | 21.21 | 72 | 1527.12
422 | 2200001@3 | 疏散指示灯（LED灯；蓄电时间不少于30分钟） | 套 | 39.39 | 72 | 2836.08
423 | 2200001@5 | 壁灯（LED灯；1x18w） | 套 | 2.02 | 68 | 137.36
424 | 2200001@6 | 单管管荧光灯（T5；1x21w） | 套 | 491.87 | 25 | 12296.75
425 | 2200001@8 | 应急型壁灯（带玻璃外罩；LED灯；11w） | 套 | 5.05 | 160 | 808
426 | 2200001@9 | 吸顶灯（LED灯；1*18w） | 套 | 38.38 | 82 | 3147.16
427 | 2300001@1 | 单联单控开关10A,250V | 个 | 23 | 8 | 184
428 | 2300001@2 | 双联单控开关10A,250V | 个 | 11.22 | 11 | 123.42
429 | 2300001@3 | 三联单控开关10A,250V | 个 | 20.4 | 16 | 326.4
430 | 2300001@4 | 四联单控开关10A,250V | 个 | 17.34 | 20 | 346.8
431 | 2300001@5 | 单联双控开关10A,250V | 个 | 6.12 | 9 | 55.08
432 | 2309001@1 | 红外感应控制开关10A,250V（红外线感应） | 个 | 16.32 | 28 | 456.96
433 | 2311011@1 | 吊扇开关250V,500W | 个 | 60 | 26 | 1560
434 | 2341061@1 | 二三极插座（安全型；250V10A） | 套 | 92.82 | 17 | 1577.94
435 | 2341061@2 | 空调插座（安全型）10A,250V | 套 | 2 | 19 | 38
436 | 2500011@1 | 电视信号线SYV-75-52×4 | m | 656.064 | 1.8 | 1180.92
437 | 2500011@2 | 电视信号线SYV-75-92×4 | m | 47.328 | 3.2 | 151.45
438 | 2503186@1 | 电线WDZBBYJ2.5 | m | 17173.2225 | 1.53 | 26275.03
439 | 2503186@10 | 电线WDZN-BYJ-2.5mm2 | m | 1777.23 | 2.45 | 4354.21
440 | 2503186@2 | 电线WDZBBYJ4.0 | m | 9893.1 | 2.48 | 24534.89
441 | 2503186@3 | 电线WDZBBYJ6.0 | m | 88.41 | 3.39 | 299.71
442 | 2503186@4 | 电线WDZBBYJ10.0 | m | 266.175 | 5.77 | 1535.83
443 | 2503186@7 | 电线WDZN-BYJ-6mm2 | m | 119.91 | 5.5 | 659.51
444 | 2503196@2 | HPVV4x0.5 | m | 722.736 | 1.6 | 1156.38
单位工程人材机汇总表
工程名称：金中学生食堂安装部分 | [6 empty] | 第 15 页 共 20 页
序号 | 编码 | 名称及规格 | 单位 | 数量 | 不含税单价 （元） | 合价 （元） |  | 备注
445 | 2503196@3 | 电线WDZN-RVS-2*1.5mm2 | m | 2769.984 | 3.6 | 9971.94
446 | 2503196@4 | 电线WDZN-RVS-2x1.0mm2 | m | 138.024 | 2.6 | 358.86
447 | 2503196@5 | 电线NH-RVSP-2x1.5mm2 | m | 71.172 | 2.6 | 185.05
448 | 2503266@1 | 超五类网络线 | m | 682.176 | 1.2 | 818.61
449 | 2603021@1 | 金属线槽80*60 | m | 192.61 | 23.9 | 4603.38
450 | 2603021@2 | 金属线槽100*80 | m | 61.182 | 30.2 | 1847.7
451 | 2603021@3 | 金属线槽100*100 | m | 25.235 | 38.8 | 979.12
452 | 2603021@4 | 金属线槽150*100 | m | 114.33 | 43.7 | 4996.22
453 | 2603021@5 | 金属线槽200*100 | m | 38.625 | 51.6 | 1993.05
454 | 2603021@6 | 金属线槽300*150 | m | 57.474 | 78.6 | 4517.46
455 | 2603021@7 | 金属线槽100*80（带金属隔板） | m | 134.518 | 34.2 | 4600.52
456 | 2606001@1 | 电线管MT20 | m | 766.938 | 2.8 | 2147.43
457 | 2606001@3 | 镀锌电线管SC50 | m | 38.728 | 8.3 | 321.44
458 | 2606001@5 | 镀锌电线管SC25 | m | 300.348 | 3.25 | 976.13
459 | 2606001@6 | 镀锌电线管SC20 | m | 2068.5181 | 2.78 | 5750.48
460 | 2606001@8 | 镀锌电线管SC15 | m | 102.588 | 2.2 | 225.69
461 | 2607001@10 | 户内热缩式电缆终端头WDZBYJFE-4x150+1x95 | 套 | 4.08 | 126 | 514.08
462 | 2607001@2 | 户内热缩式电缆终端头ZRYJV-4x25+1x16 | 套 | 8.16 | 18 | 146.88
463 | 2607001@3 | 户内热缩式电缆终端头ZRYJV-4x35+1x16 | 套 | 2.04 | 26 | 53.04
464 | 2607001@4 | 户内热缩式电缆终端头WDZBYJFE-4x50+1x25 | 套 | 4.08 | 24 | 97.92
465 | 2607001@6 | 户内热缩式电缆终端头WDZBYJFE-4x95+1x50 | 套 | 4.08 | 31 | 126.48
466 | 2607001@7 | 户内热缩式电缆终端头NHYJV22-4x95 | 套 | 4.08 | 95.3 | 388.82
467 | 2607001@8 | 户内热缩式电缆终端头YJV22-4x150 | 套 | 2.04 | 148 | 301.92
468 | 2607001@9 | 户内热缩式电缆终端头YJV22-4x240 | 套 | 2.04 | 266 | 542.64
469 | 2611001 | 接线盒 | 个 | 693.6 | 1 | 693.6
470 | 2611031@1 | 有线电视前端箱（含配线架） | 个 | 1 | 3000 | 3000
471 | 2611031@2 | 综合布线接线箱 | 个 | 1 | 2000 | 2000
472 | 2611031@3 | 二分支器 | 个 | 5 | 12 | 60
473 | 2611031@4 | 三分支器 | 个 | 4 | 13.5 | 54
单位工程人材机汇总表
工程名称：金中学生食堂安装部分 | [6 empty] | 第 16 页 共 20 页
序号 | 编码 | 名称及规格 | 单位 | 数量 | 不含税单价 （元） | 合价 （元） |  | 备注
474 | 2713001@1 | 电视插座 | 个 | 20.2 | 23 | 464.6
475 | 2713021@1 | 网络插座双口 | 个 | 18.18 | 23 | 418.14
476 | 2713031@1 | 电话插座 | m | 18.36 | 23 | 422.28
477 | 3101281@1 | 密封胶圈DN150 | 个 | 6 | 8 | 48
478 | 3101281@2 | 密封胶圈DN125 | 个 | 40 | 8 | 320
479 | 3101281@3 | 密封胶圈DN200 | 个 | 12 | 13 | 156
480 | 3301001@1 | 井盖座φ700*160 | 套 | 9 | 160 | 1440
481 | 3301121@1 | 铸铁平篦750*450 | 套 | 4.04 | 120 | 484.8
482 | 5037001@1 | 吊扇（Φ1200） | 台 | 60 | 210 | 12600
483 | 5037001@2 | 摇头扇 | 台 | 3 | 140 | 420
484 | 5305011@1 | 排气扇（12寸） | 台 | 12 | 89 | 1068
485 | ZC000017@1 | 40x4热镀锌扁钢 | kg | 22.68 | 2.54 | 57.61
486 | ZC001383@1 | 电缆BTTVZ-4x10 | m | 7.474 | 51.8 | 387.15
487 | ZC001383@10 | 电缆NHYJV22-4x95 | m | 40.703 | 232.4 | 9459.38
488 | ZC001383@11 | 电缆YJV22-4x150 | m | 40.703 | 376.8 | 15336.89
489 | ZC001383@12 | 电缆YJV22-4x240 | m | 40.703 | 584.16 | 23777.06
490 | ZC001383@13 | 电缆WDZBYJFE-4x150+1x95 | m | 11.312 | 386.4 | 4370.96
491 | ZC001383@2 | 电缆BTTVZ-4x6 | m | 37.774 | 35.6 | 1344.75
492 | ZC001383@3 | 电缆WDZBYJFE-5x10 | m | 80.194 | 37.5 | 3007.28
493 | ZC001383@4 | 电缆WDZBYJFE-5x6 | m | 6.464 | 24.3 | 157.08
494 | ZC001383@5 | 电缆ZRYJV-4x25+1x16 | m | 23.533 | 74.4 | 1750.86
495 | ZC001383@6 | 电缆ZRYJV-4x35+1x16 | m | 46.359 | 98.1 | 4547.82
496 | ZC001383@7 | 电缆WDZBYJFE-4x50+1x25 | m | 36.259 | 129.6 | 4699.17
497 | ZC001383@9 | 电缆WDZBYJFE-4x95+1x50 | m | 44.541 | 246.7 | 10988.26
498 | ZC020152@1 | 电线WDZN-KVV-5x1.5mm2 | m | 429.751 | 6.6 | 2836.36
499 | ZC020188-1@1 | MEB端子箱 | 台 | 1 | 300 | 300
500 | ZC020188-1@2 | 端子箱 | 台 | 5 | 260 | 1300
501 | ZC020189-1@1 | LEB端子板 | 组 | 11 | 30 | 330
502 | ZC020195@1 | ∅10热镀锌圆钢,明敷于屋面女儿墙顶或屋架顶 | m | 387.4 | 1.37 | 530.74
503 | ZC020195@2 | 避雷网（50x25方管栏杆） | m | 303.3 | 4 | 1213.2
单位工程人材机汇总表
工程名称：金中学生食堂安装部分 | [6 empty] | 第 17 页 共 20 页
序号 | 编码 | 名称及规格 | 单位 | 数量 | 不含税单价 （元） | 合价 （元） |  | 备注
504 | 补充主材001 | 避雷小针（∅14热镀锌圆钢制作,针高0.5米） | 根 | 24 | 3 | 72
505 | 补充主材002 | 压力表 | 个 | 3 | 60 | 180
506 | 2701001@1 | 湿式报警装置DN125 | 套 | 1 | 1650 | 1650
507 | SB210027@1 | 配电箱AP-ST | 台 | 1 | 25139 | 25139
508 | SB210027@2 | 配电箱AP-CF | 台 | 1 | 26621 | 26621
509 | SB210027@3 | 配电箱APE-ST | 台 | 1 | 13292 | 13292
510 | SB210027@4 | 配电箱1AP-CF | 台 | 1 | 9558 | 9558
511 | SB210028@1 | 配电箱 1AL-BG半周长0.5m以内 | 台 | 1 | 472 | 472
512 | SB210028@2 | 配电箱 1AL-XMB半周长0.5m以内 | 台 | 1 | 584 | 584
513 | SB210028@3 | 配电箱 AP-KT半周长0.5m以内 | 台 | 38 | 449 | 17062
514 | SB210029@1 | 配电箱4GAL半周长1.0m以内 | 台 | 1 | 7780 | 7780
515 | SB210029@10 | 配电箱 4AP-CF半周长1.0m以内 | 台 | 1 | 4584 | 4584
516 | SB210029@11 | 配电箱 5AP-CF半周长1.0m以内 | 台 | 1 | 4584 | 4584
517 | SB210029@12 | 配电箱 1AL半周长1.0m以内 | 台 | 1 | 3550 | 3550
518 | SB210029@13 | 配电箱 2APK半周长1.0m以内 | 台 | 1 | 3835 | 3835
519 | SB210029@14 | 配电箱 3APK半周长1.0m以内 | 台 | 1 | 3835 | 3835
520 | SB210029@15 | 配电箱 4APK半周长1.0m以内 | 台 | 1 | 3358 | 3358
521 | SB210029@16 | 配电箱 5APK半周长1.0m以内 | 台 | 1 | 3358 | 3358
522 | SB210029@17 | 配电箱 2AL半周长1.0m以内 | 台 | 1 | 2888 | 2888
523 | SB210029@18 | 配电箱 3AL半周长1.0m以内 | 台 | 1 | 3197 | 3197
524 | SB210029@19 | 配电箱 4AL半周长1.0m以内 | 台 | 1 | 3294 | 3294
525 | SB210029@2 | 配电箱1GAL半周长1.0m以内 | 台 | 1 | 7876 | 7876
526 | SB210029@20 | 配电箱 5AL半周长1.0m以内 | 台 | 1 | 4129 | 4129
527 | SB210029@21 | 配电箱 AP-DT1半周长1.0m以内 | 台 | 1 | 10303 | 10303
单位工程人材机汇总表
工程名称：金中学生食堂安装部分 | [6 empty] | 第 18 页 共 20 页
序号 | 编码 | 名称及规格 | 单位 | 数量 | 不含税单价 （元） | 合价 （元） |  | 备注
528 | SB210029@22 | 配电箱 AP-DT2半周长1.0m以内 | 台 | 1 | 10303 | 10303
529 | SB210029@23 | 配电箱 1APE-XF半周长1.0m以内 | 台 | 1 | 13832 | 13832
530 | SB210029@3 | 配电箱2ALE半周长1.0m以内 | 台 | 1 | 7687 | 7687
531 | SB210029@4 | 配电箱3ALE半周长1.0m以内 | 台 | 1 | 7687 | 7687
532 | SB210029@5 | 配电箱4ALE半周长1.0m以内 | 台 | 1 | 7687 | 7687
533 | SB210029@6 | 配电箱5ALE半周长1.0m以内 | 台 | 1 | 7687 | 7687
534 | SB210029@7 | 配电箱1ALE半周长1.0m以内 | 台 | 1 | 7720 | 7720
535 | SB210029@8 | 配电箱 2AP-SM半周长1.0m以内 | 台 | 1 | 3759 | 3759
536 | SB210029@9 | 配电箱 3AP-SM半周长1.0m以内 | 台 | 1 | 3759 | 3759
537 | SB320006@1 | 智能感烟探测器总线制 感烟 | 个 | 99 | 70 | 6930
538 | SB320007@1 | 智能感温探测器总线制 感温 | 个 | 50 | 70 | 3500
539 | SB320016@1 | 消防设备电源状态监控主机总线制(壁挂式) 200点以下 | 台 | 1 | 8400 | 8400
540 | SB320016@2 | 电气火灾监控主机总线制(壁挂式) 200点以下 | 台 | 1 | 7250 | 7250
541 | SB320021@1 | 火灾报警控制器(联动型)总线制(落地式) 500点以下 | 台 | 1 | 12000 | 12000
542 | SB320028@1 | 防火门监控主机总线制(壁挂式) 100点以下 | 台 | 1 | 8400 | 8400
543 | SB320045 | 重复显示器总线制 | 台 | 1 | 780 | 780
544 | SB320046@1 | 声光报警器 | 只 | 18 | 102.97 | 1853.46
545 | SB320046@2 | 残卫呼叫声光报警 | 只 | 2 | 165 | 330
546 | SB320100@1 | 手动报警按钮（带电话插孔） | 个 | 17 | 62 | 1054
547 | SB320100@2 | 启泵按钮 | 个 | 14 | 65 | 910
548 | SB320100@3 | 残卫呼叫按钮 | 个 | 2 | 80 | 160
549 | SB320101@1 | 隔离模块单输出接口 | 个 | 12 | 55 | 660
550 | SB320101@10 | TP1100 T1型电压/电流传感器单输出接口 | 个 | 1 | 630 | 630
单位工程人材机汇总表
工程名称：金中学生食堂安装部分 | [6 empty] | 第 19 页 共 20 页
序号 | 编码 | 名称及规格 | 单位 | 数量 | 不含税单价 （元） | 合价 （元） |  | 备注
551 | SB320101@11 | 1路漏电监控报警模块ARCM300-J1单输出接口 | 个 | 4 | 463.36 | 1853.44
552 | SB320101@12 | 4路漏电监控报警模块ARCM300-J4单输出接口 | 个 | 3 | 634.98 | 1904.94
553 | SB320101@2 | 广播模块单输出接口 | 个 | 1 | 66 | 66
554 | SB320101@3 | 输入模块单输出接口 | 个 | 11 | 66 | 726
555 | SB320101@4 | 电话模块单输出接口 | 个 | 1 | 66 | 66
556 | SB320101@5 | 防火门现场控制装置（防盗门监控模块）单输出接口 | 个 | 19 | 180 | 3420
557 | SB320101@9 | TP1100 T2型电压/电流传感器单输出接口 | 个 | 7 | 744 | 5208
558 | SB320102@1 | 输入输出模块多输出接口 | 个 | 28 | 66 | 1848
559 | SB320104 | 消防250W功放 | 台 | 1 | 2250 | 2250
560 | SB320105 | 录音机 | 台 | 1 | 680 | 680
561 | SB320106 | 消防广播分配器 | 台 | 1 | 1260 | 1260
562 | SB320108@1 | 消防广播 | 只 | 35 | 75 | 2625
563 | SB320110@1 | 消防电话主机20门 | 台 | 1 | 2000 | 2000
564 | SB320113@1 | 消防电话分机 | 部 | 2 | 85 | 170
565 | SB320115 | 消防报警备用电源 | 台 | 1 | 2000 | 2000
566 | SB320236@1 | 门磁开关单门 | 台 | 31 | 45 | 1395
567 | SB320236@2 | 防火门电动闭门器单门 | 台 | 18 | 186 | 3348
568 | 补充设备001@1 | 管道加压泵GDD100-50B Q=25L/S H=38m N=18.4kw | 台 | 2 | 9524.63 | 19049.26
569 | 补充设备001@2 | 管道加压泵GDD100-32 Q=15L/S H=35m N=15kw | 台 | 2 | 7362.28 | 14724.56
570 | 9803041 | 直流稳压稳流电源WYK-6005 | 台班 | 19.46 | 27.13 | 527.95
571 | 9805021 | 电能校验仪 | 台班 | 0.9 | 85.39 | 76.85
572 | 9805121 | 数字万用表F-87 | 台班 | 1.8 | 14.9 | 26.82
573 | 9805141 | 数字万用表34401A | 台班 | 45.632 | 17.37 | 792.63
574 | 9805221 | 交流稳压电源JH1741/05 | 台班 | 24.104 | 8.74 | 210.67
575 | 9805281 | 大电流试验器 | 台班 | 0.9 | 26.96 | 24.26
576 | 9811021 | 接地电阻测试仪GCT | 台班 | 0.99 | 10.41 | 10.31
577 | 9811161 | 接地电阻表 | 台班 | 4.5 | 13.08 | 58.86
578 | 9811171 | 五类线测试仪DSP-100 | 台班 | 5.6 | 118.64 | 664.38
单位工程人材机汇总表
工程名称：金中学生食堂安装部分 | [6 empty] | 第 20 页 共 20 页
序号 | 编码 | 名称及规格 | 单位 | 数量 | 不含税单价 （元） | 合价 （元） |  | 备注
579 | 9823031 | 数字存储打印示波器HP-54512B | 台班 | 6.4 | 211.69 | 1354.82
580 | 9827011 | 精密声级计ND2 | 台班 | 1.3 | 7.16 | 9.31
581 | 9831011 | 活塞式压力计 | 台班 | 0.4 | 7.21 | 2.88
582 | 9835021 | 电缆测试仪JH5132 | 台班 | 0.9 | 22.81 | 20.53
583 | 9847001 | 火灾探测器实验器BHTS-1 | 台班 | 10.57 | 19.86 | 209.92
584 | 9946001 | 折旧费 | 元 | 2301.0703 | 1 | 2301.07
585 | 9946011 | 大修理费 | 元 | 623.2992 | 1 | 623.3
586 | 9946021 | 经常修理费 | 元 | 1508.2549 | 1 | 1508.25
587 | 9946031 | 安拆费及场外运输费 | 元 | 1143.3652 | 1 | 1143.37
588 | 9946041 | 汽油(机械用)国Ⅲ93# | kg | 19.75 | 6.99 | 138.05
589 | 9946041@1 | 汽油(机械用)国Ⅲ93# | kg | 4.911 | 6.99 | 34.33
590 | 9946051 | 柴油(机械用)0# | kg | 195.2617 | 6.13 | 1196.95
591 | 9946051@1 | 柴油(机械用)0# | kg | 10.936 | 6.13 | 67.04
592 | 9946071 | 电(机械用) | kw·h | 9331.2124 | 0.73 | 6811.79
593 | 9946071@1 | 电(机械用) | kw·h | 1980.8472 | 0.73 | 1446.02
594 | 9946111 | 其他费用 | 元 | 241.7917 | 1 | 241.79
595 | 9946606 | 机上人工 | 工日 | 9.1231 | 98 | 894.06
596 | 9946606@1 | 机上人工 | 工日 | 4.3002 | 98 | 421.42
597 | JXFTZ | 机械费调整 | 元 | 0.0004 | 1
|  | 合计 |  |  |  | 1190906.38