## 表3-5 单位工程预算价汇总表
单位工程汇总表
工程名称：南澳县云澳镇污水处理设施及管网配套工程 |  |  | 第 1 页 共 1 页
序号 | 费 用 名 称 | 计 算 基 础 |  | 金 额（元）
1 | 分部分项工程费 | 分部分项合计 |  | 5569653.04
1.1 | 一、截污工程 |  |  | 4110109.5
1.2 | 二、道路工程（B K0+000-B K0+435） |  |  | 1099465.03
1.3 | 三、照明及其它管线工程 |  |  | 360078.51
2 | 措施项目费 | 安全文明施工措施费+其他措施项目费 |  | 764219.88
2.1 | 安全文明施工措施费 | 安全及文明施工措施费 |  | 207625.48
2.2 | 其他措施项目费 | 其他措施费 |  | 556594.4
3 | 其他项目费 | 材料检验试验费+预算包干费+暂列金额+专业工程暂估价 |  | 977980.33
3.1 | 材料检验试验费 | 材料检验试验费 |  | 11139.31
3.2 | 预算包干费 | 预算包干费 |  | 111393.06
3.3 | 暂列金额 | 暂列金额 |  | 835447.96
3.4 | 专业工程暂估价 | 专业工程暂估价 |  | 20000
4 | 规费 | 工程排污费及施工噪音排污费+危险作业意外伤害保险费+堤围防护费 |  | 31465.09
5 | 税前工程造价 | 分部分项工程费+措施项目费+其他项目费+规费 |  | 7343318.34
6 | 增值税销项税额 | 税前工程造价-堤围防护费 |  | 806958.06
7 | 含税工程造价 | 税前工程造价+增值税销项税额 |  | 8150276.4

## 表3-6 分部分项工程计价表
分部分项工程报价表
工程名称：南澳县云澳镇污水处理设施及管网配套工程 | [5 empty] | 第 1 页 共 10 页
序号 | 项目编码 | 项目名称 | 项目特征描述 | 计量 单位 | 工程数量 |  | 金额（元）
[7 empty] | 综合单价 | 合价
一、截污工程
1、污水处理设施及污水管网配套工程
1 | 040101005001 | 挖淤泥、流砂//清淤 | 1.挖掘深度:机械清除淤泥200厚 | m3 | 2725 |  | 29.27 | 79760.75
2 | 040305001001 | 垫层//碎石 | 1.材料品种、规格:碎石 2.厚度:15cm | m3 | 280 |  | 178.02 | 49845.6
3 | 040305001002 | 垫层//中砂 | 1.材料品种、规格:砂 2.厚度:15cm | m3 | 296 |  | 232.57 | 68840.72
4 | 040305005001 | 护坡 | 1.材料品种:片石 2.结构形式:浆砌 3.厚度:30cm 4.砂浆强度等级:水泥砂浆M7.5 | m3 | 530 |  | 346.94 | 183878.2
5 | 040101002001 | 挖沟槽土方 | 1.土壤类别:一、二类土 2.挖土深度:2m 内 3.挖土方式:人机配合 | m3 | 8141 |  | 5.68 | 46240.88
6 | 040103002001 | 余方弃置//普通土 | 1.废弃料品种:开挖土 2.运距:5Km | m3 | 8141 |  | 14.84 | 120812.44
7 | 040103001001 | 回填方//石屑 | 1.填方材料品种:石屑 | m3 | 1109 |  | 101.6 | 112674.4
8 | 040103001002 | 回填方//碎石砂7:3 | 1.填方材料品种:碎石砂7:3 | m3 | 1257 |  | 163.95 | 206085.15
9 | 040501004001 | 塑料管//HDPE结构壁缠绕管DN300截污管 | 1.垫层、基础材质及厚度:C20砼满包，碎石层150厚 2.材质及规格:HDPE结构壁缠绕管DN300,环刚度8KN/M2 3.连接形式:承插式电热熔连接 4.管道检验及试验要求:闭水试验 | m | 368 |  | 371.65 | 136767.2
10 | 040501004003 | 塑料管//HDPE结构壁缠绕管DN600截污管 | 1.垫层、基础材质及厚度:中砂垫层100厚，碎石层150厚 2.材质及规格:HDPE结构壁缠绕管DN600,环刚度8KN/M2 3.连接形式:承插式电热熔连接 4.管道检验及试验要求:闭水试验 | m | 689 |  | 661.02 | 455442.78
11 | 040501004005 | 塑料管//HDPE结构壁缠绕管DN600截污管 | 1.垫层、基础材质及厚度:C20砼满包，碎石层150厚 2.材质及规格:HDPE结构壁缠绕管DN600,环刚度8KN/M2 3.连接形式:承插式电热熔连接 4.管道检验及试验要求:闭水试验 | m | 27 |  | 937.79 | 25320.33
本页小计 | [7 empty] | 1485668.45
分部分项工程报价表
工程名称：南澳县云澳镇污水处理设施及管网配套工程 | [5 empty] | 第 2 页 共 10 页
序号 | 项目编码 | 项目名称 | 项目特征描述 | 计量 单位 | 工程数量 |  | 金额（元）
[7 empty] | 综合单价 | 合价
12 | 040501004002 | 塑料管//HDPE结构壁缠绕管DN600溢流管 | 1.材质及规格:HDPE结构壁缠绕管DN600,环刚度8KN/M2 2.连接形式:承插式电热熔连接 3.管道检验及试验要求:闭水试验 | m | 18 |  | 579.42 | 10429.56
13 | 040501004004 | 塑料管//UPVC实壁排水管DN200污水支管 | 1.材质及规格:UPVC实壁排水管DN200 2.连接形式:胶圈接口 3.管道检验及试验要求:闭水试验 | m | 525 |  | 131.12 | 68838
14 | 040501004010 | 塑料管//UPVC实壁排水管DN200污水支管 | 1.垫层、基础材质及厚度:C20砼满包，碎石层150厚 2.材质及规格:UPVC实壁排水管DN200 3.连接形式:胶圈接口 4.管道检验及试验要求:闭水试验 | m | 11 |  | 289.12 | 3180.32
15 | 040501004007 | 塑料管//UPVC实壁排水管DN100泄水管 | 1.材质及规格:UPVC实壁排水管DN100 2.连接形式:粘接 3.铺设深度:石墙预埋 | m | 148 |  | 31.5 | 4662
16 | 040501004009 | 塑料管//UPVC双壁波纹管DN300污水支管 | 1.材质及规格:UPVC双壁波纹管DN300,环刚度8KN/M2 2.连接形式:胶圈接口 3.管道检验及试验要求:闭水试验 | m | 570 |  | 169.23 | 96461.1
17 | 040501004006 | 塑料管//UPVC双壁波纹管DN300污水支管 | 1.垫层、基础材质及厚度:C20砼满包，碎石层150厚 2.材质及规格:UPVC双壁波纹管DN300,环刚度8KN/M2 3.连接形式:胶圈接口 4.管道检验及试验要求:闭水试验 | m | 41 |  | 313.01 | 12833.41
18 | 040501004008 | 塑料管//HDPE结构壁缠绕管DN300连接管 | 1.垫层、基础材质及厚度:中砂垫层100厚，碎石层150厚 2.材质及规格:HDPE结构壁缠绕管DN300,环刚度8KN/M2 3.连接形式:承插式电热熔连接 4.管道检验及试验要求:闭水试验 | m | 96 |  | 229.83 | 22063.68
19 | 040501002001 | 钢管DN300 | 1.材质及规格:Φ325*8 2.接口方式:焊接接口 | m | 30 |  | 299.18 | 8975.4
本页小计 | [7 empty] | 227443.47
分部分项工程报价表
工程名称：南澳县云澳镇污水处理设施及管网配套工程 | [5 empty] | 第 3 页 共 10 页
序号 | 项目编码 | 项目名称 | 项目特征描述 | 计量 单位 | 工程数量 |  | 金额（元）
[7 empty] | 综合单价 | 合价
20 | 040504002001 | 混凝土井//沟内矩形污水检查井(JW1,h=3.250m) | 1.垫层、基础材质及厚度:碎石层500厚,C15砼垫层100厚 2.混凝土强度等级:C30 3.盖板材质、规格:钢筋砼 4.井盖、井圈材质及规格:Φ700钢纤维井盖 | 座 | 1 |  | 7710.12 | 7710.12
21 | 040504002002 | 混凝土井//沟内矩形污水检查井(JW2,h=4.005m) | 1.垫层、基础材质及厚度:碎石层500厚,C15砼垫层100厚 2.混凝土强度等级:C30 3.盖板材质、规格:钢筋砼 4.井盖、井圈材质及规格:Φ700钢纤维井盖 | 座 | 1 |  | 8507.71 | 8507.71
22 | 040504002003 | 混凝土井//沟内矩形污水检查井(JW3,h=2.844m) | 1.垫层、基础材质及厚度:碎石层500厚,C15砼垫层100厚 2.混凝土强度等级:C30 3.盖板材质、规格:钢筋砼 4.井盖、井圈材质及规格:Φ700钢纤维井盖 | 座 | 1 |  | 7281.21 | 7281.21
23 | 040504002004 | 混凝土井//沟内矩形污水检查井(JW5,h=3.353m) | 1.垫层、基础材质及厚度:碎石层500厚,C15砼垫层100厚 2.混凝土强度等级:C30 3.盖板材质、规格:钢筋砼 4.井盖、井圈材质及规格:Φ700钢纤维井盖 | 座 | 1 |  | 7818.94 | 7818.94
24 | 040504002012 | 混凝土井//沟内矩形污水检查井(JW8,h=2.992m) | 1.垫层、基础材质及厚度:碎石层500厚,C15砼垫层100厚 2.混凝土强度等级:C30 3.盖板材质、规格:钢筋砼 4.井盖、井圈材质及规格:Φ700钢纤维井盖 | 座 | 1 |  | 7437.56 | 7437.56
25 | 040504002005 | 混凝土井//沟内矩形污水检查井(JW10,h=3.234m) | 1.垫层、基础材质及厚度:碎石层500厚,C15砼垫层150厚 2.混凝土强度等级:C30 3.盖板材质、规格:钢筋砼 4.井盖、井圈材质及规格:Φ700钢纤维井盖 | 座 | 1 |  | 7693.21 | 7693.21
26 | 040504002006 | 混凝土井//沟内矩形污水检查井(JW11,h=4.118m) | 1.垫层、基础材质及厚度:碎石层500厚,C15砼垫层100厚 2.混凝土强度等级:C30 3.盖板材质、规格:钢筋砼 4.井盖、井圈材质及规格:Φ700钢纤维井盖 | 座 | 1 |  | 8627.1 | 8627.1
本页小计 | [7 empty] | 55075.85
分部分项工程报价表
工程名称：南澳县云澳镇污水处理设施及管网配套工程 | [5 empty] | 第 4 页 共 10 页
序号 | 项目编码 | 项目名称 | 项目特征描述 | 计量 单位 | 工程数量 |  | 金额（元）
[7 empty] | 综合单价 | 合价
27 | 040504002007 | 混凝土井//沟内矩形污水检查井(JW32,h=3.630m) | 1.垫层、基础材质及厚度:碎石层500厚,C15砼垫层100厚 2.混凝土强度等级:C30 3.盖板材质、规格:钢筋砼 4.井盖、井圈材质及规格:Φ700钢纤维井盖 | 座 | 1 |  | 8111.56 | 8111.56
28 | 040504002008 | 混凝土井//沟内矩形污水检查井(JW34,h=3.948m) | 1.垫层、基础材质及厚度:碎石层500厚,C15砼垫层100厚 2.混凝土强度等级:C30 3.盖板材质、规格:钢筋砼 4.井盖、井圈材质及规格:Φ700钢纤维井盖 | 座 | 1 |  | 8447.51 | 8447.51
29 | 040504002009 | 混凝土井//沟内矩形污水检查井(JW35,h=4.073m) | 1.垫层、基础材质及厚度:碎石层500厚,C15砼垫层100厚 2.混凝土强度等级:C30 3.盖板材质、规格:钢筋砼 4.井盖、井圈材质及规格:Φ700钢纤维井盖 | 座 | 1 |  | 8579.56 | 8579.56
30 | 040504002010 | 混凝土井//沟内接驳暗井(JB1~5,h=0.68m) | 1.垫层、基础材质及厚度:碎石层500厚,C15砼垫层100厚 2.混凝土强度等级:C30 3.盖板材质、规格:钢筋砼200厚 4.防渗、防水要求:墙身内外均用1:2防水水泥砂浆，厚20 | 座 | 5 |  | 1290.98 | 6454.9
31 | 040504002011 | 混凝土井//沟内接驳暗井(JB6,h=0.88m) | 1.垫层、基础材质及厚度:碎石层500厚,C15砼垫层100厚 2.混凝土强度等级:C30 3.盖板材质、规格:钢筋砼200厚 4.防渗、防水要求:墙身内外均用1:2防水水泥砂浆，厚20 | 座 | 1 |  | 1585.61 | 1585.61
本页小计 | [7 empty] | 33179.14
分部分项工程报价表
工程名称：南澳县云澳镇污水处理设施及管网配套工程 | [5 empty] | 第 5 页 共 10 页
序号 | 项目编码 | 项目名称 | 项目特征描述 | 计量 单位 | 工程数量 |  | 金额（元）
[7 empty] | 综合单价 | 合价
32 | 040504001001 | 砖砌井//岸上圆形污水检查井(Φ1000,h=4.0m) | 1.类型:Φ1000圆形砖砌污水检查井（平均井深4.0M） 2.垫层、基础材质及厚度:C20混凝土井基150mm厚，碎石层100厚 3.砌筑材料品种、规格、强度等级:MU10标准砖240×115×53 4.勾缝、抹面要求:1:2水泥防水砂浆 5.砂浆强度等级、配合比:水泥砂浆M7.5 6.混凝土强度等级:20石商品混凝土C20 7.井盖、井圈材质及规格:钢纤维B级井盖（成品）,防护网 | 座 | 15 |  | 3075.29 | 46129.35
33 | 040504001002 | 砖砌井//岸上圆形污水检查井(Φ1000,h=5.5m) | 1.类型:Φ1000圆形砖砌污水检查井（平均井深5.5M） 2.垫层、基础材质及厚度:C20混凝土井基150mm厚，碎石层100厚 3.砌筑材料品种、规格、强度等级:MU10标准砖240×115×53 4.勾缝、抹面要求:1:2水泥防水砂浆 5.砂浆强度等级、配合比:水泥砂浆M7.5 6.混凝土强度等级:20石商品混凝土C20 7.井盖、井圈材质及规格:钢纤维B级井盖（成品）,防护网 | 座 | 3 |  | 3652.43 | 10957.29
34 | 040504001003 | 砖砌井//岸上圆形污水检查井(Φ1000,h=3.5m) | 1.类型:Φ1000圆形砖砌污水检查井（平均井深3.5M） 2.垫层、基础材质及厚度:C20混凝土井基150mm厚，碎石层100厚 3.砌筑材料品种、规格、强度等级:MU10标准砖240×115×53 4.勾缝、抹面要求:1:2水泥防水砂浆 5.砂浆强度等级、配合比:水泥砂浆M7.5 6.混凝土强度等级:20石商品混凝土C20 7.井盖、井圈材质及规格:钢纤维B级井盖（成品）,防护网 | 座 | 1 |  | 2882.93 | 2882.93
本页小计 | [7 empty] | 59969.57
分部分项工程报价表
工程名称：南澳县云澳镇污水处理设施及管网配套工程 | [5 empty] | 第 6 页 共 10 页
序号 | 项目编码 | 项目名称 | 项目特征描述 | 计量 单位 | 工程数量 |  | 金额（元）
[7 empty] | 综合单价 | 合价
35 | 040504001004 | 砖砌井//岸上方形污水检查井(600*600,h=1.5m内) | 1.类型:岸上方形污水检查井(600*600,h=1.5m内) 2.垫层、基础材质及厚度:C20混凝土井基200mm厚，碎石层100厚 3.砌筑材料品种、规格、强度等级:MU10标准砖240×115×53 4.勾缝、抹面要求:1:2水泥砂浆 5.砂浆强度等级、配合比:水泥砂浆M7.5 6.混凝土强度等级:20石商品混凝土C20 7.井盖、井圈材质及规格:钢筋混凝土井座、盖 | 座 | 43 |  | 939.51 | 40398.93
36 | 040504009001 | 雨水口[平入式单篦雨水口] | 1.雨水篦子及圈口材质、型号、规格:750×450雨水篦子(钢钎维I级) 2.垫层、基础材质及厚度:C20混凝土井基100mm厚，碎石层100厚 3.砌筑材料品种、规格:MU10标准砖240×115×53 4.砂浆强度等级及配合比:M7.5 | 座 | 26 |  | 932.25 | 24238.5
37 | 040302001001 | 圆木桩 | 1.桩长:L ≤ 5m 2.材质:红松圆木 3.尾径:15cm | 根 | 143 |  | 205.85 | 29436.55
38 | 040601006001 | 现浇混凝土池底//300厚 | 1.混凝土强度等级:C30 | m3 | 9 |  | 497.04 | 4473.36
39 | 040601007001 | 现浇混凝土池壁(隔墙)//300厚 | 1.混凝土强度等级:C30 2.防水、抗渗要求:1:2防水水泥砂浆，厚20 | m3 | 24.768 |  | 561.32 | 13902.77
40 | 040601009001 | 现浇混凝土池梁 | 1.混凝土强度等级:C30 | m3 | 0.525 |  | 545.53 | 286.4
41 | 040601027001 | 刚性防水[井池底] | 1.工艺要求:普通做法 2.材料品种、规格:水泥砂浆 1：2 | m2 | 20 |  | 23.65 | 473
42 | 040601027002 | 刚性防水[井池墙] | 1.工艺要求:普通做法 2.材料品种、规格:水泥砂浆 1：2 | m2 | 77.4 |  | 30.43 | 2355.28
43 | 040601015001 | 混凝土楼梯 |  | m3 | 1.48 |  | 511.16 | 756.52
44 | 040601018001 | 预制混凝土板[污水池盖板] | 1.构件代号、名称:污水池盖板 2.混凝土强度等级:C30 | m3 | 3.4104 |  | 807.98 | 2755.53
45 | 040901002001 | 预制构件钢筋[污水池盖板] | 1.材料种类:螺纹钢 2.钢筋规格:14 | t | 0.4257 |  | 4082.3 | 1737.84
本页小计 | [7 empty] | 120814.68
分部分项工程报价表
工程名称：南澳县云澳镇污水处理设施及管网配套工程 | [5 empty] | 第 7 页 共 10 页
序号 | 项目编码 | 项目名称 | 项目特征描述 | 计量 单位 | 工程数量 |  | 金额（元）
[7 empty] | 综合单价 | 合价
46 | 040901001001 | 现浇构件钢筋 | 1.材料种类:检查井钢筋 2.钢筋规格:25内 | t | 31.957 |  | 4102.09 | 131090.49
47 | 040901001002 | 现浇构件钢筋 | 1.材料种类:池水池钢筋 2.钢筋规格:25内 | t | 5.333 |  | 4151.54 | 22140.16
48 | 041001007001 | 拆除砖石结构 | 1.结构形式:石砌体 2.其他:拆除后石方不外运 | m3 | 559 |  | 121.25 | 67778.75
49 | 040305003001 | 浆砌块料//恢复堤围 | 1.材料品种、规格:块石(利用拆除石料) 2.砂浆强度等级:水泥砂浆M7.5 | m3 | 559 |  | 291.79 | 163110.61
50 | 040305003002 | 浆砌块料//恢复堤围加宽部分 | 1.材料品种、规格:块石 2.砂浆强度等级:水泥砂浆M7.5 | m3 | 195 |  | 366.21 | 71410.95
51 | 040305003003 | 浆砌块料//修复破损堤围 | 1.材料品种、规格:块石(利用拆除石料) 2.砂浆强度等级:水泥砂浆M7.5 | m3 | 728 |  | 266.59 | 194077.52
52 | 010202006002 | 钢板桩[III型拉森钢板桩] | 1.桩长:9米 | t | 1544.4 |  | 755.64 | 1167010.42
53 | 030109011001 | 潜水泵 | 1.名称:潜污泵 2.型号:20QW400－7-15 | 台 | 2 |  | 9661.56 | 19323.12
54 | 040502002001 | 钢管管件制作、安装 | 1.种类:弯头 2.材质及规格:橡胶 | 个 | 2 |  | 711.21 | 1422.42
55 | 040502005001 | 阀门[止回阀DN300] | 1.种类:止回阀 2.材质及规格:铸铁 DN300 3.连接形式:法兰 | 个 | 2 |  | 3347.89 | 6695.78
56 | 040502005002 | 阀门[蝶阀DN300] | 1.种类:蝶阀 2.材质及规格:铸铁 DN300 3.连接形式:法兰 | 个 | 2 |  | 3459.44 | 6918.88
57 | 040502006001 | 法兰[DN300] | 1.材质、规格、结构形式:钢 2.连接形式:法兰 | 个 | 8 |  | 579.25 | 4634
58 | 031003010001 | 软接头(软管) | 1.材质:橡胶接头 2.规格:DN300 3.连接形式:法兰 | 个 | 4 |  | 2808.96 | 11235.84
59 | 041001006001 | 拆除管道 | 1.材质:混凝土 2.管径:400 | m | 436 |  | 44.51 | 19406.36
60 | 041001006002 | 拆除管道 | 1.材质:混凝土 2.管径:600 | m | 48 |  | 33.78 | 1621.44
|  | 【1、污水处理设施及污水管网配套工程】分部小计 | [5 empty] | 3870027.9
2、村道修复（A K0+836-A K0+983）
61 | 041001001002 | 拆除路面 | 1.材质:混凝土类（无筋） 2.厚度:20cm 3.余方外运:废渣外运5Km | m2 | 1320 |  | 19.07 | 25172.4
本页小计 | [7 empty] | 1913049.14
分部分项工程报价表
工程名称：南澳县云澳镇污水处理设施及管网配套工程 | [5 empty] | 第 8 页 共 10 页
序号 | 项目编码 | 项目名称 | 项目特征描述 | 计量 单位 | 工程数量 |  | 金额（元）
[7 empty] | 综合单价 | 合价
62 | 041001003002 | 拆除基层 | 1.材质:碎（砾）石 2.厚度:18cm 3.余方外运:废渣外运5Km | m2 | 1320 |  | 17.09 | 22558.8
63 | 040202001001 | 路床(槽)整形 | 1.部位:开挖路床 | m2 | 1320 |  | 1.38 | 1821.6
64 | 040202015002 | 水泥稳定碎(砾)石//基层修复 | 1.水泥含量:6% 2.石料:石屑混合料 3.厚度:18cm | m2 | 1320 |  | 37.95 | 50094
65 | 040203007002 | 水泥混凝土//路面修复 | 1.类型:混凝土路面 2.混凝土强度等级:C35 3.厚度:20cm 4.其他:混凝土路面养生 | m2 | 1320 |  | 106.39 | 140434.8
|  | 【2、村道修复（A K0+836-A K0+983）】分部小计 | [5 empty] | 240081.6
二、道路工程（B K0+000-B K0+435）
66 | 040101001001 | 挖一般土方 | 1.土壤类别:一、二类土 2.挖土深度:1m 内 | m3 | 2207 |  | 2.57 | 5671.99
67 | 040103002002 | 余方弃置 | 1.废弃料品种:杂填土 2.运距:5KM | m3 | 2207 |  | 14.84 | 32751.88
68 | 040202001002 | 路床(槽)整形 | 1.部位:机动车道 2.范围:路床 | m2 | 3486 |  | 1.38 | 4810.68
69 | 040202015003 | 水泥稳定碎(砾)石 | 1.水泥含量:5% 2.石料规格:5~40mm 3.厚度:15cm | m2 | 3486 |  | 30.31 | 105660.66
70 | 040202015004 | 水泥稳定碎(砾)石 | 1.水泥含量:6% 2.石料规格:5~40mm 3.厚度:15cm | m2 | 3486 |  | 31.42 | 109530.12
71 | 040203007003 | 水泥混凝土路面200厚 | 1.混凝土强度等级:C35 2.厚度:20cm | m2 | 3486 |  | 108.18 | 377115.48
72 | 040901001003 | 现浇构件钢筋 | 1.材料种类:构造筋 2.钢筋规格:φ14 | t | 2.641 |  | 4412.8 | 11654.2
73 | 040204004001 | 安砌侧(平、缘)石 | 1.材料品种、规格:花岗岩阳沟平石500×250×(120~150) 2.基础、垫层:材料品种、厚度:水泥砂浆 M10 | m | 873 |  | 60.32 | 52659.36
74 | 041001001003 | 拆除路面 | 1.材质:混凝土类（无筋） 2.厚度:20cm 3.余方外运:5KM | m2 | 3338 |  | 19.07 | 63655.66
75 | 041001003003 | 拆除基层 | 1.材质:碎（砾）石 2.厚度:30cm 3.余方外运:5KM | m2 | 3338 |  | 34.62 | 115561.56
76 | 041001005001 | 拆除侧、平(缘)石 | 1.材质:砼 2.余方外运:5KM | m | 938 |  | 3.92 | 3676.96
本页小计 | [7 empty] | 1097657.75
分部分项工程报价表
工程名称：南澳县云澳镇污水处理设施及管网配套工程 | [5 empty] | 第 9 页 共 10 页
序号 | 项目编码 | 项目名称 | 项目特征描述 | 计量 单位 | 工程数量 |  | 金额（元）
[7 empty] | 综合单价 | 合价
77 | 040204001001 | 人行道整形碾压 | 1.部位:人行道 2.范围:路床 | m2 | 1043 |  | 1.73 | 1804.39
78 | 040204002001 | 人行道块料铺设 | 1.块料品种、规格:Cc40混凝土步道砖厚60 2.基础、垫层:材料品种、厚度:C20素混凝土厚150 | m2 | 1043 |  | 91.15 | 95069.45
79 | 040204004002 | 安砌侧(平、缘)石 | 1.材料品种、规格:花岗岩路侧石1000×350×150 2.基础、垫层:材料品种、厚度:C20砼80厚 | m | 873 |  | 98.29 | 85807.17
80 | 041001002001 | 拆除人行道 | 1.材质:混凝土预制板 2.余方外运:5KM | m2 | 1417 |  | 20.65 | 29261.05
81 | 041001005002 | 拆除侧、平(缘)石 | 1.材质:预制混凝土 2.余方外运:5KM | m | 938 |  | 5.09 | 4774.42
|  | 【二、道路工程（B K0+000-B K0+435）】分部小计 | [5 empty] | 1099465.03
三、照明及其它管线工程
82 | 040803002001 | 电缆保护管[PVC管Φ75*4] | 1.名称:电缆保护管 2.规格:PVC管Φ75*4 3.敷设方式:埋地 | m | 425 |  | 25.63 | 10892.75
83 | 040803002003 | 电缆保护管[硬聚氯乙烯管DN100] | 1.名称:电缆保护管 2.规格:2孔 硬聚氯乙烯管DN100 3.敷设方式:埋地,100厚砼垫层 4.过路管加固要求:每2M设管枕 | m | 872 |  | 139.82 | 121923.04
84 | 040803004001 | 管道包封 | 1.名称:管道C20砼包封 | m | 36 |  | 40.7 | 1465.2
85 | 040504001006 | 砌筑井[电缆井1455*1200*1190] | 1.垫层、基础材质及厚度:C15砼垫层100厚 2.砌筑材料品种、规格、强度等级:Mu7.5标准砖240*115*53 3.砂浆强度等级、配合比:M7.5 4.混凝土强度等级:C20 5.盖板材质、规格:C25预制钢筋砼960*300*150 | 座 | 7 |  | 1088.2 | 7617.4
86 | 040805001001 | 路灯基础 | 1.垫层、基础:厚度、材料品种、强度等级:C20砼基础 | m3 | 7.776 |  | 1119.15 | 8702.51
87 | 040805001002 | 常规照明灯 | 1.名称:LED路灯63W 2.灯杆材质、高度:金属杆8M 3.附件配置:灯具支线RVV-2×1.5mm2 | 套 | 18 |  | 1943.78 | 34988.04
88 | 040803001001 | 电缆[YJV22-4*10MM2] | 1.名称:铜芯电缆 2.型号:YJV22-4*10 3.敷设方式、部位:穿管埋地 | m | 576 |  | 50.2 | 28915.2
本页小计 | [7 empty] | 431220.62
分部分项工程报价表
工程名称：南澳县云澳镇污水处理设施及管网配套工程 | [5 empty] | 第 10 页 共 10 页
序号 | 项目编码 | 项目名称 | 项目特征描述 | 计量 单位 | 工程数量 |  | 金额（元）
[7 empty] | 综合单价 | 合价
89 | 040803001002 | 电缆[YJV22-5*35MM2] | 1.名称:铜芯电缆 2.型号:YJV22-5*35 3.敷设方式、部位:穿管埋地 | m | 50 |  | 157.22 | 7861
90 | 040101002003 | 挖沟槽土方 | 1.土壤类别:综合 2.挖土深度:1.5m 以内 | m3 | 1002 |  | 33.9 | 33967.8
91 | 040103001004 | 回填方[填石屑] | 1.填方材料品种:石屑 | m3 | 563 |  | 129.67 | 73004.21
92 | 040103002003 | 余方弃置 | 1.废弃料品种:开挖余土 2.运距:10KM | m3 | 1002 |  | 30.68 | 30741.36
|  | 【三、照明及其它管线工程】分部小计 | [5 empty] | 360078.51
本页小计 | [7 empty] | 145574.37
合 计 | [7 empty] | 5569653.04

## 1.1.2综合单价计算表
综合单价计算表
工程名称：南澳县云澳镇污水处理设施及管网配套工程 | [5 empty] | 第 1 页 共 32 页
序号 | 编码 | 名称 | 项目特征 | 单位 | 工程量 |  | 综合单价 （元） | 综合合价 （元）
1 | 040101005001 | 挖淤泥、流砂//清淤 | 1.挖掘深度:机械清除淤泥200厚 | m3 | 2725 |  | 29.27 | 79760.75
| D1-1-41 换 | 挖土机挖淤泥、流砂，自卸汽车运淤泥、流砂 运距1km 实际运距(km):5 |  | 1000m3 | 2.725 |  | 29266.03 | 79749.93
2 | 040305001001 | 垫层//碎石 | 1.材料品种、规格:碎石 2.厚度:15cm | m3 | 280 |  | 178.02 | 49845.6
| D3-3-35 | 现浇基础 碎石垫层 |  | 10m3 | 28 |  | 1780.18 | 49845.04
3 | 040305001002 | 垫层//中砂 | 1.材料品种、规格:砂 2.厚度:15cm | m3 | 296 |  | 232.57 | 68840.72
| D5-3-42 | 垫层 砂 |  | 10m3 | 29.6 |  | 2325.6 | 68837.76
4 | 040305005001 | 护坡 | 1.材料品种:片石 2.结构形式:浆砌 3.厚度:30cm 4.砂浆强度等级:水泥砂浆M7.5 | m3 | 530 |  | 346.94 | 183878.2
| D1-2-16 换 | 浆砌块石护坡 厚度30cm内 合并制作子目 砂浆制作 现场搅拌砌筑砂浆 水泥砂浆 M7.5 |  | 10m3 | 53 |  | 3469.27 | 183871.31
5 | 040101002001 | 挖沟槽土方 | 1.土壤类别:一、二类土 2.挖土深度:2m 内 3.挖土方式:人机配合 | m3 | 8141 |  | 5.68 | 46240.88
| D1-1-9 | 人工挖沟槽、基坑 一、二类土 深度在2m内 |  | 100m3 | 4.8846 |  | 3390.48 | 16561.14
| D1-1-29 | 挖土机挖沟槽、基坑土方 一、二类土 |  | 1000m3 | 7.6525 |  | 3883.61 | 29719.48
6 | 040103002001 | 余方弃置//普通土 | 1.废弃料品种:开挖土 2.运距:5Km | m3 | 8141 |  | 14.84 | 120812.44
| D1-1-57 换 | 挖土机装土自卸汽车运卸土方 运距1km 实际运距(km):5 |  | 1000m3 | 8.141 |  | 14839.85 | 120811.22
7 | 040103001001 | 回填方//石屑 | 1.填方材料品种:石屑 | m3 | 1109 |  | 101.6 | 112674.4
| D1-1-190 | 填石屑 |  | 10m3 | 110.9 |  | 1015.98 | 112672.18
8 | 040103001002 | 回填方//碎石砂7:3 | 1.填方材料品种:碎石砂7:3 | m3 | 1257 |  | 163.95 | 206085.15
| D1-1-191 换 | 填砂（碎)石 |  | 10m3 | 125.7 |  | 1639.41 | 206073.84
综合单价计算表
工程名称：南澳县云澳镇污水处理设施及管网配套工程 | [5 empty] | 第 2 页 共 32 页
序号 | 编码 | 名称 | 项目特征 | 单位 | 工程量 |  | 综合单价 （元） | 综合合价 （元）
9 | 040501004001 | 塑料管//HDPE结构壁缠绕管DN300截污管 | 1.垫层、基础材质及厚度:C20砼满包，碎石层150厚 2.材质及规格:HDPE结构壁缠绕管DN300,环刚度8KN/M2 3.连接形式:承插式电热熔连接 4.管道检验及试验要求:闭水试验 | m | 368 |  | 371.65 | 136767.2
| D5-3-36 | 垫层 碎石 干铺 |  | 10m3 | 3.128 |  | 1849.92 | 5786.55
| D5-1-8 换 | 满包混凝土加固 管径(mm) 600以内 合并制作子目 普通商品混凝土 碎石粒径20石 C20 |  | 10m3 | 12.247 |  | 5613.42 | 68747.78
| D5-1-121 | 中空壁缠绕结构管安装(电热熔带接口) 管径(mm以内) 300 |  | 10m | 36.8 |  | 1662.01 | 61161.97
| D5-1-309 换 | 管道闭水试验 管径(mm以内) 400 合并制作子目 砂浆制作 现场搅拌抹灰砂浆 水泥砂浆 1：2 合并制作子目 砂浆制作 现场搅拌砌筑砂浆 水泥砂浆 M7.5 |  | 100m | 3.68 |  | 291.54 | 1072.87
10 | 040501004003 | 塑料管//HDPE结构壁缠绕管DN600截污管 | 1.垫层、基础材质及厚度:中砂垫层100厚，碎石层150厚 2.材质及规格:HDPE结构壁缠绕管DN600,环刚度8KN/M2 3.连接形式:承插式电热熔连接 4.管道检验及试验要求:闭水试验 | m | 689 |  | 661.02 | 455442.78
| D5-3-42 | 垫层 砂 |  | 10m3 | 11.024 |  | 2325.6 | 25637.41
| D5-3-36 | 垫层 碎石 干铺 |  | 10m3 | 16.536 |  | 1849.92 | 30590.28
| D5-1-124 | 中空壁缠绕结构管安装(电热熔带接口) 管径(mm以内) 600 |  | 10m | 68.9 |  | 5741.93 | 395618.98
综合单价计算表
工程名称：南澳县云澳镇污水处理设施及管网配套工程 | [5 empty] | 第 3 页 共 32 页
序号 | 编码 | 名称 | 项目特征 | 单位 | 工程量 |  | 综合单价 （元） | 综合合价 （元）
| D5-1-310 换 | 管道闭水试验 管径(mm以内) 600 合并制作子目 砂浆制作 现场搅拌抹灰砂浆 水泥砂浆 1：2 合并制作子目 砂浆制作 现场搅拌砌筑砂浆 水泥砂浆 M7.5 |  | 100m | 6.89 |  | 522.18 | 3597.82
11 | 040501004005 | 塑料管//HDPE结构壁缠绕管DN600截污管 | 1.垫层、基础材质及厚度:C20砼满包，碎石层150厚 2.材质及规格:HDPE结构壁缠绕管DN600,环刚度8KN/M2 3.连接形式:承插式电热熔连接 4.管道检验及试验要求:闭水试验 | m | 27 |  | 937.79 | 25320.33
| D5-3-36 | 垫层 碎石 干铺 |  | 10m3 | 0.3186 |  | 1849.92 | 589.38
| D5-1-8 换 | 满包混凝土加固 管径(mm) 600以内 合并制作子目 普通商品混凝土 碎石粒径20石 C20 |  | 10m3 | 1.6186 |  | 5613.42 | 9086.16
| D5-1-124 | 中空壁缠绕结构管安装(电热熔带接口) 管径(mm以内) 600 |  | 10m | 2.7 |  | 5741.93 | 15503.21
| D5-1-310 换 | 管道闭水试验 管径(mm以内) 600 合并制作子目 砂浆制作 现场搅拌抹灰砂浆 水泥砂浆 1：2 合并制作子目 砂浆制作 现场搅拌砌筑砂浆 水泥砂浆 M7.5 |  | 100m | 0.27 |  | 522.18 | 140.99
12 | 040501004002 | 塑料管//HDPE结构壁缠绕管DN600溢流管 | 1.材质及规格:HDPE结构壁缠绕管DN600,环刚度8KN/M2 2.连接形式:承插式电热熔连接 3.管道检验及试验要求:闭水试验 | m | 18 |  | 579.42 | 10429.56
综合单价计算表
工程名称：南澳县云澳镇污水处理设施及管网配套工程 | [5 empty] | 第 4 页 共 32 页
序号 | 编码 | 名称 | 项目特征 | 单位 | 工程量 |  | 综合单价 （元） | 综合合价 （元）
| D5-1-124 | 中空壁缠绕结构管安装(电热熔带接口) 管径(mm以内) 600 |  | 10m | 1.8 |  | 5741.93 | 10335.47
| D5-1-310 换 | 管道闭水试验 管径(mm以内) 600 合并制作子目 砂浆制作 现场搅拌抹灰砂浆 水泥砂浆 1：2 合并制作子目 砂浆制作 现场搅拌砌筑砂浆 水泥砂浆 M7.5 |  | 100m | 0.18 |  | 522.18 | 93.99
13 | 040501004004 | 塑料管//UPVC实壁排水管DN200污水支管 | 1.材质及规格:UPVC实壁排水管DN200 2.连接形式:胶圈接口 3.管道检验及试验要求:闭水试验 | m | 525 |  | 131.12 | 68838
| D5-1-138 | 双壁波纹管安装[PVC-U或HDPE](承插式胶圈接口) 管径(mm以内) 300 |  | 10m | 52.5 |  | 1282.13 | 67311.83
| D5-1-309 换 | 管道闭水试验 管径(mm以内) 400 合并制作子目 砂浆制作 现场搅拌抹灰砂浆 水泥砂浆 1：2 合并制作子目 砂浆制作 现场搅拌砌筑砂浆 水泥砂浆 M7.5 |  | 100m | 5.25 |  | 291.54 | 1530.59
14 | 040501004010 | 塑料管//UPVC实壁排水管DN200污水支管 | 1.垫层、基础材质及厚度:C20砼满包，碎石层150厚 2.材质及规格:UPVC实壁排水管DN200 3.连接形式:胶圈接口 4.管道检验及试验要求:闭水试验 | m | 11 |  | 289.12 | 3180.32
| D5-3-36 | 垫层 碎石 干铺 |  | 10m3 | 0.0825 |  | 1849.92 | 152.62
| D5-1-8 换 | 满包混凝土加固 管径(mm) 600以内 合并制作子目 普通商品混凝土 碎石粒径20石 C20 |  | 10m3 | 0.2838 |  | 5613.42 | 1593.09
综合单价计算表
工程名称：南澳县云澳镇污水处理设施及管网配套工程 | [5 empty] | 第 5 页 共 32 页
序号 | 编码 | 名称 | 项目特征 | 单位 | 工程量 |  | 综合单价 （元） | 综合合价 （元）
| D5-1-138 | 双壁波纹管安装[PVC-U或HDPE](承插式胶圈接口) 管径(mm以内) 300 |  | 10m | 1.1 |  | 1274.94 | 1402.43
| D5-1-309 换 | 管道闭水试验 管径(mm以内) 400 合并制作子目 砂浆制作 现场搅拌抹灰砂浆 水泥砂浆 1：2 合并制作子目 砂浆制作 现场搅拌砌筑砂浆 水泥砂浆 M7.5 |  | 100m | 0.11 |  | 291.54 | 32.07
15 | 040501004007 | 塑料管//UPVC实壁排水管DN100泄水管 | 1.材质及规格:UPVC实壁排水管DN100 2.连接形式:粘接 3.铺设深度:石墙预埋 | m | 148 |  | 31.5 | 4662
| D3-6-69 换 | 安装泄水孔 塑料管 换为【塑料排水管DN100】 |  | 10m | 14.8 |  | 314.94 | 4661.11
16 | 040501004009 | 塑料管//UPVC双壁波纹管DN300污水支管 | 1.材质及规格:UPVC双壁波纹管DN300,环刚度8KN/M2 2.连接形式:胶圈接口 3.管道检验及试验要求:闭水试验 | m | 570 |  | 169.23 | 96461.1
| D5-3-42 | 垫层 砂 |  | 10m3 | 8.2821 |  | 2325.6 | 19260.85
| D5-3-36 | 垫层 碎石 干铺 |  | 10m3 | 7.695 |  | 1849.92 | 14235.13
| D5-1-138 | 双壁波纹管安装[PVC-U或HDPE](承插式胶圈接口) 管径(mm以内) 300 |  | 10m | 57 |  | 1075.54 | 61305.78
| D5-1-309 换 | 管道闭水试验 管径(mm以内) 400 合并制作子目 砂浆制作 现场搅拌抹灰砂浆 水泥砂浆 1：2 合并制作子目 砂浆制作 现场搅拌砌筑砂浆 水泥砂浆 M7.5 |  | 100m | 5.7 |  | 291.54 | 1661.78
综合单价计算表
工程名称：南澳县云澳镇污水处理设施及管网配套工程 | [5 empty] | 第 6 页 共 32 页
序号 | 编码 | 名称 | 项目特征 | 单位 | 工程量 |  | 综合单价 （元） | 综合合价 （元）
17 | 040501004006 | 塑料管//UPVC双壁波纹管DN300污水支管 | 1.垫层、基础材质及厚度:C20砼满包，碎石层150厚 2.材质及规格:UPVC双壁波纹管DN300,环刚度8KN/M2 3.连接形式:胶圈接口 4.管道检验及试验要求:闭水试验 | m | 41 |  | 313.01 | 12833.41
| D5-3-36 | 垫层 碎石 干铺 |  | 10m3 | 0.3485 |  | 1849.92 | 644.7
| D5-1-8 换 | 满包混凝土加固 管径(mm) 600以内 合并制作子目 普通商品混凝土 碎石粒径20石 C20 |  | 10m3 | 1.3645 |  | 5613.42 | 7659.4
| D5-1-138 | 双壁波纹管安装[PVC-U或HDPE](承插式胶圈接口) 管径(mm以内) 300 |  | 10m | 4.1 |  | 1075.54 | 4409.71
| D5-1-309 换 | 管道闭水试验 管径(mm以内) 400 合并制作子目 砂浆制作 现场搅拌抹灰砂浆 水泥砂浆 1：2 合并制作子目 砂浆制作 现场搅拌砌筑砂浆 水泥砂浆 M7.5 |  | 100m | 0.41 |  | 291.54 | 119.53
18 | 040501004008 | 塑料管//HDPE结构壁缠绕管DN300连接管 | 1.垫层、基础材质及厚度:中砂垫层100厚，碎石层150厚 2.材质及规格:HDPE结构壁缠绕管DN300,环刚度8KN/M2 3.连接形式:承插式电热熔连接 4.管道检验及试验要求:闭水试验 | m | 96 |  | 229.83 | 22063.68
| D5-3-42 | 垫层 砂 |  | 10m3 | 1.4755 |  | 2325.6 | 3431.47
| D5-3-36 | 垫层 碎石 干铺 |  | 10m3 | 1.296 |  | 1849.92 | 2397.5
| D5-1-121 | 中空壁缠绕结构管安装(电热熔带接口) 管径(mm以内) 300 |  | 10m | 9.6 |  | 1662.01 | 15955.3
综合单价计算表
工程名称：南澳县云澳镇污水处理设施及管网配套工程 | [5 empty] | 第 7 页 共 32 页
序号 | 编码 | 名称 | 项目特征 | 单位 | 工程量 |  | 综合单价 （元） | 综合合价 （元）
| D5-1-309 换 | 管道闭水试验 管径(mm以内) 400 合并制作子目 砂浆制作 现场搅拌抹灰砂浆 水泥砂浆 1：2 合并制作子目 砂浆制作 现场搅拌砌筑砂浆 水泥砂浆 M7.5 |  | 100m | 0.96 |  | 291.54 | 279.88
19 | 040501002001 | 钢管DN300 | 1.材质及规格:Φ325*8 2.接口方式:焊接接口 | m | 30 |  | 299.18 | 8975.4
| D4-1-47 换 | 碳钢管安装 公称直径(mm以内) 300 管道安装总工程量不足50m 人工*1.3,机械*1.3 |  | 10m | 3 |  | 2949.29 | 8847.87
| D4-1-196 | 管道试压 公称直径(mm以内) 300 |  | 100m | 0.3 |  | 424.27 | 127.28
20 | 040504002001 | 混凝土井//沟内矩形污水检查井(JW1,h=3.250m) | 1.垫层、基础材质及厚度:碎石层500厚,C15砼垫层100厚 2.混凝土强度等级:C30 3.盖板材质、规格:钢筋砼 4.井盖、井圈材质及规格:Φ700钢纤维井盖 | 座 | 1 |  | 7710.12 | 7710.12
| D5-3-2 | 非定型井垫层 碎石 |  | 10m3 | 0.7605 |  | 1902.57 | 1446.9
| D5-3-4 换 | 非定型井垫层 混凝土 合并制作子目 普通商品混凝土 碎石粒径40石 C15 |  | 10m3 | 0.1089 |  | 4850.2 | 528.19
| D5-5-7 换 | 沉井制作 混凝土 井壁、隔墙 合并制作子目 普通商品混凝土 碎石粒径20石 C30 |  | 10m3 | 0.702 |  | 4890.79 | 3433.33
| D5-5-8 换 | 沉井制作 混凝土 底板 合并制作子目 普通商品混凝土 碎石粒径20石 C30 |  | 10m3 | 0.1922 |  | 4885.78 | 939.05
综合单价计算表
工程名称：南澳县云澳镇污水处理设施及管网配套工程 | [5 empty] | 第 8 页 共 32 页
序号 | 编码 | 名称 | 项目特征 | 单位 | 工程量 |  | 综合单价 （元） | 综合合价 （元）
| D5-3-23 换 | 钢筋混凝土井盖、井圈制作 井盖 合并制作子目 普通商品混凝土 碎石粒径20石 C30 |  | 10m3 | 0.1682 |  | 6517.49 | 1096.24
| D5-3-27 换 | 井盖、井箅安装 检查井 铸铁井盖、座 合并制作子目 砂浆制作 现场搅拌抹灰砂浆 水泥砂浆 1：2 |  | 10套 | 0.1 |  | 2664 | 266.4
21 | 040504002002 | 混凝土井//沟内矩形污水检查井(JW2,h=4.005m) | 1.垫层、基础材质及厚度:碎石层500厚,C15砼垫层100厚 2.混凝土强度等级:C30 3.盖板材质、规格:钢筋砼 4.井盖、井圈材质及规格:Φ700钢纤维井盖 | 座 | 1 |  | 8507.71 | 8507.71
| D5-3-2 | 非定型井垫层 碎石 |  | 10m3 | 0.7605 |  | 1902.57 | 1446.9
| D5-3-4 换 | 非定型井垫层 混凝土 合并制作子目 普通商品混凝土 碎石粒径40石 C15 |  | 10m3 | 0.1089 |  | 4850.2 | 528.19
| D5-5-7 换 | 沉井制作 混凝土 井壁、隔墙 合并制作子目 普通商品混凝土 碎石粒径20石 C30 |  | 10m3 | 0.86508 |  | 4890.79 | 4230.92
| D5-5-8 换 | 沉井制作 混凝土 底板 合并制作子目 普通商品混凝土 碎石粒径20石 C30 |  | 10m3 | 0.1922 |  | 4885.78 | 939.05
| D5-3-23 换 | 钢筋混凝土井盖、井圈制作 井盖 合并制作子目 普通商品混凝土 碎石粒径20石 C30 |  | 10m3 | 0.1682 |  | 6517.49 | 1096.24
| D5-3-27 换 | 井盖、井箅安装 检查井 铸铁井盖、座 合并制作子目 砂浆制作 现场搅拌抹灰砂浆 水泥砂浆 1：2 |  | 10套 | 0.1 |  | 2664 | 266.4
综合单价计算表
工程名称：南澳县云澳镇污水处理设施及管网配套工程 | [5 empty] | 第 9 页 共 32 页
序号 | 编码 | 名称 | 项目特征 | 单位 | 工程量 |  | 综合单价 （元） | 综合合价 （元）
22 | 040504002003 | 混凝土井//沟内矩形污水检查井(JW3,h=2.844m) | 1.垫层、基础材质及厚度:碎石层500厚,C15砼垫层100厚 2.混凝土强度等级:C30 3.盖板材质、规格:钢筋砼 4.井盖、井圈材质及规格:Φ700钢纤维井盖 | 座 | 1 |  | 7281.21 | 7281.21
| D5-3-2 | 非定型井垫层 碎石 |  | 10m3 | 0.7605 |  | 1902.57 | 1446.9
| D5-3-4 换 | 非定型井垫层 混凝土 合并制作子目 普通商品混凝土 碎石粒径40石 C15 |  | 10m3 | 0.1089 |  | 4850.2 | 528.19
| D5-5-7 换 | 沉井制作 混凝土 井壁、隔墙 合并制作子目 普通商品混凝土 碎石粒径20石 C30 |  | 10m3 | 0.6143 |  | 4890.79 | 3004.41
| D5-5-8 换 | 沉井制作 混凝土 底板 合并制作子目 普通商品混凝土 碎石粒径20石 C30 |  | 10m3 | 0.1922 |  | 4885.78 | 939.05
| D5-3-23 换 | 钢筋混凝土井盖、井圈制作 井盖 合并制作子目 普通商品混凝土 碎石粒径20石 C30 |  | 10m3 | 0.1682 |  | 6517.49 | 1096.24
| D5-3-27 换 | 井盖、井箅安装 检查井 铸铁井盖、座 合并制作子目 砂浆制作 现场搅拌抹灰砂浆 水泥砂浆 1：2 |  | 10套 | 0.1 |  | 2664 | 266.4
23 | 040504002004 | 混凝土井//沟内矩形污水检查井(JW5,h=3.353m) | 1.垫层、基础材质及厚度:碎石层500厚,C15砼垫层100厚 2.混凝土强度等级:C30 3.盖板材质、规格:钢筋砼 4.井盖、井圈材质及规格:Φ700钢纤维井盖 | 座 | 1 |  | 7818.94 | 7818.94
| D5-3-2 | 非定型井垫层 碎石 |  | 10m3 | 0.7605 |  | 1902.57 | 1446.9
| D5-3-4 换 | 非定型井垫层 混凝土 合并制作子目 普通商品混凝土 碎石粒径40石 C15 |  | 10m3 | 0.1089 |  | 4850.2 | 528.19
综合单价计算表
工程名称：南澳县云澳镇污水处理设施及管网配套工程 | [5 empty] | 第 10 页 共 32 页
序号 | 编码 | 名称 | 项目特征 | 单位 | 工程量 |  | 综合单价 （元） | 综合合价 （元）
| D5-5-7 换 | 沉井制作 混凝土 井壁、隔墙 合并制作子目 普通商品混凝土 碎石粒径20石 C30 |  | 10m3 | 0.72425 |  | 4890.79 | 3542.15
| D5-5-8 换 | 沉井制作 混凝土 底板 合并制作子目 普通商品混凝土 碎石粒径20石 C30 |  | 10m3 | 0.1922 |  | 4885.78 | 939.05
| D5-3-23 换 | 钢筋混凝土井盖、井圈制作 井盖 合并制作子目 普通商品混凝土 碎石粒径20石 C30 |  | 10m3 | 0.1682 |  | 6517.49 | 1096.24
| D5-3-27 换 | 井盖、井箅安装 检查井 铸铁井盖、座 合并制作子目 砂浆制作 现场搅拌抹灰砂浆 水泥砂浆 1：2 |  | 10套 | 0.1 |  | 2664 | 266.4
24 | 040504002012 | 混凝土井//沟内矩形污水检查井(JW8,h=2.992m) | 1.垫层、基础材质及厚度:碎石层500厚,C15砼垫层100厚 2.混凝土强度等级:C30 3.盖板材质、规格:钢筋砼 4.井盖、井圈材质及规格:Φ700钢纤维井盖 | 座 | 1 |  | 7437.56 | 7437.56
| D5-3-2 | 非定型井垫层 碎石 |  | 10m3 | 0.7605 |  | 1902.57 | 1446.9
| D5-3-4 换 | 非定型井垫层 混凝土 合并制作子目 普通商品混凝土 碎石粒径40石 C15 |  | 10m3 | 0.1089 |  | 4850.2 | 528.19
| D5-5-7 换 | 沉井制作 混凝土 井壁、隔墙 合并制作子目 普通商品混凝土 碎石粒径20石 C30 |  | 10m3 | 0.64627 |  | 4890.79 | 3160.77
| D5-5-8 换 | 沉井制作 混凝土 底板 合并制作子目 普通商品混凝土 碎石粒径20石 C30 |  | 10m3 | 0.1922 |  | 4885.78 | 939.05
综合单价计算表
工程名称：南澳县云澳镇污水处理设施及管网配套工程 | [5 empty] | 第 11 页 共 32 页
序号 | 编码 | 名称 | 项目特征 | 单位 | 工程量 |  | 综合单价 （元） | 综合合价 （元）
| D5-3-23 换 | 钢筋混凝土井盖、井圈制作 井盖 合并制作子目 普通商品混凝土 碎石粒径20石 C30 |  | 10m3 | 0.1682 |  | 6517.49 | 1096.24
| D5-3-27 换 | 井盖、井箅安装 检查井 铸铁井盖、座 合并制作子目 砂浆制作 现场搅拌抹灰砂浆 水泥砂浆 1：2 |  | 10套 | 0.1 |  | 2664 | 266.4
25 | 040504002005 | 混凝土井//沟内矩形污水检查井(JW10,h=3.234m) | 1.垫层、基础材质及厚度:碎石层500厚,C15砼垫层150厚 2.混凝土强度等级:C30 3.盖板材质、规格:钢筋砼 4.井盖、井圈材质及规格:Φ700钢纤维井盖 | 座 | 1 |  | 7693.21 | 7693.21
| D5-3-2 | 非定型井垫层 碎石 |  | 10m3 | 0.7605 |  | 1902.57 | 1446.9
| D5-3-4 换 | 非定型井垫层 混凝土 合并制作子目 普通商品混凝土 碎石粒径40石 C15 |  | 10m3 | 0.1089 |  | 4850.2 | 528.19
| D5-5-7 换 | 沉井制作 混凝土 井壁、隔墙 合并制作子目 普通商品混凝土 碎石粒径20石 C30 |  | 10m3 | 0.69854 |  | 4890.79 | 3416.41
| D5-5-8 换 | 沉井制作 混凝土 底板 合并制作子目 普通商品混凝土 碎石粒径20石 C30 |  | 10m3 | 0.1922 |  | 4885.78 | 939.05
| D5-3-23 换 | 钢筋混凝土井盖、井圈制作 井盖 合并制作子目 普通商品混凝土 碎石粒径20石 C30 |  | 10m3 | 0.1682 |  | 6517.49 | 1096.24
| D5-3-27 换 | 井盖、井箅安装 检查井 铸铁井盖、座 合并制作子目 砂浆制作 现场搅拌抹灰砂浆 水泥砂浆 1：2 |  | 10套 | 0.1 |  | 2664 | 266.4
综合单价计算表
工程名称：南澳县云澳镇污水处理设施及管网配套工程 | [5 empty] | 第 12 页 共 32 页
序号 | 编码 | 名称 | 项目特征 | 单位 | 工程量 |  | 综合单价 （元） | 综合合价 （元）
26 | 040504002006 | 混凝土井//沟内矩形污水检查井(JW11,h=4.118m) | 1.垫层、基础材质及厚度:碎石层500厚,C15砼垫层100厚 2.混凝土强度等级:C30 3.盖板材质、规格:钢筋砼 4.井盖、井圈材质及规格:Φ700钢纤维井盖 | 座 | 1 |  | 8627.1 | 8627.1
| D5-3-2 | 非定型井垫层 碎石 |  | 10m3 | 0.7605 |  | 1902.57 | 1446.9
| D5-3-4 换 | 非定型井垫层 混凝土 合并制作子目 普通商品混凝土 碎石粒径40石 C15 |  | 10m3 | 0.1089 |  | 4850.2 | 528.19
| D5-5-7 换 | 沉井制作 混凝土 井壁、隔墙 合并制作子目 普通商品混凝土 碎石粒径20石 C30 |  | 10m3 | 0.88949 |  | 4890.79 | 4350.31
| D5-5-8 换 | 沉井制作 混凝土 底板 合并制作子目 普通商品混凝土 碎石粒径20石 C30 |  | 10m3 | 0.1922 |  | 4885.78 | 939.05
| D5-3-23 换 | 钢筋混凝土井盖、井圈制作 井盖 合并制作子目 普通商品混凝土 碎石粒径20石 C30 |  | 10m3 | 0.1682 |  | 6517.49 | 1096.24
| D5-3-27 换 | 井盖、井箅安装 检查井 铸铁井盖、座 合并制作子目 砂浆制作 现场搅拌抹灰砂浆 水泥砂浆 1：2 |  | 10套 | 0.1 |  | 2664 | 266.4
27 | 040504002007 | 混凝土井//沟内矩形污水检查井(JW32,h=3.630m) | 1.垫层、基础材质及厚度:碎石层500厚,C15砼垫层100厚 2.混凝土强度等级:C30 3.盖板材质、规格:钢筋砼 4.井盖、井圈材质及规格:Φ700钢纤维井盖 | 座 | 1 |  | 8111.56 | 8111.56
| D5-3-2 | 非定型井垫层 碎石 |  | 10m3 | 0.7605 |  | 1902.57 | 1446.9
| D5-3-4 换 | 非定型井垫层 混凝土 合并制作子目 普通商品混凝土 碎石粒径40石 C15 |  | 10m3 | 0.1089 |  | 4850.2 | 528.19
综合单价计算表
工程名称：南澳县云澳镇污水处理设施及管网配套工程 | [5 empty] | 第 13 页 共 32 页
序号 | 编码 | 名称 | 项目特征 | 单位 | 工程量 |  | 综合单价 （元） | 综合合价 （元）
| D5-5-7 换 | 沉井制作 混凝土 井壁、隔墙 合并制作子目 普通商品混凝土 碎石粒径20石 C30 |  | 10m3 | 0.78408 |  | 4890.79 | 3834.77
| D5-5-8 换 | 沉井制作 混凝土 底板 合并制作子目 普通商品混凝土 碎石粒径20石 C30 |  | 10m3 | 0.1922 |  | 4885.78 | 939.05
| D5-3-23 换 | 钢筋混凝土井盖、井圈制作 井盖 合并制作子目 普通商品混凝土 碎石粒径20石 C30 |  | 10m3 | 0.1682 |  | 6517.49 | 1096.24
| D5-3-27 换 | 井盖、井箅安装 检查井 铸铁井盖、座 合并制作子目 砂浆制作 现场搅拌抹灰砂浆 水泥砂浆 1：2 |  | 10套 | 0.1 |  | 2664 | 266.4
28 | 040504002008 | 混凝土井//沟内矩形污水检查井(JW34,h=3.948m) | 1.垫层、基础材质及厚度:碎石层500厚,C15砼垫层100厚 2.混凝土强度等级:C30 3.盖板材质、规格:钢筋砼 4.井盖、井圈材质及规格:Φ700钢纤维井盖 | 座 | 1 |  | 8447.51 | 8447.51
| D5-3-2 | 非定型井垫层 碎石 |  | 10m3 | 0.7605 |  | 1902.57 | 1446.9
| D5-3-4 换 | 非定型井垫层 混凝土 合并制作子目 普通商品混凝土 碎石粒径40石 C15 |  | 10m3 | 0.1089 |  | 4850.2 | 528.19
| D5-5-7 换 | 沉井制作 混凝土 井壁、隔墙 合并制作子目 普通商品混凝土 碎石粒径20石 C30 |  | 10m3 | 0.85277 |  | 4890.79 | 4170.72
| D5-5-8 换 | 沉井制作 混凝土 底板 合并制作子目 普通商品混凝土 碎石粒径20石 C30 |  | 10m3 | 0.1922 |  | 4885.78 | 939.05
综合单价计算表
工程名称：南澳县云澳镇污水处理设施及管网配套工程 | [5 empty] | 第 14 页 共 32 页
序号 | 编码 | 名称 | 项目特征 | 单位 | 工程量 |  | 综合单价 （元） | 综合合价 （元）
| D5-3-23 换 | 钢筋混凝土井盖、井圈制作 井盖 合并制作子目 普通商品混凝土 碎石粒径20石 C30 |  | 10m3 | 0.1682 |  | 6517.49 | 1096.24
| D5-3-27 换 | 井盖、井箅安装 检查井 铸铁井盖、座 合并制作子目 砂浆制作 现场搅拌抹灰砂浆 水泥砂浆 1：2 |  | 10套 | 0.1 |  | 2664 | 266.4
29 | 040504002009 | 混凝土井//沟内矩形污水检查井(JW35,h=4.073m) | 1.垫层、基础材质及厚度:碎石层500厚,C15砼垫层100厚 2.混凝土强度等级:C30 3.盖板材质、规格:钢筋砼 4.井盖、井圈材质及规格:Φ700钢纤维井盖 | 座 | 1 |  | 8579.56 | 8579.56
| D5-3-2 | 非定型井垫层 碎石 |  | 10m3 | 0.7605 |  | 1902.57 | 1446.9
| D5-3-4 换 | 非定型井垫层 混凝土 合并制作子目 普通商品混凝土 碎石粒径40石 C15 |  | 10m3 | 0.1089 |  | 4850.2 | 528.19
| D5-5-7 换 | 沉井制作 混凝土 井壁、隔墙 合并制作子目 普通商品混凝土 碎石粒径20石 C30 |  | 10m3 | 0.87977 |  | 4890.79 | 4302.77
| D5-5-8 换 | 沉井制作 混凝土 底板 合并制作子目 普通商品混凝土 碎石粒径20石 C30 |  | 10m3 | 0.1922 |  | 4885.78 | 939.05
| D5-3-23 换 | 钢筋混凝土井盖、井圈制作 井盖 合并制作子目 普通商品混凝土 碎石粒径20石 C30 |  | 10m3 | 0.1682 |  | 6517.49 | 1096.24
| D5-3-27 换 | 井盖、井箅安装 检查井 铸铁井盖、座 合并制作子目 砂浆制作 现场搅拌抹灰砂浆 水泥砂浆 1：2 |  | 10套 | 0.1 |  | 2664 | 266.4
综合单价计算表
工程名称：南澳县云澳镇污水处理设施及管网配套工程 | [5 empty] | 第 15 页 共 32 页
序号 | 编码 | 名称 | 项目特征 | 单位 | 工程量 |  | 综合单价 （元） | 综合合价 （元）
30 | 040504002010 | 混凝土井//沟内接驳暗井(JB1~5,h=0.68m) | 1.垫层、基础材质及厚度:碎石层500厚,C15砼垫层100厚 2.混凝土强度等级:C30 3.盖板材质、规格:钢筋砼200厚 4.防渗、防水要求:墙身内外均用1:2防水水泥砂浆，厚20 | 座 | 5 |  | 1290.98 | 6454.9
| D5-3-2 | 非定型井垫层 碎石 |  | 10m3 | 1.207 |  | 1902.57 | 2296.4
| D5-3-4 换 | 非定型井垫层 混凝土 合并制作子目 普通商品混凝土 碎石粒径40石 C15 |  | 10m3 | 0.13875 |  | 4850.2 | 672.97
| D5-5-7 换 | 沉井制作 混凝土 井壁、隔墙 合并制作子目 普通商品混凝土 碎石粒径20石 C25 |  | 10m3 | 0.26475 |  | 4708.19 | 1246.49
| D5-5-8 换 | 沉井制作 混凝土 底板 合并制作子目 普通商品混凝土 碎石粒径20石 C25 |  | 10m3 | 0.04431 |  | 4703.18 | 208.4
| D5-3-23 换 | 钢筋混凝土井盖、井圈制作 井盖 合并制作子目 普通商品混凝土 碎石粒径20石 C25 |  | 10m3 | 0.17195 |  | 6334.89 | 1089.28
| D5-3-9 换 | 井底流槽 现浇混凝土 合并制作子目 普通商品混凝土 碎石粒径20石 C20 |  | 10m3 | 0.03925 |  | 5503.3 | 216
| D5-3-12 换 | 砖墙 抹灰 井内侧 合并制作子目 砂浆制作 现场搅拌抹灰砂浆 水泥防水砂浆 1：2 |  | 100m2 | 0.09106 |  | 3152.58 | 287.07
| D5-3-12 R*0.8 | 砖墙 抹灰 井内侧 井外壁抹灰 人工*0.8 合并制作子目 砂浆制作 现场搅拌抹灰砂浆 水泥防水砂浆 1：2 |  | 100m2 | 0.15801 |  | 2773.59 | 438.25
综合单价计算表
工程名称：南澳县云澳镇污水处理设施及管网配套工程 | [5 empty] | 第 16 页 共 32 页
序号 | 编码 | 名称 | 项目特征 | 单位 | 工程量 |  | 综合单价 （元） | 综合合价 （元）
31 | 040504002011 | 混凝土井//沟内接驳暗井(JB6,h=0.88m) | 1.垫层、基础材质及厚度:碎石层500厚,C15砼垫层100厚 2.混凝土强度等级:C30 3.盖板材质、规格:钢筋砼200厚 4.防渗、防水要求:墙身内外均用1:2防水水泥砂浆，厚20 | 座 | 1 |  | 1585.61 | 1585.61
| D5-3-2 | 非定型井垫层 碎石 |  | 10m3 | 0.2414 |  | 1902.57 | 459.28
| D5-3-4 换 | 非定型井垫层 混凝土 合并制作子目 普通商品混凝土 碎石粒径40石 C15 |  | 10m3 | 0.02775 |  | 4850.2 | 134.59
| D5-5-7 换 | 沉井制作 混凝土 井壁、隔墙 合并制作子目 普通商品混凝土 碎石粒径20石 C25 |  | 10m3 | 0.06853 |  | 4708.19 | 322.65
| D5-5-8 换 | 沉井制作 混凝土 底板 合并制作子目 普通商品混凝土 碎石粒径20石 C25 |  | 10m3 | 0.04431 |  | 4703.18 | 208.4
| D5-3-23 换 | 钢筋混凝土井盖、井圈制作 井盖 合并制作子目 普通商品混凝土 碎石粒径20石 C25 |  | 10m3 | 0.03439 |  | 6334.89 | 217.86
| D5-3-9 换 | 井底流槽 现浇混凝土 合并制作子目 普通商品混凝土 碎石粒径20石 C20 |  | 10m3 | 0.01308 |  | 5503.3 | 71.98
| D5-3-12 换 | 砖墙 抹灰 井内侧 合并制作子目 砂浆制作 现场搅拌抹灰砂浆 水泥防水砂浆 1：2 |  | 100m2 | 0.01821 |  | 3152.58 | 57.41
| D5-3-12 R*0.8 | 砖墙 抹灰 井内侧 井外壁抹灰 人工*0.8 合并制作子目 砂浆制作 现场搅拌抹灰砂浆 水泥防水砂浆 1：2 |  | 100m2 | 0.0409 |  | 2773.59 | 113.44
综合单价计算表
工程名称：南澳县云澳镇污水处理设施及管网配套工程 | [5 empty] | 第 17 页 共 32 页
序号 | 编码 | 名称 | 项目特征 | 单位 | 工程量 |  | 综合单价 （元） | 综合合价 （元）
32 | 040504001001 | 砖砌井//岸上圆形污水检查井(Φ1000,h=4.0m) | 1.类型:Φ1000圆形砖砌污水检查井（平均井深4.0M） 2.垫层、基础材质及厚度:C20混凝土井基150mm厚，碎石层100厚 3.砌筑材料品种、规格、强度等级:MU10标准砖240×115×53 4.勾缝、抹面要求:1:2水泥防水砂浆 5.砂浆强度等级、配合比:水泥砂浆M7.5 6.混凝土强度等级:20石商品混凝土C20 7.井盖、井圈材质及规格:钢纤维B级井盖（成品）,防护网 | 座 | 15 |  | 3075.29 | 46129.35
| D5-3-2 | 非定型井垫层 碎石 |  | 10m3 | 0.41625 |  | 1902.57 | 791.94
| D5-2-8 换 | 砖砌圆型污水检查井 适用管径 200-600 井径1000 井深2.5m内 实际深度(m):4 合并制作子目 砂浆制作 现场搅拌砌筑砂浆 水泥砂浆 M10 合并制作子目 砂浆制作 现场搅拌抹灰砂浆 水泥防水砂浆 1：2 合并制作子目 普通商品混凝土 碎石粒径20石 C20 合并制作子目 砂浆制作 现场搅拌砌筑砂浆 水泥砂浆 M7.5 |  | 座 | 15 |  | 3008.43 | 45126.45
| 3205001@1 | 防护网 |  | 个 | 15 |  | 14.06 | 210.9
综合单价计算表
工程名称：南澳县云澳镇污水处理设施及管网配套工程 | [5 empty] | 第 18 页 共 32 页
序号 | 编码 | 名称 | 项目特征 | 单位 | 工程量 |  | 综合单价 （元） | 综合合价 （元）
33 | 040504001002 | 砖砌井//岸上圆形污水检查井(Φ1000,h=5.5m) | 1.类型:Φ1000圆形砖砌污水检查井（平均井深5.5M） 2.垫层、基础材质及厚度:C20混凝土井基150mm厚，碎石层100厚 3.砌筑材料品种、规格、强度等级:MU10标准砖240×115×53 4.勾缝、抹面要求:1:2水泥防水砂浆 5.砂浆强度等级、配合比:水泥砂浆M7.5 6.混凝土强度等级:20石商品混凝土C20 7.井盖、井圈材质及规格:钢纤维B级井盖（成品）,防护网 | 座 | 3 |  | 3652.43 | 10957.29
| D5-3-2 | 非定型井垫层 碎石 |  | 10m3 | 0.08325 |  | 1902.57 | 158.39
| D5-2-8 换 | 砖砌圆型污水检查井 适用管径 200-600 井径1000 井深2.5m内 实际深度(m):5.5 合并制作子目 砂浆制作 现场搅拌砌筑砂浆 水泥砂浆 M10 合并制作子目 砂浆制作 现场搅拌抹灰砂浆 水泥防水砂浆 1：2 合并制作子目 普通商品混凝土 碎石粒径20石 C20 合并制作子目 砂浆制作 现场搅拌砌筑砂浆 水泥砂浆 M7.5 |  | 座 | 3 |  | 3585.58 | 10756.74
| 3205001@1 | 防护网 |  | 个 | 3 |  | 14.06 | 42.18
综合单价计算表
工程名称：南澳县云澳镇污水处理设施及管网配套工程 | [5 empty] | 第 19 页 共 32 页
序号 | 编码 | 名称 | 项目特征 | 单位 | 工程量 |  | 综合单价 （元） | 综合合价 （元）
34 | 040504001003 | 砖砌井//岸上圆形污水检查井(Φ1000,h=3.5m) | 1.类型:Φ1000圆形砖砌污水检查井（平均井深3.5M） 2.垫层、基础材质及厚度:C20混凝土井基150mm厚，碎石层100厚 3.砌筑材料品种、规格、强度等级:MU10标准砖240×115×53 4.勾缝、抹面要求:1:2水泥防水砂浆 5.砂浆强度等级、配合比:水泥砂浆M7.5 6.混凝土强度等级:20石商品混凝土C20 7.井盖、井圈材质及规格:钢纤维B级井盖（成品）,防护网 | 座 | 1 |  | 2882.93 | 2882.93
| D5-3-2 | 非定型井垫层 碎石 |  | 10m3 | 0.02775 |  | 1902.57 | 52.8
| D5-2-8 换 | 砖砌圆型污水检查井 适用管径 200-600 井径1000 井深2.5m内 实际深度(m):3.5 合并制作子目 砂浆制作 现场搅拌砌筑砂浆 水泥砂浆 M10 合并制作子目 砂浆制作 现场搅拌抹灰砂浆 水泥防水砂浆 1：2 合并制作子目 普通商品混凝土 碎石粒径20石 C20 合并制作子目 砂浆制作 现场搅拌砌筑砂浆 水泥砂浆 M7.5 |  | 座 | 1 |  | 2816.07 | 2816.07
| 3205001@1 | 防护网 |  | 个 | 1 |  | 14.06 | 14.06
综合单价计算表
工程名称：南澳县云澳镇污水处理设施及管网配套工程 | [5 empty] | 第 20 页 共 32 页
序号 | 编码 | 名称 | 项目特征 | 单位 | 工程量 |  | 综合单价 （元） | 综合合价 （元）
35 | 040504001004 | 砖砌井//岸上方形污水检查井(600*600,h=1.5m内) | 1.类型:岸上方形污水检查井(600*600,h=1.5m内) 2.垫层、基础材质及厚度:C20混凝土井基200mm厚，碎石层100厚 3.砌筑材料品种、规格、强度等级:MU10标准砖240×115×53 4.勾缝、抹面要求:1:2水泥砂浆 5.砂浆强度等级、配合比:水泥砂浆M7.5 6.混凝土强度等级:20石商品混凝土C20 7.井盖、井圈材质及规格:钢筋混凝土井座、盖 | 座 | 43 |  | 939.51 | 40398.93
| D5-3-2 | 非定型井垫层 碎石 |  | 10m3 | 0.7955 |  | 1902.57 | 1513.49
| D5-3-4 换 | 非定型井垫层 混凝土 合并制作子目 普通商品混凝土 碎石粒径20石 C20 |  | 10m3 | 1.1571 |  | 5202.82 | 6020.34
| D5-3-6 换 | 砖砌 矩形 合并制作子目 砂浆制作 现场搅拌砌筑砂浆 水泥砂浆 M7.5 |  | 10m3 | 3.6223 |  | 5583.62 | 20225.66
| D5-3-12 换 | 砖墙 抹灰 井内侧 合并制作子目 砂浆制作 现场搅拌抹灰砂浆 水泥砂浆 1：2 |  | 100m2 | 1.548 |  | 2951.38 | 4568.74
| D5-3-12 R*0.8 | 砖墙 抹灰 井内侧 井外壁抹灰 人工*0.8 合并制作子目 砂浆制作 现场搅拌抹灰砂浆 水泥砂浆 1：2 |  | 100m2 | 2.4768 |  | 2572.39 | 6371.3
| D5-3-23 换 | 钢筋混凝土井盖、井圈制作 井盖 合并制作子目 普通商品混凝土 碎石粒径20石 C25 |  | 10m3 | 0.14749 |  | 6334.89 | 934.33
| D5-3-24 换 | 钢筋混凝土井盖、井圈制作 井圈 合并制作子目 普通商品混凝土 碎石粒径20石 C25 |  | 10m3 | 0.11395 |  | 6715.33 | 765.21
综合单价计算表
工程名称：南澳县云澳镇污水处理设施及管网配套工程 | [5 empty] | 第 21 页 共 32 页
序号 | 编码 | 名称 | 项目特征 | 单位 | 工程量 |  | 综合单价 （元） | 综合合价 （元）
36 | 040504009001 | 雨水口[平入式单篦雨水口] | 1.雨水篦子及圈口材质、型号、规格:750×450雨水篦子(钢钎维I级) 2.垫层、基础材质及厚度:C20混凝土井基100mm厚，碎石层100厚 3.砌筑材料品种、规格:MU10标准砖240×115×53 4.砂浆强度等级及配合比:M7.5 | 座 | 26 |  | 932.25 | 24238.5
| D5-3-2 | 非定型井垫层 碎石 |  | 10m3 | 0.51116 |  | 1902.57 | 972.52
| D5-2-140 换 | 平篦式雨水进水井 单平篦(680×380)井深 1m 实际深度(m):1.2 合并制作子目 砂浆制作 现场搅拌抹灰砂浆 水泥砂浆 1：2 合并制作子目 砂浆制作 现场搅拌抹灰砂浆 水泥砂浆 1：3 合并制作子目 砂浆制作 现场搅拌砌筑砂浆 水泥砂浆 M7.5 合并制作子目 普通商品混凝土 碎石粒径20石 C20 |  | 座 | 26 |  | 894.85 | 23266.1
37 | 040302001001 | 圆木桩 | 1.桩长:L ≤ 5m 2.材质:红松圆木 3.尾径:15cm | 根 | 143 |  | 205.85 | 29436.55
| 借A2-105 换 | 机械打圆木桩 桩长(5m以内) 单位工程的工程量在20m3以内 |  | 10m3 | 1.5873 |  | 18544.3 | 29435.37
38 | 040601006001 | 现浇混凝土池底//300厚 | 1.混凝土强度等级:C30 | m3 | 9 |  | 497.04 | 4473.36
| D5-5-34 换 | 现浇钢筋混凝土池 半地下室池底 平池底(厚度) 50cm以内 合并制作子目 普通商品混凝土 碎石粒径20石 C30 |  | 10m3 | 0.9 |  | 4970.29 | 4473.26
39 | 040601007001 | 现浇混凝土池壁(隔墙)//300厚 | 1.混凝土强度等级:C30 2.防水、抗渗要求:1:2防水水泥砂浆，厚20 | m3 | 24.768 |  | 561.32 | 13902.77
综合单价计算表
工程名称：南澳县云澳镇污水处理设施及管网配套工程 | [5 empty] | 第 22 页 共 32 页
序号 | 编码 | 名称 | 项目特征 | 单位 | 工程量 |  | 综合单价 （元） | 综合合价 （元）
| D5-5-45 换 | 现浇钢筋混凝土池 池壁(隔墙) 直、矩形(厚度) 30cm以内 合并制作子目 普通商品混凝土 碎石粒径20石 C30 |  | 10m3 | 2.4768 |  | 5613.38 | 13903.22
40 | 040601009001 | 现浇混凝土池梁 | 1.混凝土强度等级:C30 | m3 | 0.525 |  | 545.53 | 286.4
| D5-5-59 换 | 现浇钢筋混凝土池 单梁 合并制作子目 普通商品混凝土 碎石粒径20石 C30 |  | 10m3 | 0.0525 |  | 5455.12 | 286.39
41 | 040601027001 | 刚性防水[井池底] | 1.工艺要求:普通做法 2.材料品种、规格:水泥砂浆 1：2 | m2 | 20 |  | 23.65 | 473
| D5-5-132 换 | 防水工程 防水砂浆 平池底 合并制作子目 砂浆制作 现场搅拌抹灰砂浆 水泥砂浆 1：2 |  | 100m2 | 0.2 |  | 2364.48 | 472.9
42 | 040601027002 | 刚性防水[井池墙] | 1.工艺要求:普通做法 2.材料品种、规格:水泥砂浆 1：2 | m2 | 77.4 |  | 30.43 | 2355.28
| D5-5-134 换 | 防水工程 防水砂浆 直池壁 合并制作子目 砂浆制作 现场搅拌抹灰砂浆 水泥砂浆 1：2 |  | 100m2 | 0.774 |  | 3043.44 | 2355.62
43 | 040601015001 | 混凝土楼梯 |  | m3 | 1.48 |  | 511.16 | 756.52
| D3-3-63 换 | 楼梯 直形 合并制作子目 普通商品混凝土 碎石粒径20石 C30 |  | 10m3 | 0.148 |  | 5111.57 | 756.51
44 | 040601018001 | 预制混凝土板[污水池盖板] | 1.构件代号、名称:污水池盖板 2.混凝土强度等级:C30 | m3 | 3.4104 |  | 807.98 | 2755.53
| D5-3-106 换 | 井室盖板 矩形盖板(每块体积m3) 0.3以内 合并制作子目 砂浆制作 现场搅拌抹灰砂浆 水泥砂浆 1：2 |  | 10m3 | 0.34104 |  | 1967.65 | 671.05
综合单价计算表
工程名称：南澳县云澳镇污水处理设施及管网配套工程 | [5 empty] | 第 23 页 共 32 页
序号 | 编码 | 名称 | 项目特征 | 单位 | 工程量 |  | 综合单价 （元） | 综合合价 （元）
| D5-3-88 换 | 预制 矩形盖板(板厚cm) 20以内 合并制作子目 普通商品混凝土 碎石粒径20石 C30 |  | 10m3 | 0.34104 |  | 6112.17 | 2084.49
45 | 040901002001 | 预制构件钢筋[污水池盖板] | 1.材料种类:螺纹钢 2.钢筋规格:14 | t | 0.4257 |  | 4082.3 | 1737.84
| D5-6-5 | 预制(直径mm) Φ25以内 |  | t | 0.4257 |  | 4082.3 | 1737.84
46 | 040901001001 | 现浇构件钢筋 | 1.材料种类:检查井钢筋 2.钢筋规格:25内 | t | 31.957 |  | 4102.09 | 131090.49
| D5-6-1 | 现浇(直径mm) Φ10以内 |  | t | 0.43 |  | 4828.24 | 2076.14
| D5-6-2 | 现浇(直径mm) Φ25以内 |  | t | 31.527 |  | 4092.19 | 129014.47
47 | 040901001002 | 现浇构件钢筋 | 1.材料种类:池水池钢筋 2.钢筋规格:25内 | t | 5.333 |  | 4151.54 | 22140.16
| D5-6-1 | 现浇(直径mm) Φ10以内 |  | t | 0.43 |  | 4828.24 | 2076.14
| D5-6-2 | 现浇(直径mm) Φ25以内 |  | t | 4.903 |  | 4092.19 | 20064.01
48 | 041001007001 | 拆除砖石结构 | 1.结构形式:石砌体 2.其他:拆除后石方不外运 | m3 | 559 |  | 121.25 | 67778.75
| D1-4-69 R*1.17 | 拆除砖砌其它构筑物 拆除石砌构筑物时 人工*1.17 |  | 10m3 | 55.9 |  | 1212.49 | 67778.19
49 | 040305003001 | 浆砌块料//恢复堤围 | 1.材料品种、规格:块石(利用拆除石料) 2.砂浆强度等级:水泥砂浆M7.5 | m3 | 559 |  | 291.79 | 163110.61
| D1-2-29 换 | 浆砌块石 合并制作子目 砂浆制作 现场搅拌砌筑砂浆 水泥砂浆 M7.5 |  | 10m3 | 55.9 |  | 2665.79 | 149017.66
| D1-2-34 换 | 浆砌块石面勾平缝 合并制作子目 砂浆制作 现场搅拌抹灰砂浆 水泥砂浆 1：2 |  | 100m2 | 13.92 |  | 1012.45 | 14093.3
50 | 040305003002 | 浆砌块料//恢复堤围加宽部分 | 1.材料品种、规格:块石 2.砂浆强度等级:水泥砂浆M7.5 | m3 | 195 |  | 366.21 | 71410.95
综合单价计算表
工程名称：南澳县云澳镇污水处理设施及管网配套工程 | [5 empty] | 第 24 页 共 32 页
序号 | 编码 | 名称 | 项目特征 | 单位 | 工程量 |  | 综合单价 （元） | 综合合价 （元）
| D1-2-29 换 | 浆砌块石 合并制作子目 砂浆制作 现场搅拌砌筑砂浆 水泥砂浆 M7.5 |  | 10m3 | 19.5 |  | 3662.02 | 71409.39
51 | 040305003003 | 浆砌块料//修复破损堤围 | 1.材料品种、规格:块石(利用拆除石料) 2.砂浆强度等级:水泥砂浆M7.5 | m3 | 728 |  | 266.59 | 194077.52
| D1-2-29 换 | 浆砌块石 合并制作子目 砂浆制作 现场搅拌砌筑砂浆 水泥砂浆 M7.5 |  | 10m3 | 72.8 |  | 2665.79 | 194069.51
52 | 010202006002 | 钢板桩[III型拉森钢板桩] | 1.桩长:9米 | t | 1544.4 |  | 755.64 | 1167010.42
| D1-3-17 | 管、基坑打拔拉森钢板桩 砂、碎石、石屑及散料天然基础支护 |  | 10t | 154.44 |  | 4714.63 | 728127.46
| D1-3-20 | 管、基坑打拔拉森钢板桩 拔拉森钢板桩 |  | 10t | 154.44 |  | 2593.81 | 400588.02
| D1-3-21 | 管沟、基坑拉森钢板桩支撑 宽度4m内 |  | 10延长米 | 57.2 |  | 669.47 | 38293.68
53 | 030109011001 | 潜水泵 | 1.名称:潜污泵 2.型号:20QW400－7-15 | 台 | 2 |  | 9661.56 | 19323.12
| 借C1-9-123 | 潜水泵安装 设备重量(0.2t以内) |  | 台 | 2 |  | 9661.56 | 19323.12
54 | 040502002001 | 钢管管件制作、安装 | 1.种类:弯头 2.材质及规格:橡胶 | 个 | 2 |  | 711.21 | 1422.42
| D4-2-125 换 | 焊接弯头(异径管)安装 管外径×壁厚(mm以内) 325×8 管道安装总工程量不足50m 人工*1.3,机械*1.3 |  | 个 | 2 |  | 711.21 | 1422.42
55 | 040502005001 | 阀门[止回阀DN300] | 1.种类:止回阀 2.材质及规格:铸铁 DN300 3.连接形式:法兰 | 个 | 2 |  | 3347.89 | 6695.78
| D4-2-304 换 | 法兰阀门安装(不带管件) 公称直径(mm以内) 300 管道安装总工程量不足50m 人工*1.3,机械*1.3 |  | 个 | 2 |  | 3347.89 | 6695.78
综合单价计算表
工程名称：南澳县云澳镇污水处理设施及管网配套工程 | [5 empty] | 第 25 页 共 32 页
序号 | 编码 | 名称 | 项目特征 | 单位 | 工程量 |  | 综合单价 （元） | 综合合价 （元）
56 | 040502005002 | 阀门[蝶阀DN300] | 1.种类:蝶阀 2.材质及规格:铸铁 DN300 3.连接形式:法兰 | 个 | 2 |  | 3459.44 | 6918.88
| D4-2-304 换 | 法兰阀门安装(不带管件) 公称直径(mm以内) 300 管道安装总工程量不足50m 人工*1.3,机械*1.3 |  | 个 | 2 |  | 3459.44 | 6918.88
57 | 040502006001 | 法兰[DN300] | 1.材质、规格、结构形式:钢 2.连接形式:法兰 | 个 | 8 |  | 579.25 | 4634
| D4-2-192 换 | 法兰管件安装 公称直径(mm以内) 300 管道安装总工程量不足50m 人工*1.3,机械*1.3 |  | 副 | 8 |  | 579.25 | 4634
58 | 031003010001 | 软接头(软管) | 1.材质:橡胶接头 2.规格:DN300 3.连接形式:法兰 | 个 | 4 |  | 2808.96 | 11235.84
| 借C8-2-85 | 可曲挠橡胶接头安装 公称直径(300mm以内) |  | 个 | 4 |  | 2808.96 | 11235.84
59 | 041001006001 | 拆除管道 | 1.材质:混凝土 2.管径:400 | m | 436 |  | 44.51 | 19406.36
| D1-4-47 | 拆除混凝土管道 管径在(mm)以内 Φ450 |  | 100m | 4.36 |  | 4297.7 | 18737.97
| D1-1-114 换 | 挖掘机挖石方、自卸汽车运卸松散石方 运距1km 实际运距(km):5 |  | 1000m3 | 0.01918 |  | 35078.64 | 672.81
60 | 041001006002 | 拆除管道 | 1.材质:混凝土 2.管径:600 | m | 48 |  | 33.78 | 1621.44
| D1-4-48 | 拆除混凝土管道 管径在(mm)以内 Φ600 |  | 100m | 0.48 |  | 3048.02 | 1463.05
| D1-1-114 换 | 挖掘机挖石方、自卸汽车运卸松散石方 运距1km 实际运距(km):5 |  | 1000m3 | 0.00452 |  | 35078.64 | 158.56
61 | 041001001002 | 拆除路面 | 1.材质:混凝土类（无筋） 2.厚度:20cm 3.余方外运:废渣外运5Km | m2 | 1320 |  | 19.07 | 25172.4
综合单价计算表
工程名称：南澳县云澳镇污水处理设施及管网配套工程 | [5 empty] | 第 26 页 共 32 页
序号 | 编码 | 名称 | 项目特征 | 单位 | 工程量 |  | 综合单价 （元） | 综合合价 （元）
| D1-4-13 换 | 液压岩石破碎机破碎混凝土类面层 厚15cm内 实际厚度(cm):20 |  | 100m2 | 13.2 |  | 1205.28 | 15909.7
| D1-1-114 换 | 挖掘机挖石方、自卸汽车运卸松散石方 运距1km 实际运距(km):5 |  | 1000m3 | 0.264 |  | 35078.63 | 9260.76
62 | 041001003002 | 拆除基层 | 1.材质:碎（砾）石 2.厚度:18cm 3.余方外运:废渣外运5Km | m2 | 1320 |  | 17.09 | 22558.8
| D1-4-15 换 | 机械拆除各类底层 厚15cm内 实际厚度(cm):18 |  | 100m2 | 13.2 |  | 1442.38 | 19039.42
| D1-1-57 换 | 挖土机装土自卸汽车运卸土方 运距1km 实际运距(km):5 |  | 1000m3 | 0.2376 |  | 14839.87 | 3525.95
63 | 040202001001 | 路床(槽)整形 | 1.部位:开挖路床 | m2 | 1320 |  | 1.38 | 1821.6
| D2-1-1 | 路床碾压检验 |  | 100m2 | 13.2 |  | 138.31 | 1825.69
64 | 040202015002 | 水泥稳定碎(砾)石//基层修复 | 1.水泥含量:6% 2.石料:石屑混合料 3.厚度:18cm | m2 | 1320 |  | 37.95 | 50094
| D2-2-141 换 | 路拌铺筑水泥石屑混合料 水泥含量6% 厚度 18cm |  | 100m2 | 13.2 |  | 3796.13 | 50108.92
65 | 040203007002 | 水泥混凝土//路面修复 | 1.类型:混凝土路面 2.混凝土强度等级:C35 3.厚度:20cm 4.其他:混凝土路面养生 | m2 | 1320 |  | 106.39 | 140434.8
| D2-3-59 换 | 水泥混凝土路面 厚度 20cm 合并制作子目 普通商品混凝土 碎石粒径40石 C35 |  | 100m2 | 13.2 |  | 10517.83 | 138835.36
| D2-3-73 | 水泥混凝土路面养生 水养生 |  | 100m2 | 13.2 |  | 119.9 | 1582.68
66 | 040101001001 | 挖一般土方 | 1.土壤类别:一、二类土 2.挖土深度:1m 内 | m3 | 2207 |  | 2.57 | 5671.99
| D1-1-26 | 挖土机挖土方 一、二类土 |  | 1000m3 | 2.207 |  | 2560.19 | 5650.34
67 | 040103002002 | 余方弃置 | 1.废弃料品种:杂填土 2.运距:5KM | m3 | 2207 |  | 14.84 | 32751.88
综合单价计算表
工程名称：南澳县云澳镇污水处理设施及管网配套工程 | [5 empty] | 第 27 页 共 32 页
序号 | 编码 | 名称 | 项目特征 | 单位 | 工程量 |  | 综合单价 （元） | 综合合价 （元）
| D1-1-57 换 | 挖土机装土自卸汽车运卸土方 运距1km 实际运距(km):5 |  | 1000m3 | 2.207 |  | 14839.85 | 32751.55
68 | 040202001002 | 路床(槽)整形 | 1.部位:机动车道 2.范围:路床 | m2 | 3486 |  | 1.38 | 4810.68
| D2-1-1 | 路床碾压检验 |  | 100m2 | 34.86 |  | 138.31 | 4821.49
69 | 040202015003 | 水泥稳定碎(砾)石 | 1.水泥含量:5% 2.石料规格:5~40mm 3.厚度:15cm | m2 | 3486 |  | 30.31 | 105660.66
| D2-2-140 换 | 路拌铺筑水泥石屑混合料 水泥含量5% 厚度 15cm |  | 100m2 | 34.86 |  | 3031.48 | 105677.39
70 | 040202015004 | 水泥稳定碎(砾)石 | 1.水泥含量:6% 2.石料规格:5~40mm 3.厚度:15cm | m2 | 3486 |  | 31.42 | 109530.12
| D2-2-140 换 | 路拌铺筑水泥石屑混合料 水泥含量6% 厚度 15cm |  | 100m2 | 34.86 |  | 3142.47 | 109546.5
71 | 040203007003 | 水泥混凝土路面200厚 | 1.混凝土强度等级:C35 2.厚度:20cm | m2 | 3486 |  | 108.18 | 377115.48
| D2-3-59 换 | 水泥混凝土路面 厚度 20cm 合并制作子目 普通商品混凝土 碎石粒径40石 C35 |  | 100m2 | 34.86 |  | 10517.83 | 366651.55
| D2-3-73 | 水泥混凝土路面养生 水养生 |  | 100m2 | 34.86 |  | 119.9 | 4179.71
| D2-3-65 | 伸缝(人工切缝) 沥青玛蹄脂 |  | 10m2 | 0.192 |  | 1225.26 | 235.25
| D2-3-66 | 伸缝(人工切缝) 填充塑料胶 |  | 10m2 | 0.768 |  | 110.83 | 85.12
| D2-3-67 | 缩缝 |  | 100延长米 | 4.3575 |  | 1367.2 | 5957.57
72 | 040901001003 | 现浇构件钢筋 | 1.材料种类:构造筋 2.钢筋规格:φ14 | t | 2.641 |  | 4412.8 | 11654.2
| D2-3-75 | 水泥混凝土路面钢筋 构造筋 |  | t | 0.526 |  | 4283.85 | 2253.31
| D2-3-76 | 水泥混凝土路面钢筋 钢筋网 |  | t | 2.1151 |  | 4444.65 | 9400.88
73 | 040204004001 | 安砌侧(平、缘)石 | 1.材料品种、规格:花岗岩阳沟平石500×250×(120~150) 2.基础、垫层:材料品种、厚度:水泥砂浆 M10 | m | 873 |  | 60.32 | 52659.36
综合单价计算表
工程名称：南澳县云澳镇污水处理设施及管网配套工程 | [5 empty] | 第 28 页 共 32 页
序号 | 编码 | 名称 | 项目特征 | 单位 | 工程量 |  | 综合单价 （元） | 综合合价 （元）
| D2-4-44 R*1.2 | 侧平石铺设 混凝土平石 宽度250mm内 侧平石采用天然石质材料的 人工*1.2 合并制作子目 砂浆制作 现场搅拌砌筑砂浆 水泥砂浆 M10 |  | 100m | 8.73 |  | 6032.31 | 52662.07
74 | 041001001003 | 拆除路面 | 1.材质:混凝土类（无筋） 2.厚度:20cm 3.余方外运:5KM | m2 | 3338 |  | 19.07 | 63655.66
| D1-4-13 换 | 液压岩石破碎机破碎混凝土类面层 厚15cm内 实际厚度(cm):20 |  | 100m2 | 33.38 |  | 1205.28 | 40232.25
| D1-1-114 换 | 挖掘机挖石方、自卸汽车运卸松散石方 运距1km 实际运距(km):5 |  | 1000m3 | 0.6676 |  | 35078.64 | 23418.5
75 | 041001003003 | 拆除基层 | 1.材质:碎（砾）石 2.厚度:30cm 3.余方外运:5KM | m2 | 3338 |  | 34.62 | 115561.56
| D1-4-15 换 | 机械拆除各类底层 厚15cm内 实际厚度(cm):30 |  | 100m2 | 33.38 |  | 2409.99 | 80445.47
| D1-1-114 换 | 挖掘机挖石方、自卸汽车运卸松散石方 运距1km 实际运距(km):5 |  | 1000m3 | 1.0014 |  | 35078.64 | 35127.75
76 | 041001005001 | 拆除侧、平(缘)石 | 1.材质:砼 2.余方外运:5KM | m | 938 |  | 3.92 | 3676.96
| D1-4-43 | 拆除平（缘）石 混凝土 |  | 100m | 9.38 |  | 216.21 | 2028.05
| D1-1-114 换 | 挖掘机挖石方、自卸汽车运卸松散石方 运距1km 实际运距(km):5 |  | 1000m3 | 0.0469 |  | 35078.64 | 1645.19
77 | 040204001001 | 人行道整形碾压 | 1.部位:人行道 2.范围:路床 | m2 | 1043 |  | 1.73 | 1804.39
| D2-1-2 | 人行道整形碾压 |  | 100m2 | 10.43 |  | 173.07 | 1805.12
78 | 040204002001 | 人行道块料铺设 | 1.块料品种、规格:Cc40混凝土步道砖厚60 2.基础、垫层:材料品种、厚度:C20素混凝土厚150 | m2 | 1043 |  | 91.15 | 95069.45
综合单价计算表
工程名称：南澳县云澳镇污水处理设施及管网配套工程 | [5 empty] | 第 29 页 共 32 页
序号 | 编码 | 名称 | 项目特征 | 单位 | 工程量 |  | 综合单价 （元） | 综合合价 （元）
| D2-4-16 | 铺设块料地砖 普通型砖 水泥砂浆1:3 |  | 10m2 | 104.3 |  | 470.58 | 49081.49
| D2-4-29 换 | 人行道垫层 混凝土 厚度 10cm 合并制作子目 普通商品混凝土 碎石粒径40石 C20 |  | 100m2 | 10.43 |  | 4409.8 | 45994.21
79 | 040204004002 | 安砌侧(平、缘)石 | 1.材料品种、规格:花岗岩路侧石1000×350×150 2.基础、垫层:材料品种、厚度:C20砼80厚 | m | 873 |  | 98.29 | 85807.17
| D2-4-36 换 | 人工铺设侧缘石垫层 混凝土垫层 合并制作子目 普通商品混凝土 碎石粒径40石 C20 |  | m3 | 20.952 |  | 443.37 | 9289.49
| D2-4-39 换 | 缘石铺设 石质 长度 50cm 合并制作子目 砂浆制作 现场搅拌抹灰砂浆 水泥砂浆 1：2 合并制作子目 砂浆制作 现场搅拌砌筑砂浆 水泥砂浆 M7.5 |  | 100m | 8.73 |  | 8765.23 | 76520.46
80 | 041001002001 | 拆除人行道 | 1.材质:混凝土预制板 2.余方外运:5KM | m2 | 1417 |  | 20.65 | 29261.05
| D1-4-33 | 拆除人行道 混凝土预制板 厚8cm内 |  | 100m2 | 14.17 |  | 271.07 | 3841.06
| D1-4-34 | 拆除人行道 基层 厚10cm内 |  | 100m2 | 14.17 |  | 1161.31 | 16455.76
| D1-1-114 换 | 挖掘机挖石方、自卸汽车运卸松散石方 运距1km 实际运距(km):5 |  | 1000m3 | 0.25506 |  | 35078.64 | 8947.16
81 | 041001005002 | 拆除侧、平(缘)石 | 1.材质:预制混凝土 2.余方外运:5KM | m | 938 |  | 5.09 | 4774.42
| D1-4-39 | 拆除侧石 混凝土 |  | 100m | 9.38 |  | 324.84 | 3047
| D1-1-114 换 | 挖掘机挖石方、自卸汽车运卸松散石方 运距1km 实际运距(km):5 |  | 1000m3 | 0.04925 |  | 35078.64 | 1727.62
82 | 040803002001 | 电缆保护管[PVC管Φ75*4] | 1.名称:电缆保护管 2.规格:PVC管Φ75*4 3.敷设方式:埋地 | m | 425 |  | 25.63 | 10892.75
综合单价计算表
工程名称：南澳县云澳镇污水处理设施及管网配套工程 | [5 empty] | 第 30 页 共 32 页
序号 | 编码 | 名称 | 项目特征 | 单位 | 工程量 |  | 综合单价 （元） | 综合合价 （元）
| 借C2-8-52 | 电缆保护管无混凝土基础暗敷 塑料管(公称直径100mm以下) |  | 10m | 42.5 |  | 256.27 | 10891.48
83 | 040803002003 | 电缆保护管[硬聚氯乙烯管DN100] | 1.名称:电缆保护管 2.规格:2孔 硬聚氯乙烯管DN100 3.敷设方式:埋地,100厚砼垫层 4.过路管加固要求:每2M设管枕 | m | 872 |  | 139.82 | 121923.04
| D5-3-39 换 | 垫层 混凝土 合并制作子目 普通商品混凝土 碎石粒径20石 C15 |  | 10m3 | 7.0632 |  | 3915.22 | 27653.98
| D5-3-53 换 | 混凝土管座 合并制作子目 普通商品混凝土 碎石粒径20石 C15 |  | 10m3 | 0.59898 |  | 5484.26 | 3284.96
| 借C2-8-32 换 | 电缆保护管有混凝土基础暗敷 塑料管(公称直径100mm以下) 一根 实际根数(根):2 |  | 10m | 87.2 |  | 1043.39 | 90983.61
84 | 040803004001 | 管道包封 | 1.名称:管道C20砼包封 | m | 36 |  | 40.7 | 1465.2
| D5-1-8 换 | 满包混凝土加固 管径(mm) 600以内 合并制作子目 普通商品混凝土 碎石粒径20石 C20 |  | 10m3 | 0.261 |  | 5613.42 | 1465.1
85 | 040504001006 | 砌筑井[电缆井1455*1200*1190] | 1.垫层、基础材质及厚度:C15砼垫层100厚 2.砌筑材料品种、规格、强度等级:Mu7.5标准砖240*115*53 3.砂浆强度等级、配合比:M7.5 4.混凝土强度等级:C20 5.盖板材质、规格:C25预制钢筋砼960*300*150 | 座 | 7 |  | 1088.2 | 7617.4
| D5-3-4 换 | 非定型井垫层 混凝土 合并制作子目 普通商品混凝土 碎石粒径20石 C15 |  | 10m3 | 0.16219 |  | 5013.91 | 813.21
综合单价计算表
工程名称：南澳县云澳镇污水处理设施及管网配套工程 | [5 empty] | 第 31 页 共 32 页
序号 | 编码 | 名称 | 项目特征 | 单位 | 工程量 |  | 综合单价 （元） | 综合合价 （元）
| D5-3-6 换 | 砖砌 矩形 合并制作子目 砂浆制作 现场搅拌砌筑砂浆 水泥砂浆 M10 |  | 10m3 | 0.62118 |  | 5635.19 | 3500.47
| D5-3-12 换 | 砖墙 抹灰 井内侧 合并制作子目 砂浆制作 现场搅拌抹灰砂浆 水泥防水砂浆 1：2 |  | 100m2 | 0.20171 |  | 3152.58 | 635.91
| D5-3-62 换 | 砌筑墙帽 现浇混凝土 有筋 合并制作子目 普通商品混凝土 碎石粒径20石 C20 |  | 10m3 | 0.16443 |  | 5686.27 | 934.99
| D5-3-28 换 | 井盖、井箅安装 检查井 混凝土井盖、座 合并制作子目 砂浆制作 现场搅拌抹灰砂浆 水泥砂浆 1：2 |  | 10套 | 0.7 |  | 2475.49 | 1732.84
86 | 040805001001 | 路灯基础 | 1.垫层、基础:厚度、材料品种、强度等级:C20砼基础 | m3 | 7.776 |  | 1119.15 | 8702.51
| 借C2-10-20 换 | 10kV以下架空配电线路基础工程 现浇混凝土基础 每基混凝土量(1m3以下) 换为【普通商品混凝土 碎石粒径20石C20】 |  | 10m3 | 0.7776 |  | 11191.43 | 8702.46
87 | 040805001002 | 常规照明灯 | 1.名称:LED路灯63W 2.灯杆材质、高度:金属杆8M 3.附件配置:灯具支线RVV-2×1.5mm2 | 套 | 18 |  | 1943.78 | 34988.04
| 借C2-12-363 | 路灯金属杆 单杆式(杆长10m以下) |  | 根 | 18 |  | 1068.39 | 19231.02
| 借C2-12-280 | 顶套式单臂挑灯架 成套型(臂长3m)以下 |  | 10套 | 1.8 |  | 6849.89 | 12329.8
| 借C2-11-245 | 多芯软导线管内穿线(芯以内) 二芯 导线截面(1.5mm2以内) |  | 100m/束 | 1.26 |  | 417.84 | 526.48
| 借C2-4-62 | 熔断器 管式 |  | 个 | 18 |  | 104.35 | 1878.3
综合单价计算表
工程名称：南澳县云澳镇污水处理设施及管网配套工程 | [5 empty] | 第 32 页 共 32 页
序号 | 编码 | 名称 | 项目特征 | 单位 | 工程量 |  | 综合单价 （元） | 综合合价 （元）
| 借C2-9-3 | 接地极(板)制作、安装 角钢接地极 普通土 |  | 根 | 18 |  | 56.8 | 1022.4
88 | 040803001001 | 电缆[YJV22-4*10MM2] | 1.名称:铜芯电缆 2.型号:YJV22-4*10 3.敷设方式、部位:穿管埋地 | m | 576 |  | 50.2 | 28915.2
| 借C2-8-144 | 铜芯电力电缆敷设 电缆(截面10mm2以下) |  | 100m | 5.76 |  | 5020.46 | 28917.85
89 | 040803001002 | 电缆[YJV22-5*35MM2] | 1.名称:铜芯电缆 2.型号:YJV22-5*35 3.敷设方式、部位:穿管埋地 | m | 50 |  | 157.22 | 7861
| 借C2-8-145 *1.3 | 铜芯电力电缆敷设 电缆(截面35mm2以下) 五芯电力电缆 |  | 100m | 0.5 |  | 15721.9 | 7860.95
90 | 040101002003 | 挖沟槽土方 | 1.土壤类别:综合 2.挖土深度:1.5m 以内 | m3 | 1002 |  | 33.9 | 33967.8
| D1-1-9 | 人工挖沟槽、基坑 一、二类土 深度在2m内 |  | 100m3 | 10.02 |  | 3390.48 | 33972.61
91 | 040103001004 | 回填方[填石屑] | 1.填方材料品种:石屑 | m3 | 563 |  | 129.67 | 73004.21
| F-3-5 | 管(基)坑石屑 |  | 10m3 | 56.3 |  | 1296.7 | 73004.21
92 | 040103002003 | 余方弃置 | 1.废弃料品种:开挖余土 2.运距:10KM | m3 | 1002 |  | 30.68 | 30741.36
| D1-1-55 换 | 人工装自卸汽车运土方 运距1km 实际运距(km):5 |  | 100m3 | 10.02 |  | 3068.13 | 30742.66
|  | 合 计 | [5 empty] | 5569653.04

## 表3-11 措施项目计价表（一）
措施项目清单与计价表（一）
工程名称：南澳县云澳镇污水处理设施及管网配套工程 |  |  |  | 第 1 页 共 1 页
序号 | 项目名称 | 计算基础 | 费 率（%） |  | 金额（元）
1 | 安全文明施工项目费
041109001001 | 文明施工与环境保护、临时设施、安全施工 | 分部分项合计 | 3.538 |  | 197054.32
2 | 其他措施费
041109002001 | 夜间施工增加费 |  | 20
041109005001 | 交通干扰工程施工增加费 |  | 10
粤041109008001 | 赶工措施费 | 分部分项合计 | 0
粤041109009001 | 文明工地增加费 | 分部分项合计 | 0
041108001001 | 地下管线交叉降效费 |  | 0
合 计 |  |  |  |  | 197054.32
'注：本表适用于以“项”计价的措施项目

## 表3-12 措施项目计价表（二）
措施项目清单与计价表（二）
工程名称：南澳县云澳镇污水处理设施及管网配套工程 | [5 empty] | 第 1 页 共 2 页
序号 | 项目编码 | 项目名称 | 项目特征 | 计量 单位 | 工程数量 |  | 金额（元）
[7 empty] | 综合单价 | 合价
1 |  | 安全文明施工项目费
1.1 | 1.1 | 综合脚手架 |  | 项 | 1 |  | 10571.16 | 10571.16
1.1.1 | 041101005001 | 井字架 | 1.井深:2.0M内 | 座 | 43 |  | 103.95 | 4469.85
1.1.1.1 | D5-7-90 | 钢管井字架 井深(m以内) 2 |  | 座 | 43 |  | 103.95 | 4469.85
1.1.2 | 041101005002 | 井字架 | 1.井深:4.0M内 | 座 | 26 |  | 200.25 | 5206.5
1.1.2.1 | D5-7-91 | 钢管井字架 井深(m以内) 4 |  | 座 | 26 |  | 200.25 | 5206.5
1.1.3 | 041101005003 | 井字架 | 1.井深:6.0M内 | 座 | 3 |  | 298.27 | 894.81
1.1.3.1 | D5-7-92 | 钢管井字架 井深(m以内) 6 |  | 座 | 3 |  | 298.27 | 894.81
1.2 | 1.2 | 靠脚手架安全挡板 |  | 项 | 1
1.3 | 1.3 | 独立安全防护挡板 |  | 项 | 1
1.4 | 1.4 | 围尼龙编制布 |  | 项 | 1
1.5 | 1.5 | 现场围挡、围墙 |  | 项 | 1
小 计 | [7 empty] | 10571.16
2 |  | 其他措施费
2.1 | 2.6 | 围堰工程 |  | 项 | 1 |  | 452622.21 | 452622.21
2.1.1 | 041103001001 | 围堰 | 1.围堰类型:中心筑土，外围塑料编织砂袋 2.围堰顶宽及底宽:2.0M、3.5M 3.围堰高度:1.5M 4.填心材料:粘土 | m | 35 |  | 1168.47 | 40896.45
2.1.1.1 | D1-5-1 | 筑土围堰 |  | 100m3 | 0.245 |  | 14136.66 | 3463.48
2.1.1.2 | D1-5-2 换 | 纤维袋围堰 |  | 100m3 | 1.19875 |  | 31226.32 | 37432.55
2.1.2 | 041103001002 | 围堰 | 1.围堰类型:中心筑土，外围塑料编织砂袋 2.围堰顶宽及底宽:2.0M、4.5M 3.围堰高度:2.5M 4.填心材料:粘土 | m | 174 |  | 2366.24 | 411725.76
2.1.2.1 | D1-5-1 | 筑土围堰 |  | 100m3 | 1.74 |  | 14136.66 | 24597.79
2.1.2.2 | D1-5-2 换 | 纤维袋围堰 |  | 100m3 | 12.3975 |  | 31226.32 | 387128.3
2.2 | 2.7 | 大型机械设备进出场及安拆 |  | 项 | 1 |  | 10738.14 | 10738.14
本页小计 | [7 empty] | 473931.51
注：本表使用于以综合单价形式计价的措施项目
措施项目清单与计价表（二）
工程名称：南澳县云澳镇污水处理设施及管网配套工程 | [5 empty] | 第 2 页 共 2 页
序号 | 项目编码 | 项目名称 | 项目特征 | 计量 单位 | 工程数量 |  | 金额（元）
[7 empty] | 综合单价 | 合价
2.2.1 | 041106001001 | 大型机械设备进出场及安拆 | 1.机械设备名称:履带式挖掘机 | 台·次 | 2 |  | 5369.07 | 10738.14
2.2.1.1 | 9946461 | 履带式挖掘机每次场外运费 1m3内 |  | 台次 | 2 |  | 5369.07 | 10738.14
2.3 | 2.8 | 其他工程 |  | 项 | 1 |  | 93234.05 | 93234.05
2.3.1 | 041102001001 | 垫层模板 | 1.构件类型:基础垫层 木模 | m2 | 71.6802 |  | 35.57 | 2549.66
2.3.1.1 | D5-7-1 换 | 混凝土基础垫层 木模 合并制作子目 砂浆制作 现场搅拌抹灰砂浆 水泥砂浆 1：2 |  | 100m2 | 0.7168 |  | 3557.28 | 2549.86
2.3.2 | 041102002001 | 基础模板[包管] | 1.构件类型:基础模板 | m2 | 802.4 |  | 44.34 | 35578.42
2.3.2.1 | D3-8-2 | 现浇混凝土模板制作、安装 混凝土基础 |  | 10m2 | 80.24 |  | 443.32 | 35572
2.3.3 | 041102034001 | 池底模板 | 1.构件类型:平池底木模 | m2 | 25.3302 |  | 60.88 | 1542.1
2.3.3.1 | D5-7-13 | 构筑物及池类 平池底木模 |  | 100m2 | 0.2533 |  | 6087.55 | 1541.98
2.3.4 | 041102035001 | 池壁(隔墙)模板 | 1.构件类型:矩形池壁 木模 | m2 | 930.7752 |  | 47.17 | 43904.67
2.3.4.1 | D5-7-16 | 构筑物及池类 矩形池壁 木模 |  | 100m2 | 9.30775 |  | 4716.97 | 43904.38
2.3.5 | 041102035002 | 池壁(隔墙)模板 | 1.构件类型:圆形池壁 木模 | m2 | 33.3292 |  | 66.89 | 2229.39
2.3.5.1 | D5-7-17 | 构筑物及池类 圆形池壁 木模 |  | 100m2 | 0.33329 |  | 6689.06 | 2229.4
2.3.6 | 041102036001 | 池盖模板 | 1.构件类型:无梁井池盖 木模 | m2 | 83.2168 |  | 71.29 | 5932.53
2.3.6.1 | D5-7-20 换 | 构筑物及池类 无梁池盖 木模 合并制作子目 砂浆制作 现场搅拌抹灰砂浆 水泥砂浆 1：2 |  | 100m2 | 0.83217 |  | 7128.37 | 5932.02
2.3.7 | 041102020001 | 楼梯模板 | 1.构件类型:楼梯 直形 | m2 | 9.815 |  | 152.55 | 1497.28
2.3.7.1 | D3-8-36 | 现浇混凝土模板制作、安装 楼梯 直形 |  | 10m2 | 0.9815 |  | 1525.44 | 1497.22
小 计 | [7 empty] | 556594.4
本页小计 | [7 empty] | 93234.05
合 计 | [7 empty] | 567165.56
注：本表使用于以综合单价形式计价的措施项目

## 表3-13 其他项目计价表
其他项目清单与计价表
工程名称：南澳县云澳镇污水处理设施及管网配套工程 |  |  |  | 第 1 页 共 1 页
序号 | 项目名称 | 单位 | 金额（元） |  | 备注
1 | 暂列金额 | 项 | 835447.96
2 | 暂估价 | 项 | 20000
2.1 | 材料暂估价 | 项
2.2 | 专业工程暂估价 | 项 | 20000
3 | 计日工 | 项
4 | 总承包服务费 | 项
5 | 材料检验试验费 | 项 | 11139.31 |  | 按分部分项工程费的0.2%计算
6 | 预算包干费 | 项 | 111393.06 |  | 按分部分项工程费的0~2%计算
7 | 工程优质费 | 项 |  |  | 以分部分项工程费为计算基础，国家级质量奖：4%；省级质量奖：2.5%；市级质量奖：1.5%
8 | 其他项目费 | 项 |  |  | 按实际发生或经批准的施工方案计算
9 | 现场签证费用 | 项
10 | 索赔费用 | 项
合 计 |  |  | 997980.33 |  | -
注：材料暂估单价进入清单项目综合单价，此处不汇总

## 表3-16 专业工程暂估价明细表
专业工程暂估价明细表
工程名称：南澳县云澳镇污水处理设施及管网配套工程 |  |  |  | 第 1 页 共 1 页
序号 | 工程名称 | 工程内容 | 金额（元） |  | 备注
1 | 井点降水 |  | 20000
合 计 |  |  | 20000.00
注：此表投标人应将上述专业工程暂估价计入投标总价中。

## 表3-19 规费和税金项目计算表
规费和税金项目清单与计价表
工程名称：南澳县云澳镇污水处理设施及管网配套工程 |  |  |  | 第 1 页 共 1 页
序号 | 项 目 名 称 | 计 算 基 础 | 费率（%） |  | 金额（元）
1 | 规费 | 工程排污费及施工噪音排污费+危险作业意外伤害保险费+堤围防护费 |  |  | 31465.09
1.1 | 工程排污费及施工噪音排污费 | 分部分项工程费+措施项目费+其他项目费 | 0.25 |  | 18279.63
1.2 | 危险作业意外伤害保险费 | 分部分项工程费+措施项目费+其他项目费 | 0.08 |  | 5849.48
1.3 | 堤围防护费 | 分部分项工程费+措施项目费+其他项目费+工程排污费及施工噪音排污费+危险作业意外伤害保险费 | 0.1 |  | 7335.98
1 | 增值税销项税额 | 税前工程造价-堤围防护费 | 11 |  | 806958.06
合计 |  |  |  |  | 838423.15

## 5.1-1单位工程人材机汇总表
单位工程人材机汇总表
工程名称：南澳县云澳镇污水处理设施及管网配套工程 | [5 empty] | 第 1 页 共 6 页
序号 | 编码 | 名称及规格 | 单位 | 数量 | 单价 （元） |  | 合价 （元）
1 | 0001001 | 综合工日 | 工日 | 18062.7575 | 98 |  | 1770150.24
2 | RGFTZ | 人工费调整 | 元 | -3.9044 | 1 |  | -3.9
3 | 0100011 | 型钢(综合) | kg | 583.4972 | 3.49 |  | 2036.41
4 | 0101041 | 螺纹钢φ10～25 | t | 1.5005 | 2936.33 |  | 4405.96
5 | 0103091 | 镀锌低碳钢丝φ4.0 | kg | 10 | 3.49 |  | 34.9
6 | 0109031 | 圆钢Ф10以内 | t | 2.0884 | 2879.7 |  | 6013.97
7 | 0109041 | 圆钢Ф12～25 | t | 38.3299 | 2993.82 |  | 114752.82
8 | 0113061 | 镀锌扁钢（综合） | kg | 4.68 | 4.82 |  | 22.56
9 | 0115011 | 热轧空心六角钢(综合) | kg | 43.6605 | 3.86 |  | 168.53
10 | 0121091 | 角钢(综合) | kg | 0.901 | 2.92 |  | 2.63
11 | 0129611 | 钢板(综合) | kg | 1.161 | 3.55 |  | 4.12
12 | 0129611@1 | 钢板（综合） | kg | 0.2 | 3.55 |  | 0.71
13 | 0135591 | 钢垫板2.5～5 | kg | 9 | 3.73 |  | 33.57
14 | 0155071 | 封铅含铅 65% 含锡 35 % | kg | 4.1881 | 38.37 |  | 160.7
15 | 0201101 | 石棉橡胶板0.8～6 | kg | 3.2 | 9.96 |  | 31.87
16 | 0201111 | 石棉橡胶板1～6 | kg | 0.27 | 9.96 |  | 2.69
17 | 0201141 | 石棉橡胶板3 | kg | 3.2 | 9.96 |  | 31.87
18 | 0205081 | 橡胶护套圈φ6～32 | 个 | 36 | 0.14 |  | 5.04
19 | 0209051 | 聚乙烯薄膜0.05 | m2 | 65.07 | 0.31 |  | 20.17
20 | 0227001 | 棉纱 | kg | 104.3672 | 9.46 |  | 987.31
21 | 0229001 | 麻布 | m2 | 20 | 3.2 |  | 64
22 | 0229051 | 麻绳 | kg | 416.0453 | 5.19 |  | 2159.28
23 | 0233011 | 草袋 | 个 | 1275.6475 | 2.18 |  | 2780.91
24 | 0305161 | 六角螺栓带螺母M12×55 | 十套 | 7.344 | 2.63 |  | 19.31
25 | 0305229 | 六角螺栓带螺母M20×100 | 十套 | 9.888 | 12.29 |  | 121.52
26 | 0305281 | 六角螺栓带螺母、垫圈(综合) | kg | 0.114 | 5.42 |  | 0.62
27 | 0305345 | 六角螺栓带螺母、垫圈M16×65～80 | 十套 | 14.688 | 6.43 |  | 94.44
28 | 0305373 | 六角螺栓带螺母、垫圈M27×120～140 | 十套 | 9.888 | 36.49 |  | 360.81
29 | 0305793 | 镀锌六角螺栓带螺母2平1弹垫 M8×100以内 | 十套 | 10.8018 | 3.9 |  | 42.13
30 | 0305801 | 镀锌六角螺栓带螺母2平1弹垫 M10×100以内 | 十套 | 3.6 | 4.33 |  | 15.59
31 | 0307041 | 膨胀螺栓M6 | 十个 | 9.3312 | 1.37 |  | 12.78
32 | 0307061 | 膨胀螺栓M10 | 十个 | 1.053 | 4.37 |  | 4.6
单位工程人材机汇总表
工程名称：南澳县云澳镇污水处理设施及管网配套工程 | [5 empty] | 第 2 页 共 6 页
序号 | 编码 | 名称及规格 | 单位 | 数量 | 单价 （元） |  | 合价 （元）
33 | 0313141 | 弹簧垫圈M16～30 | 十个 | 14.76 | 1.32 |  | 19.48
34 | 0321071 | 尼龙砂轮片φ100×16×3 | 片 | 0.489 | 3.04 |  | 1.49
35 | 0327011 | 水砂纸 | 张 | 159.433 | 1 |  | 159.43
36 | 0341001 | 低碳钢焊条(综合) | kg | 607.7492 | 4.21 |  | 2558.62
37 | 0341001@1 | 低碳钢焊条（综合） | kg | 2.7 | 4.21 |  | 11.37
38 | 0341021 | 低碳钢焊条结422 φ3.2 | kg | 14.4 | 6.52 |  | 93.89
39 | 0343021 | 焊锡丝（综合） | kg | 0.9 | 52.46 |  | 47.21
40 | 0345041 | 焊锡膏 | kg | 0.1926 | 62.41 |  | 12.02
41 | 0347001 | 锡基钎料 | kg | 0.1386 | 52.46 |  | 7.27
42 | 0351001 | 圆钉(综合) | kg | 224.29 | 4.81 |  | 1078.83
43 | 0351021 | 圆钉50～75 | kg | 2.2092 | 3.74 |  | 8.26
44 | 0351091 | 扒钉 | kg | 3.3328 | 3.4 |  | 11.33
45 | 0357001 | 镀锌低碳钢丝φ0.7～0.9 | kg | 131.3993 | 3.56 |  | 467.78
46 | 0357031 | 镀锌低碳钢丝φ2.5～4.0 | kg | 88.6844 | 3.49 |  | 309.51
47 | 0359001 | 铁件(综合) | kg | 439.3942 | 4.99 |  | 2192.58
48 | 0363091 | 零星卡具 | kg | 1035.4811 | 5.85 |  | 6057.56
49 | 0365001 | 冲击钻头φ8 | 个 | 0.6566 | 3.36 |  | 2.21
50 | 0365021 | 冲击钻头φ12 | 个 | 0.0611 | 5.29 |  | 0.32
51 | 0365131 | 合金钢钻头一字型 | 个 | 26.9804 | 5.19 |  | 140.03
52 | 0365181 | 合金钢钻头φ10 | 个 | 1.1408 | 4.99 |  | 5.69
53 | 0365271 | 钢锯条 | 条 | 234.9 | 0.48 |  | 112.75
54 | 0365281 | 钢锯片φ300 | 片 | 0.8715 | 386.63 |  | 336.95
55 | 0401013 | 复合普通硅酸盐水泥P.C 32.5 | t | 403.2029 | 369.83 |  | 149116.53
56 | 0401022 | 复合普通硅酸盐水泥P.O 42.5 | kg | 1189.6719 | 0.41 |  | 487.77
57 | 0403011 | 细砂 | m3 | 4.172 | 126.21 |  | 526.55
58 | 0403021 | 中砂 | m3 | 2260.8022 | 134.95 |  | 305095.26
59 | 0405011 | 碎石20～40 | m3 | 1286.4138 | 85.73 |  | 110284.26
60 | 0405021 | 碎石30～50 | m3 | 70.448 | 85.73 |  | 6039.51
61 | 0405071 | 碎石40 | m3 | 534.2706 | 85.73 |  | 45803.02
62 | 0405091 | 碎石80 | m3 | 285.6 | 82.52 |  | 23567.71
63 | 0407011 | 石屑 | m3 | 3278.5409 | 63.11 |  | 206908.72
64 | 0407011@1 | 石屑 | m3 | 754.42 | 63.11 |  | 47611.45
65 | 0411001 | 毛石(综合) | m3 | 845.35 | 85.44 |  | 72226.7
66 | 0413001 | 标准砖240×115×53 | 千块 | 73.9242 | 400 |  | 29569.68
67 | 0413001@1 | 标准砖240×115×53 | 千块 | 3.3848 | 400 |  | 1353.92
单位工程人材机汇总表
工程名称：南澳县云澳镇污水处理设施及管网配套工程 | [5 empty] | 第 3 页 共 6 页
序号 | 编码 | 名称及规格 | 单位 | 数量 | 单价 （元） |  | 合价 （元）
68 | 0501001 | 杉原木(综合） | m3 | 17.1428 | 1233.57 |  | 21146.84
69 | 0501021 | 松杂原木(综合) | m3 | 3.792 | 1058.62 |  | 4014.29
70 | 0503001 | 木方 | m3 | 0.4448 | 1264.42 |  | 562.41
71 | 0503031 | 板方材 | m3 | 12.9972 | 1523.08 |  | 19795.78
72 | 0503151 | 木板 | m3 | 0.1306 | 1057.42 |  | 138.1
73 | 0503211 | 枕木 | m3 | 0.16 | 1474.17 |  | 235.87
74 | 0503211@1 | 枕木 | m3 | 0.0311 | 823.75 |  | 25.62
75 | 1103151 | 防锈漆C53-1 | kg | 4.5 | 14.28 |  | 64.26
76 | 1103321 | 沥青绝缘漆 | kg | 0.4106 | 6.52 |  | 2.68
77 | 1111111 | 煤焦油沥青漆L01-17 | kg | 56.3442 | 5.15 |  | 290.17
78 | 1111171 | 沥青清漆 | kg | 0.36 | 6.44 |  | 2.32
79 | 1111271 | 酚醛磁漆 | kg | 9 | 7.48 |  | 67.32
80 | 1143001 | 石粉 | kg | 24.4608 | 0.03 |  | 0.73
81 | 1143191 | 嵌缝料 | kg | 107.2651 | 0.86 |  | 92.25
82 | 1155121 | 石油沥青60～100# | t | 0.2728 | 3504.38 |  | 955.99
83 | 1159081 | 防水粉 | kg | 289.2036 | 3.26 |  | 942.8
84 | 1159121 | 模板嵌缝料 | kg | 41.7002 | 0.86 |  | 35.86
85 | 1201001 | 柴油 | t | 0.0389 | 5725.93 |  | 222.74
86 | 1201021@1 | 汽油（综合） | kg | 3.7725 | 6.57 |  | 24.79
87 | 1201031 | 煤油 | kg | 0.8 | 2.09 |  | 1.67
88 | 1205001 | 机油（综合） | kg | 0.5 | 2.89 |  | 1.45
89 | 1205101 | 黄油 | kg | 16.058 | 6.2 |  | 99.56
90 | 1209021 | 黄甘油 | kg | 0.2 | 6.46 |  | 1.29
91 | 1230091 | 硬脂酸 | kg | 0.2053 | 5.43 |  | 1.11
92 | 1233041 | 脱模剂 | kg | 196.2533 | 2.43 |  | 476.9
93 | 1237001 | 氧气 | m3 | 8.8585 | 5.05 |  | 44.74
94 | 1237061 | 乙炔气 | kg | 2.9504 | 7.57 |  | 22.33
95 | 1243181 | 塑料胶条 | kg | 0.2688 | 6.54 |  | 1.76
96 | 1301001 | 石棉 | kg | 24.192 | 2.64 |  | 63.87
97 | 1401001 | 焊接钢管(综合) | t | 0.4004 | 3719.59 |  | 1489.32
98 | 1401051 | 焊接钢管DN40 | m | 0.7035 | 11.57 |  | 8.14
99 | 1401052 | 焊接钢管DN40 | kg | 32.71 | 3.78 |  | 123.64
100 | 1403051 | 镀锌钢管DN50 | m | 0.306 | 33.24 |  | 10.17
101 | 1431031 | 塑料排水管DN100 | m | 150.96 | 24.03 |  | 3627.57
102 | 1437071 | 橡胶管(综合) | m | 35.175 | 1.64 |  | 57.69
单位工程人材机汇总表
工程名称：南澳县云澳镇污水处理设施及管网配套工程 | [5 empty] | 第 4 页 共 6 页
序号 | 编码 | 名称及规格 | 单位 | 数量 | 单价 （元） |  | 合价 （元）
103 | 1543231 | 热熔带DN300 | 个 | 83.52 | 57 |  | 4760.64
104 | 1543261 | 热熔带DN600 | 个 | 132.12 | 220 |  | 29066.4
105 | 1601121 | 法兰截止阀DN50 | 个 | 0.003 | 76.45 |  | 0.23
106 | 1701241 | 平焊法兰DN50 | 片 | 0.003 | 25.54 |  | 0.08
107 | 1945051 | 高压风管 | m | 2.43 | 8.13 |  | 19.76
108 | 2417061 | 电气绝缘胶带18mm×10m×0.13mm | 卷 | 109.71 | 1.72 |  | 188.7
109 | 2625261 | 镀锌电缆吊挂3×50 | 套 | 33.9975 | 2.85 |  | 96.89
110 | 2625421 | 镀锌电缆卡子2×35 | 套 | 149.994 | 1.32 |  | 197.99
111 | 3001001 | 钢支撑 | kg | 186.1568 | 3.92 |  | 729.73
112 | 3001191 | 拉森钢板桩 | t | 41.3899 | 3896.33 |  | 161268.71
113 | 3003011 | 铸铁爬梯 | kg | 1180.6745 | 4.29 |  | 5065.09
114 | 3033201 | 橡胶垫2 | m2 | 0.2874 | 11.96 |  | 3.44
115 | 3113261 | 白布 | kg | 4.603 | 2.75 |  | 12.66
116 | 3113361 | 纤维袋 | 个 | 27736.35 | 0.47 |  | 13036.08
117 | 3115001 | 水 | m3 | 3094.9602 | 2.48 |  | 7675.5
118 | 3117001 | 标志牌塑料扁形 | 个 | 38.46 | 0.09 |  | 3.46
119 | 3201011 | 钢模板 | kg | 31.9905 | 4.01 |  | 128.28
120 | 3201031 | 组合钢模板 | kg | 473.416 | 4.01 |  | 1898.4
121 | 3203031 | 木脚手板 | m3 | 0.144 | 1057.42 |  | 152.27
122 | 3203041 | 木支撑 | m3 | 6.8137 | 1327.65 |  | 9046.21
123 | 3203081 | 扣件 | kg | 9.284 | 5.36 |  | 49.76
124 | 3205001@1 | 防护网 | 个 | 19 | 14.06 |  | 267.14
125 | 3237011 | 合金钎头φ150 | 个 | 0.8384 | 141.58 |  | 118.7
126 | 9946131 | 其他材料费 | 元 | 24785.8003 | 1 |  | 24785.8
127 | CLFTZ | 材料费调整 | 元 | -0.102 | 1 |  | -0.1
128 | 8021902@1 | 普通商品混凝土 碎石粒径20石C15 | m3 | 79.8085 | 287.89 |  | 22976.07
129 | 8021903 | 普通商品混凝土 碎石粒径20石C20 | m3 | 191.8804 | 306.41 |  | 58794.07
130 | 8021904 | 普通商品混凝土 碎石粒径20石C25 | m3 | 9.0302 | 324.24 |  | 2927.95
131 | 8021905 | 普通商品混凝土 碎石粒径20石C30 | m3 | 154.2292 | 342.23 |  | 52781.86
132 | 8021913 | 普通商品混凝土 碎石粒径40石C15 | m3 | 12.8064 | 271.84 |  | 3481.29
133 | 8021914 | 普通商品混凝土 碎石粒径40石C20 | m3 | 127.757 | 295.21 |  | 37715.14
单位工程人材机汇总表
工程名称：南澳县云澳镇污水处理设施及管网配套工程 | [5 empty] | 第 5 页 共 6 页
序号 | 编码 | 名称及规格 | 单位 | 数量 | 单价 （元） |  | 合价 （元）
134 | 8021917 | 普通商品混凝土 碎石粒径40石C35 | m3 | 980.424 | 339.1 |  | 332461.78
135 | 0205001 | 橡胶圈 | 个 | 110.416 | 5.35 |  | 590.73
136 | 0205001@2 | 橡胶圈DN300 | 个 | 125.866 | 6.18 |  | 777.85
137 | 0307351 | 卡箍(含螺栓) | 套 | 535.7743 | 35 |  | 18752.1
138 | 0403031 | 中砂 | m3 | 1264.4513 | 134.95 |  | 170637.7
139 | 0409171 | 粘土 | m3 | 240.185 | 24.27 |  | 5829.29
140 | 0427041 | 混凝土垫块 | m3 | 0.0347 | 471.94 |  | 16.38
141 | 1401201@1 | 钢管DN300 | m | 30.21 | 244.03 |  | 7372.15
142 | 1431271@2 | UPVC双壁波纹管DN300 | m | 617.11 | 92.67 |  | 57187.58
143 | 1431331@1 | UPVC实壁排水管DN200 | m | 541.36 | 78.64 |  | 42572.55
144 | 1457151@2 | 中空壁缠绕结构管DN300 | m | 466.32 | 140.55 |  | 65541.28
145 | 1457151@5 | 中空壁缠绕结构管DN600 | m | 737.67 | 500.94 |  | 369528.41
146 | 1509071@1 | 弯头DN300 | 个 | 2 | 610.86 |  | 1221.72
147 | 1543551@1 | 可曲挠橡胶接头DN300 | 个 | 4.04 | 1450.15 |  | 5858.61
148 | 1600021@1 | 法兰止回阀DN300 | 个 | 2 | 2788.74 |  | 5577.48
149 | 1600021@2 | 法兰蝶阀DN300 | 个 | 2 | 2900.29 |  | 5800.58
150 | 1700071@1 | 法兰管件DN300 | 个 | 8 | 415.31 |  | 3322.48
151 | 1701381@1 | 平焊法兰DN300 | 片 | 8 | 415.31 |  | 3322.48
152 | 2252001@1 | LED路灯63W | 套 | 18.18 | 596.36 |  | 10841.82
153 | 2503196@1 | 铜芯多股绝缘电线RVV-2*1.5MM2 | m | 136.08 | 2.96 |  | 402.8
154 | 2619041@1 | 金属杆7M | 根 | 18 | 986.79 |  | 17762.22
155 | 3301001@1 | 钢纤维B级井盖（成品） | 套 | 29 | 188.78 |  | 5474.62
156 | 3301001@4 | 混凝土井盖、座 | 套 | 7.07 | 180 |  | 1272.6
157 | 3301121@1 | 750×450雨水篦子(钢钎维I级) | 套 | 26.26 | 167 |  | 4385.42
158 | 3305011@1 | C40混凝土步道砖厚60 | m2 | 1063.86 | 24.8 |  | 26383.73
159 | 3307001@1 | 花岗岩阳沟平石500×250×(120~150) | m | 886.095 | 50.04 |  | 44340.19
160 | 3307021@1 | 花岗岩路侧石1000×350×150 | m | 886.095 | 78 |  | 69115.41
161 | ZC000017@1 | 角钢L40*40*4 | kg | 65.3832 | 2.92 |  | 190.92
162 | ZC000787@1 | PVC管Φ75*4 | m | 437.75 | 14.38 |  | 6294.85
163 | ZC000787@3 | 硬聚氯乙烯管DN100 | m | 1796.32 | 23.32 |  | 41890.18
164 | ZC001383@1 | 铜芯电缆YJV22-4*10MM2 | m | 581.76 | 44.94 |  | 26144.29
165 | ZC001383@2 | 铜芯电缆YJV22-5*35MM2 | m | 50.5 | 144.8 |  | 7312.4
166 | ZC020132@1 | 熔断器RL7-25/4A管式 | 个 | 18 | 30.03 |  | 540.54
单位工程人材机汇总表
工程名称：南澳县云澳镇污水处理设施及管网配套工程 | [5 empty] | 第 6 页 共 6 页
序号 | 编码 | 名称及规格 | 单位 | 数量 | 单价 （元） |  | 合价 （元）
167 | ZC020161@1 | 地脚螺栓M20 | 套 | 18 | 48 |  | 864
168 | 补充主材001@1 | 潜污泵200QW400-7-15 | 台 | 2 | 9353.01 |  | 18706.02
169 | 9946001 | 折旧费 | 元 | 168227.7969 | 1 |  | 168227.8
170 | 9946011 | 大修理费 | 元 | 48273.7525 | 1 |  | 48273.75
171 | 9946021 | 经常修理费 | 元 | 117473.2379 | 1 |  | 117473.24
172 | 9946031 | 安拆费及场外运输费 | 元 | 3739.4663 | 1 |  | 3739.47
173 | 9946041 | 汽油(机械用)国Ⅲ93# | kg | 753.1904 | 6.57 |  | 4948.46
174 | 9946051 | 柴油(机械用)0# | kg | 55551.1778 | 5.73 |  | 318308.25
175 | 9946071 | 电(机械用) | kw·h | 18183.6696 | 0.77 |  | 14001.43
176 | 9946111 | 其他费用 | 元 | 28733.6655 | 1 |  | 28733.67
177 | 9946606 | 机上人工 | 工日 | 1457.4592 | 98 |  | 142831
178 | 9946606@1 | 机上人工 | 工日 | 30.1021 | 98 |  | 2950.01
179 | JXFTZ | 机械费调整 | 元 | -3.0697 | 1 |  | -3.07
|  | 合计 |  |  |  |  | 5636441.22