## 6.1单位工程费汇总表
单位工程预算价汇总表
工程名称：后勤综合楼工程（安装部分） |  |  |  | 第 1 页 共 1 页
序号 | 名称 | 取费基数 | 费率(%) |  | 金额（元）
1 | 分部分项工程费 | 分部分项合计 |  |  | 1163798.69
1.1 | 电气设备安装工程 |  |  |  | 732741.93
1.2 | 弱电设备安装工程 |  |  |  | 69190.9
1.3 | 防雷安装工程 |  |  |  | 14142.74
1.4 | 给排水安装工程 |  |  |  | 52824.14
1.5 | 消火栓安装工程 |  |  |  | 57458
1.6 | 喷淋安装工程 |  |  |  | 90288.4
1.7 | 火灾自动报警安装工程 |  |  |  | 147152.58
2 | 措施项目费 | 安全文明施工费+安全文明施工措施项目的技术措施费+其他措施项目费 |  |  | 43181.4
2.1 | 安全文明施工费 | 分部分项人工费 | 28.9613 |  | 43181.4
2.2 | 安全文明施工措施项目的技术措施费 | 安全防护、文明施工措施项目的技术措施费
2.3 | 其他措施项目费 | 其他措施费
3 | 其他项目费 | 材料检验试验费+预算包干费 |  |  | 25603.57
3.1 | 材料检验试验费 | 分部分项工程费 | 0.2 |  | 2327.6
3.2 | 预算包干费 | 分部分项工程费 | 2 |  | 23275.97
4 | 规费 | 工程排污费+施工噪音排污费+防洪工程维护费+危险作业意外伤害保险费 |  |  | 5300.11
4.1 | 工程排污费 | 分部分项工程费+措施项目费+其他项目费 | 0.25 |  | 3081.46
4.2 | 施工噪音排污费 | 分部分项工程费+措施项目费+其他项目费 | 0
4.3 | 防洪工程维护费 | 分部分项工程费+措施项目费+其他项目费 | 0.1 |  | 1232.58
4.4 | 危险作业意外伤害保险费 | 分部分项工程费+措施项目费+其他项目费 | 0.08 |  | 986.07
5 | 增值税销项税额 | 分部分项工程费+措施项目费+其他项目费+规费-防洪工程维护费 | 11 |  | 136031.63
6 | 含税工程造价 | 分部分项工程费+措施项目费+其他项目费+规费+增值税销项税额 |  |  | 1373915.4

## 表5-6 分部分项工程报价表
分部分项工程报价表
工程名称：后勤综合楼工程（安装部分） | [5 empty] | 第 1 页 共 13 页
序号 | 项目编码 | 项目名称 | 项目特征描述 | 计量 单位 | 工程数量 |  | 金额（元）
[7 empty] | 综合单价 | 合价
电气设备安装工程
1 | 030404017001 | 配电箱AP | 1.成套配电箱安装 悬挂嵌入式(半周长2.5m以内) | 台 | 1.00 |  | 12309.83 | 12309.83
2 | 030404017002 | 配电箱MX1 | 1.成套配电箱安装 悬挂嵌入式(半周长1.5m以内) | 台 | 1.00 |  | 4062.3 | 4062.3
3 | 030404017003 | 配电箱MX4 | 1.成套配电箱安装 悬挂嵌入式(半周长1.5m以内) | 台 | 1.00 |  | 3862.3 | 3862.3
4 | 030404017004 | 配电箱MX5 | 1.成套配电箱安装 悬挂嵌入式(半周长1.5m以内) | 台 | 1.00 |  | 3962.3 | 3962.3
5 | 030404017006 | 配电箱MX6 | 1.成套配电箱安装 悬挂嵌入式(半周长1.5m以内) | 台 | 1.00 |  | 3962.3 | 3962.3
6 | 030404017007 | 配电箱MX7 | 1.成套配电箱安装 悬挂嵌入式(半周长1.5m以内) | 台 | 1.00 |  | 3762.3 | 3762.3
7 | 030404017008 | 配电箱DTX1 | 1.成套配电箱安装 悬挂嵌入式(半周长1.5m以内) | 台 | 1.00 |  | 8762.3 | 8762.3
8 | 030404017009 | 配电箱CFDX | 1.成套配电箱安装 悬挂嵌入式(半周长1m以内) | 台 | 1.00 |  | 18209.98 | 18209.98
9 | 030404017010 | 配电箱DTX2 | 1.成套配电箱安装 悬挂嵌入式(半周长1.5m以内) | 台 | 1.00 |  | 7462.3 | 7462.3
10 | 030404017011 | 配电箱ZYDX | 1.成套配电箱安装 悬挂嵌入式(半周长1m以内) | 台 | 1.00 |  | 6709.98 | 6709.98
11 | 030404017012 | 配电箱SX | 1.成套配电箱安装 悬挂嵌入式(半周长2.5m以内) | 台 | 1.00 |  | 10109.83 | 10109.83
12 | 030404017013 | 配电箱KX1 | 1.成套配电箱安装 悬挂嵌入式(半周长1m以内) | 台 | 7.00 |  | 689.98 | 4829.86
13 | 030404017014 | 配电箱KX2 | 1.成套配电箱安装 悬挂嵌入式(半周长1m以内) | 台 | 5.00 |  | 689.98 | 3449.9
14 | 030404017015 | 配电箱KX3 | 1.成套配电箱安装 悬挂嵌入式(半周长1m以内) | 台 | 3.00 |  | 859.98 | 2579.94
15 | 030408001001 | 电力电缆 WDZ-YJE-4*240+1*150 | 1.铜芯电力电缆敷设 电缆(截面240mm2以下) 五芯电力电缆 | m | 212.97 |  | 1118.72 | 238253.8
16 | 030408001002 | 电力电缆 WDZ-YJE-4*185+1*120 | 1.铜芯电力电缆敷设 电缆(截面240mm2以下) 五芯电力电缆 | m | 171.84 |  | 868.61 | 149261.94
17 | 030408001003 | 电力电缆 WDZ-YJE-4*70+1*35 | 1.铜芯电力电缆敷设 电缆(截面120mm2以下) 五芯电力电缆 | m | 13.97 |  | 337.63 | 4716.69
18 | 030408001004 | 电力电缆 WDZ-YJE-5*16 | 1.铜芯电力电缆敷设 电缆(截面35mm2以下) 五芯电力电缆 | m | 199.45 |  | 100.25 | 19994.86
19 | 030408001005 | 电力电缆 WDZ-YJE-5*10 | 1.铜芯电力电缆敷设 电缆(截面10mm2以下) 五芯电力电缆 | m | 136.94 |  | 65.98 | 9035.3
本页小计 | [7 empty] | 515298.01
分部分项工程报价表
工程名称：后勤综合楼工程（安装部分） | [5 empty] | 第 2 页 共 13 页
序号 | 项目编码 | 项目名称 | 项目特征描述 | 计量 单位 | 工程数量 |  | 金额（元）
[7 empty] | 综合单价 | 合价
20 | 030411004001 | 管内穿线 WDZ-BYJ-10 | 1.管内穿线 动力线路(铜芯) 导线截面(10mm2以内) | m | 52.56 |  | 11.77 | 618.63
21 | 030411004002 | 线槽配线 WDZ-BYJ-10 | 1.线槽配线 导线截面(16mm2以内) | m | 108.09 |  | 12.18 | 1316.54
22 | 030411004003 | 管内穿线 WDZ-BYJ-4 | 1.管内穿线 照明线路(铜芯) 导线截面(4mm2以内) | m | 703.56 |  | 4.93 | 3468.55
23 | 030411004004 | 线槽配线 WDZ-BYJ-4.0 | 1.线槽配线 导线截面(6mm2以内) | m | 291.93 |  | 5.15 | 1503.44
24 | 030411004005 | 管内穿线 WDZ-BYJ-2.5 | 1.管内穿线 照明线路(铜芯) 导线截面(2.5mm2以内) | m | 9568.22 |  | 3.6 | 34445.59
25 | 030408006001 | 电力电缆头 240mm2 | 1.1kV以下户内干包式铜芯电力电缆头制作、安装 铜芯干包终端头(240截面mm2以下) | 个 | 2.00 |  | 307.34 | 614.68
26 | 030408006002 | 电力电缆头 185mm2 | 1.1kV以下户内干包式铜芯电力电缆头制作、安装 铜芯干包终端头(240截面mm2以下) | 个 | 4.00 |  | 307.34 | 1229.36
27 | 030408006003 | 电力电缆头 70mm2 | 1.1kV以下户内干包式铜芯电力电缆头制作、安装 铜芯干包终端头(120截面mm2以下) | 个 | 1.00 |  | 209.58 | 209.58
28 | 030408006004 | 电力电缆头 16mm2 | 1.1kV以下户内干包式铜芯电力电缆头制作、安装 铜芯干包终端头(35截面mm2以下) | 个 | 4.00 |  | 115.78 | 463.12
29 | 030408006005 | 电力电缆头 10mm2 | 1.1kV以下户内干包式铜芯电力电缆头制作、安装 铜芯干包终端头(35截面mm2以下) | 个 | 11.00 |  | 115.78 | 1273.58
30 | 030411003001 | 钢制桥架400*200 | 1.钢制槽式桥架(宽+高600mm以下) | m | 27.98 |  | 226.2 | 6329.08
31 | 030411003002 | 钢制桥架300*200 | 1.钢制槽式桥架(宽+高600mm以下) | m | 37.40 |  | 182.1 | 6810.54
32 | 030411003003 | 钢制桥架200*100 | 1.钢制槽式桥架(宽+高400mm以下) | m | 25.16 |  | 105.17 | 2646.08
33 | 031002001001 | 支架 | 1.管道支架制作（一般管架） 2.管道支架安装（一般管架） | kg | 123.08 |  | 15.1 | 1858.51
34 | 031201003002 | 金属结构刷油 | 1.手工除锈 一般钢结构 中锈 2.一般钢结构 银粉漆 第一遍 3.一般钢结构 银粉漆 第二遍 | kg | 123.08 |  | 1.38 | 169.85
35 | 030408003001 | 电缆保护管 SC150 | 1.镀锌钢管埋地敷设 公称直径(150mm以内) | m | 224.24 |  | 193.86 | 43471.17
36 | 030408003002 | 电缆保护管 SC100 | 1.镀锌钢管埋地敷设 公称直径(100mm以内) | m | 136.84 |  | 128.3 | 17556.57
37 | 030411001001 | 镀锌电线管 T40 | 1.镀锌电线管砖、混凝土结构暗配 公称直径(40mm以内) | m | 13.02 |  | 28.46 | 370.55
本页小计 | [7 empty] | 124355.42
分部分项工程报价表
工程名称：后勤综合楼工程（安装部分） | [5 empty] | 第 3 页 共 13 页
序号 | 项目编码 | 项目名称 | 项目特征描述 | 计量 单位 | 工程数量 |  | 金额（元）
[7 empty] | 综合单价 | 合价
38 | 030411001002 | 镀锌电线管 T25 | 1.镀锌电线管砖、混凝土结构暗配 公称直径(25mm以内) | m | 58.02 |  | 20.97 | 1216.68
39 | 030411001003 | 镀锌电线管 T20 | 1.镀锌电线管砖、混凝土结构暗配 公称直径(20mm以内) | m | 2791.61 |  | 16.52 | 46117.4
40 | 030411006001 | 接线盒 | 1.接线盒 暗装 | 个 | 414.00 |  | 8.07 | 3340.98
41 | 030412005001 | LED格栅灯盘（T8 3*15W） | 1.成套型荧光灯具安装 吸顶式 三管 | 套 | 29.00 |  | 183.03 | 5307.87
42 | 030412005002 | LED格栅灯盘（T8 3*21W） | 1.成套型荧光灯具安装 吸顶式 三管 | 套 | 28.00 |  | 213.33 | 5973.24
43 | 030412005003 | LED直管（T8 1*21W） | 1.成套型荧光灯具安装 吸顶式 单管 | 套 | 8.00 |  | 48.28 | 386.24
44 | 030412001001 | LED吸顶灯（1*7W 防水防尘） | 1.圆球吸顶灯 灯罩直径(250mm以内) | 套 | 11.00 |  | 134.14 | 1475.54
45 | 030412005004 | LED格栅灯盘（T8 2*21W） | 1.成套型荧光灯具安装 吸顶式 双管 | 套 | 14.00 |  | 179.89 | 2518.46
46 | 030412005005 | 带应急LED直管（T8 1*21W） | 1.成套型荧光灯具安装 吸顶式 单管 | 套 | 2.00 |  | 250.3 | 500.6
47 | 030412001002 | LED吸顶灯（带红外感应 声控开关 1*11W） | 1.圆球吸顶灯 灯罩直径(250mm以内) | 套 | 51.00 |  | 134.14 | 6841.14
48 | 030412001003 | LED吸顶灯（1*7W） | 1.圆球吸顶灯 灯罩直径(250mm以内) | 套 | 1.00 |  | 38.19 | 38.19
49 | 030412001004 | LED节能灯(1*12W） | 1.圆球吸顶灯 灯罩直径(250mm以内) | 套 | 12.00 |  | 38.19 | 458.28
50 | 030404033001 | 排气扇（1*60W） | 1.排气扇 | 台 | 9.00 |  | 203.65 | 1832.85
51 | 030404035001 | 安全型暗装二三孔插座 | 1.单相暗插座 单相带接地(15A以下) | 个 | 101.00 |  | 24.31 | 2455.31
52 | 030404035003 | 暗装单相空调插座 | 1.单相暗插座 单相带接地(15A以下) | 个 | 18.00 |  | 37.57 | 676.26
53 | 030404034001 | 暗装单极开关 | 1.开关及按钮 扳式暗开关(单控) 单联 | 个 | 20.00 |  | 14.78 | 295.6
54 | 030404034002 | 暗装双极开关 | 1.开关及按钮 扳式暗开关(单控) 双联 | 个 | 15.00 |  | 17.82 | 267.3
55 | 030404034003 | 暗装三极开关 | 1.开关及按钮 扳式暗开关(单控) 三联 | 个 | 10.00 |  | 22.9 | 229
56 | 030404034004 | 暗装四极开关 | 1.开关及按钮 扳式暗开关(单控) 四联 | 个 | 3.00 |  | 31.65 | 94.95
57 | 030404034005 | 双联暗装单极开关 | 1.开关及按钮 扳式暗开关(单控) 双联 | 个 | 7.00 |  | 16.59 | 116.13
本页小计 | [7 empty] | 80142.02
分部分项工程报价表
工程名称：后勤综合楼工程（安装部分） | [5 empty] | 第 4 页 共 13 页
序号 | 项目编码 | 项目名称 | 项目特征描述 | 计量 单位 | 工程数量 |  | 金额（元）
[7 empty] | 综合单价 | 合价
58 | 030412004001 | 安全出口标示灯（1*7W） | 1.标志、诱导装饰灯具 墙壁式 示意图号:171、172、173、174 | 套 | 18.00 |  | 95.06 | 1711.08
59 | 030412004002 | 应急灯（1*13W） | 1.密闭灯具安装 应急灯 | 套 | 36.00 |  | 136.77 | 4923.72
60 | 030412004003 | 疏散方向指示灯（1*6W） | 1.标志、诱导装饰灯具 墙壁式 示意图号:171、172、173、174 | 套 | 16.00 |  | 95.06 | 1520.96
61 | 030904005001 | 声光报警器 | 1.报警装置安装 声光报警安装 | 个 | 2.00 |  | 158.12 | 316.24
62 | 030904003001 | 复位按钮 | 1.按钮安装 | 个 | 2.00 |  | 172.21 | 344.42
63 | 030904008001 | 控制器 | 1.控制模块(接口)安装 单输出 | 个 | 1.00 |  | 299.9 | 299.9
64 | 030414002001 | 送配电装置系统 | 1.送配电装置系统调试 1kV以下交流供电 (综合) | 系统 | 1.00 |  | 1101.9 | 1101.9
65 | 040101002004 | 挖沟槽土方 | 1.人工挖沟槽、基坑 一、二类土 深度在2m内 | m3 | 43.75 |  | 33.9 | 1483.13
66 | 040103001004 | 回填方 | 1.回填土 人工夯实 | m3 | 43.75 |  | 28.46 | 1245.13
|  | 【电气设备安装工程】分部小计 | [5 empty] | 732741.93
弱电设备安装工程
67 | 030502010001 | 总配线架 | 1.配线架安装 48口 | 个 | 1.00 |  | 3993.14 | 3993.14
68 | 030502010002 | 语音配线架 | 1.配线架安装 12口 | 个 | 7.00 |  | 1628.56 | 11399.92
69 | 030502010003 | 层间配线架 | 1.配线架安装 12口 | 个 | 7.00 |  | 2228.56 | 15599.92
70 | 030502010004 | 配线架 | 1.配线架安装 48口 | 个 | 1.00 |  | 4993.14 | 4993.14
71 | 030505003001 | 前端机柜 | 1.前端机柜(卫星接收机机柜)安装 1.6～2.0m | 个 | 1.00 |  | 2057.96 | 2057.96
72 | 030411004006 | 配线 RVS-4*0.4 | 1.多芯软导线管内穿线(芯以内) 四芯 导线截面(0.75mm2以内) | m | 241.88 |  | 3.48 | 841.74
73 | 030502005001 | UTP超五类4对非屏蔽双绞线 | 1.敷设双绞线缆 管、暗槽内穿放(4对以内) | m | 252.38 |  | 3.21 | 810.14
74 | 030505005001 | SYWV-75-5 | 1.室内穿放、布放射频传输电缆 管、暗槽内穿放 Φ9mm以内 | m | 351.76 |  | 3.56 | 1252.27
75 | 030505005003 | SYWV-75-9 | 1.室内穿放、布放射频传输电缆 管、暗槽内穿放 Φ9mm以内 | m | 41.20 |  | 4.76 | 196.11
76 | 030505005004 | SYWV-75-12 | 1.室内穿放、布放射频传输电缆 管、暗槽内穿放 Φ9mm以外 | m | 59.20 |  | 11.06 | 654.75
77 | 030502006001 | 大对数电缆20对 | 1.敷设双绞线缆 管、暗槽内穿放(25对以内) | m | 158.75 |  | 13.56 | 2152.65
78 | 030502006002 | 大对数电缆100对 | 1.敷设双绞线缆 管、暗槽内穿放(100对以内) | m | 13.89 |  | 48.53 | 674.08
本页小计 | [7 empty] | 57572.3
分部分项工程报价表
工程名称：后勤综合楼工程（安装部分） | [5 empty] | 第 5 页 共 13 页
序号 | 项目编码 | 项目名称 | 项目特征描述 | 计量 单位 | 工程数量 |  | 金额（元）
[7 empty] | 综合单价 | 合价
79 | 030502007001 | 二芯光缆 | 1.敷设光缆 管暗槽内穿放 12芯以下 | m | 157.00 |  | 3.5 | 549.5
80 | 030502007002 | 四芯光缆 | 1.敷设光缆 管暗槽内穿放 12芯以下 | m | 13.70 |  | 4.32 | 59.18
81 | 030411001004 | 配管明配 PC25 | 1.刚性阻燃管砖、混凝土结构明配 公称直径(25mm以内) | m | 321.20 |  | 15.5 | 4978.6
82 | 030411001005 | 配管暗配 PC25 | 1.刚性阻燃管砖、混凝土结构暗配 公称直径(25mm以内) | m | 55.80 |  | 11.67 | 651.19
83 | 030411001006 | 配管 PC100 | 1.刚性阻燃管埋地敷设 公称直径(80mm以内) | m | 25.30 |  | 43.94 | 1111.68
84 | 030411006002 | 接线盒 | 1.接线盒 暗装 | 个 | 76.00 |  | 8.07 | 613.32
85 | 030502004001 | 电话插座 | 1.电话出线口安装 插座型 单联 | 个 | 15.00 |  | 29.48 | 442.2
86 | 030502012001 | 网络插座 | 1.安装8位模块式信息插座 单口 | 个 | 15.00 |  | 73.13 | 1096.95
87 | 030502004002 | 电视插座 | 1.用户终端盒 暗装 | 个 | 19.00 |  | 29.35 | 557.65
88 | 030505013001 | 分支器 | 1.用户分支器、分配器 明装 | 个 | 10.00 |  | 23.85 | 238.5
89 | 030505013002 | 线路放大器 | 1.放大器 明装 | 个 | 3.00 |  | 79.1 | 237.3
90 | 030505013003 | 三分配器 | 1.用户分支器、分配器 明装 | 个 | 1.00 |  | 25.15 | 25.15
91 | 030411002001 | 金属线槽 100*100 | 1.金属线槽安装 宽+高(300mm以内) | m | 66.81 |  | 54.74 | 3657.18
92 | 030411002002 | 金属线槽 200*100 | 1.金属线槽安装 宽+高(300mm以内) | m | 28.90 |  | 72.25 | 2088.03
93 | 031002001002 | 支架 | 1.管道支架制作（一般管架） 2.管道支架安装（一般管架） | kg | 126.01 |  | 15.1 | 1902.75
94 | 031201003003 | 金属结构刷油 | 1.手工除锈 一般钢结构 中锈 2.一般钢结构 银粉漆 第一遍 3.一般钢结构 银粉漆 第二遍 | kg | 126.01 |  | 1.38 | 173.89
95 | 030501015001 | 计算机应用、网络系统系统联调 | 1.网络调试 50个信息点以下 | 系统 | 1.00 |  | 6182.01 | 6182.01
|  | 【弱电设备安装工程】分部小计 | [5 empty] | 69190.9
防雷安装工程
96 | 030409004001 | 基础接地网 | 1.避雷网安装 均压环敷设 利用梁内钢筋 | m | 93.28 |  | 5.63 | 525.17
97 | 030409006001 | 避雷小针（镀锌圆钢∮16） | 1.避雷小短针制作 2.避雷小短针在避雷网上安装 | 根 | 25.00 |  | 29.84 | 746
98 | 030409005001 | 避雷带（镀锌圆钢∮12） | 1.避雷网安装 沿折板支架敷设 | m | 124.14 |  | 36.12 | 4483.94
99 | 030409003001 | 避雷引下线 | 1.避雷引下线敷设 利用建筑物主筋引下 | m | 297.80 |  | 12.57 | 3743.35
本页小计 | [7 empty] | 34063.54
分部分项工程报价表
工程名称：后勤综合楼工程（安装部分） | [5 empty] | 第 6 页 共 13 页
序号 | 项目编码 | 项目名称 | 项目特征描述 | 计量 单位 | 工程数量 |  | 金额（元）
[7 empty] | 综合单价 | 合价
100 | 030409004002 | 均压环 | 1.避雷网安装 均压环敷设 利用梁内钢筋 | m | 414.82 |  | 5.63 | 2335.44
101 | 030409002001 | 接地母线 -40*4镀锌扁铁 | 1.接地母线敷设 户内接地母线敷设 | m | 56.00 |  | 22.1 | 1237.6
102 | 030409003002 | 测试点 | 1.断接卡子制作、安装 | m | 2.00 |  | 38.93 | 77.86
103 | 030414011001 | 接地装置 | 1.母线、避雷器、电容器、接地装置调试 接地网 | 系统 | 1.00 |  | 993.38 | 993.38
|  | 【防雷安装工程】分部小计 | [5 empty] | 14142.74
给排水安装工程
104 | 031001007001 | 钢塑给水管 DN50 | 1.室内钢塑给水管 公称直径(50mm以内) 2.管道消毒、冲洗 公称直径(50mm以内) | m | 23.60 |  | 83.59 | 1972.72
105 | 031001007002 | 钢塑给水管 DN40 | 1.室内钢塑给水管 公称直径(40mm以内) 2.管道消毒、冲洗 公称直径(50mm以内) | m | 3.60 |  | 71.79 | 258.44
106 | 031001007003 | 钢塑给水管 DN32 | 1.室内钢塑给水管 公称直径(32mm以内) 2.管道消毒、冲洗 公称直径(50mm以内) | m | 58.60 |  | 59.55 | 3489.63
107 | 031001007004 | 钢塑给水管 DN25 | 1.室内钢塑给水管 公称直径(25mm以内) 2.管道消毒、冲洗 公称直径(50mm以内) | m | 24.60 |  | 48.82 | 1200.97
108 | 031001007007 | 钢塑给水管 DN15 | 1.室内钢塑给水管 公称直径(15mm以内) 2.管道消毒、冲洗 公称直径(50mm以内) | m | 2.40 |  | 38.27 | 91.85
109 | 031001007008 | 钢塑给水管 DN32[埋地] | 1.室内钢塑给水管 公称直径(32mm以内) 2.管道消毒、冲洗 公称直径(50mm以内) | m | 11.50 |  | 59.55 | 684.83
110 | 031001007009 | 钢塑给水管 DN50[埋地] | 1.室内钢塑给水管 公称直径(50mm以内) 2.管道消毒、冲洗 公称直径(50mm以内) | m | 8.20 |  | 83.59 | 685.44
111 | 031004003001 | 洗手盆 | 1.洗手盆安装 冷水 | 组 | 11.00 |  | 429.38 | 4723.18
112 | 031004006001 | 蹲式大便器 | 1.蹲式大便器安装 自闭式冲洗 DN25 | 组 | 10.00 |  | 394.03 | 3940.3
113 | 031004006002 | 座式大便器 | 1.坐式大便器安装 低水箱坐便 | 组 | 1.00 |  | 1364.29 | 1364.29
114 | 031004007001 | 挂斗式小便器 | 1.挂斗式小便器安装 挂斗式 普通式 | 组 | 1.00 |  | 1589.49 | 1589.49
本页小计 | [7 empty] | 24645.42
分部分项工程报价表
工程名称：后勤综合楼工程（安装部分） | [5 empty] | 第 7 页 共 13 页
序号 | 项目编码 | 项目名称 | 项目特征描述 | 计量 单位 | 工程数量 |  | 金额（元）
[7 empty] | 综合单价 | 合价
115 | 031003001001 | 不锈钢波纹管 DN50 | 1.螺纹阀安装 公称直径(50mm以内) | 个 | 2.00 |  | 233.16 | 466.32
116 | 031003001002 | 闸阀 DN50 | 1.螺纹阀安装 公称直径(50mm以内) | 个 | 2.00 |  | 126.3 | 252.6
117 | 031003001003 | 截止阀 DN50 | 1.螺纹阀安装 公称直径(50mm以内) | 个 | 1.00 |  | 71.56 | 71.56
118 | 031003001004 | 截止阀 DN32 | 1.螺纹阀安装 公称直径(32mm以内) | 个 | 5.00 |  | 37.24 | 186.2
119 | 031003001005 | 截止阀 DN25 | 1.螺纹阀安装 公称直径(25mm以内) | 个 | 13.00 |  | 29.54 | 384.02
120 | 031001006001 | UPVC排水管 DN150 | 1.室内塑料排水管(粘接) 公称直径(150mm以内) | m | 2.30 |  | 109.98 | 252.95
121 | 031001006002 | UPVC排水管 DN100 | 1.室内塑料排水管(粘接) 公称直径(100mm以内) 2.通气帽 DN100 3.阻火圈安装 管外径(110mm以内) 4.止水环 DN100 | m | 162.80 |  | 72.5 | 11803
122 | 031002003001 | 刚性防水套管 DN100 | 1.刚性防水套管制作 公称直径(100mm以内) 2.刚性防水套管安装 公称直径(150mm以内) | 个 | 4.00 |  | 281.56 | 1126.24
123 | 031004014001 | 地漏 DN100 | 1.塑料地漏安装 公称直径(100mm以内) | 个 | 1.00 |  | 53.9 | 53.9
124 | 031004014002 | 清扫口 DN100 | 1.地面扫除口安装 公称直径(100mm以内) | 个 | 1.00 |  | 20.23 | 20.23
125 | 031001006003 | UPVC排水管 DN75 | 1.室内塑料排水管(粘接) 公称直径(75mm以内) | m | 4.00 |  | 40.85 | 163.4
126 | 031001006004 | UPVC排水管 DN50 | 1.室内塑料排水管(粘接) 公称直径(50mm以内) | m | 1.00 |  | 26.9 | 26.9
127 | 031004014003 | 地漏 DN50 | 1.塑料地漏安装 公称直径(50mm以内) | 个 | 4.00 |  | 25.58 | 102.32
128 | 031001006005 | UPVC排水管 DN100 | 1.室内塑料雨水管(粘接) 公称直径(100mm以内) 2.雨水斗 DN100 3.阻火圈安装 管外径(110mm以内) 4.止水环 DN100 | m | 66.00 |  | 57.24 | 3777.84
129 | 031001006006 | UPVC排水管 DN75 | 1.室内塑料雨水管(粘接) 公称直径(75mm以内) 2.止水环 DN75 | m | 30.50 |  | 25.42 | 775.31
130 | 040501004001 | HDPE双壁波纹管 DN200 | 1.双壁波纹管安装[PVC-U或HDPE](承插式胶圈接口) 管径(mm以内) 300 | m | 6.60 |  | 160.85 | 1061.61
本页小计 | [7 empty] | 20524.4
分部分项工程报价表
工程名称：后勤综合楼工程（安装部分） | [5 empty] | 第 8 页 共 13 页
序号 | 项目编码 | 项目名称 | 项目特征描述 | 计量 单位 | 工程数量 |  | 金额（元）
[7 empty] | 综合单价 | 合价
131 | 040501004002 | HDPE双壁波纹管 DN250 | 1.双壁波纹管安装[PVC-U或HDPE](承插式胶圈接口) 管径(mm以内) 300 | m | 32.60 |  | 225.62 | 7355.21
132 | 040101002001 | 挖沟槽土方 | 1.人工挖沟槽、基坑 一、二类土 深度在2m内 | m3 | 77.77 |  | 33.9 | 2636.4
133 | 040103001001 | 回填方 | 1.回填土 人工夯实 | m3 | 77.77 |  | 28.46 | 2213.33
134 | 031201001003 | 管道刷油 | 1.管道刷油 热沥青 第一遍 2.管道刷油 热沥青 第二遍 | m2 | 3.03 |  | 30.91 | 93.66
|  | 【给排水安装工程】分部小计 | [5 empty] | 52824.14
消火栓安装工程
135 | 030901002001 | 镀锌钢管 DN100 | 1.钢管(沟槽式卡箍连接)管道安装 公称直径(100mm以内) 2.管道消毒、冲洗 公称直径(100mm以内) 3.卡箍安装 公称直径(100mm以内) 4.三通 DN100 5.弯头 DN100 6.大小头 DN100 | m | 65.70 |  | 143.37 | 9419.41
136 | 030901002002 | 镀锌钢管 DN65 | 1.钢管(沟槽式卡箍连接)管道安装 公称直径(65mm以内) 2.管道消毒、冲洗 公称直径(100mm以内) 3.卡箍安装 公称直径(65mm以内) 4.弯头 DN65 | m | 10.50 |  | 123.89 | 1300.85
137 | 030901002003 | 镀锌钢管 DN100[埋地] | 1.钢管(沟槽式卡箍连接)管道安装 公称直径(100mm以内) 2.管道消毒、冲洗 公称直径(100mm以内) | m | 10.20 |  | 108.13 | 1102.93
138 | 030901002004 | 镀锌钢管 DN150[埋地] | 1.钢管(沟槽式卡箍连接)管道安装 公称直径(150mm以内) 2.管道消毒、冲洗 公称直径(200mm以内) 3.卡箍安装 公称直径(150mm以内) 4.三通 DN150 5.弯头 DN150 6.大小头 DN150 | m | 53.20 |  | 194.64 | 10354.85
139 | 030901010001 | 室内消火栓 单栓 DN65 | 1.室内消火栓安装 公称直径(单栓65mm以内) | 套 | 14.00 |  | 1201.95 | 16827.3
140 | 030901010002 | 试验消火栓 单栓 DN65 | 1.室内消火栓安装 公称直径(单栓65mm以内) | 套 | 1.00 |  | 251.95 | 251.95
本页小计 | [7 empty] | 51555.89
分部分项工程报价表
工程名称：后勤综合楼工程（安装部分） | [5 empty] | 第 9 页 共 13 页
序号 | 项目编码 | 项目名称 | 项目特征描述 | 计量 单位 | 工程数量 |  | 金额（元）
[7 empty] | 综合单价 | 合价
141 | 031003003001 | 闸阀 DN100 | 1.焊接法兰阀安装 公称直径(100mm以内) | 个 | 3.00 |  | 393.23 | 1179.69
142 | 031003001006 | 自动排气阀 DN25 | 1.自动排气阀安装 公称直径(25mm以内) | 个 | 1.00 |  | 68.64 | 68.64
143 | 030601002001 | 压力表 | 1.压力表、真空表 就地 | 台 | 1.00 |  | 63.31 | 63.31
144 | 030901012001 | 消防水泵接合器 DN150 | 1.消防水泵接合器安装 地上式 150 | 套 | 1.00 |  | 2510.26 | 2510.26
145 | 031002001003 | 管道支架 | 1.管道支架制作（一般管架） 2.管道支架安装（一般管架） | kg | 110.73 |  | 15.1 | 1672.02
146 | 031201003004 | 金属结构刷油 | 1.手工除锈 一般钢结构 中锈 2.一般钢结构 调和漆 第一遍 3.一般钢结构 调和漆 第二遍 | kg | 110.73 |  | 1.4 | 155.02
147 | 031201001001 | 管道刷油 | 1.管道刷油 调和漆 第一遍 2.管道刷油 调和漆 第二遍 | m2 | 26.10 |  | 7.47 | 194.97
148 | 031201001004 | 管道刷油 埋地 | 1.管道刷油 热沥青 第一遍 2.管道刷油 热沥青 第二遍 | m2 | 31.79 |  | 30.91 | 982.63
149 | 030901013001 | 灭火器 MF/ABC5 | 1.灭火器具安装 放置式灭火器放置箱 箱半周长1m以下 2.灭火器具安装 灭火器安装 放置式 | 具 | 56.00 |  | 167.81 | 9397.36
150 | 040101002002 | 挖沟槽土方 | 1.人工挖沟槽、基坑 一、二类土 深度在2m内 | m3 | 31.70 |  | 33.9 | 1074.63
151 | 040103001002 | 回填方 | 1.回填土 人工夯实 | m3 | 31.70 |  | 28.46 | 902.18
|  | 【消火栓安装工程】分部小计 | [5 empty] | 57458
喷淋安装工程
152 | 030901001001 | 镀锌钢管 DN25 | 1.镀锌钢管(螺纹连接) 公称直径(25mm以内) 2.自动喷水灭火系统管网水冲洗 公称直径(50mm以内) | m | 337.40 |  | 44.09 | 14875.97
153 | 030901001002 | 镀锌钢管 DN32 | 1.镀锌钢管(螺纹连接) 公称直径(32mm以内) 2.自动喷水灭火系统管网水冲洗 公称直径(50mm以内) | m | 138.00 |  | 52.06 | 7184.28
154 | 030901001003 | 镀锌钢管 DN40 | 1.镀锌钢管(螺纹连接) 公称直径(40mm以内) 2.自动喷水灭火系统管网水冲洗 公称直径(50mm以内) | m | 53.50 |  | 67.56 | 3614.46
155 | 030901001004 | 镀锌钢管 DN50 | 1.镀锌钢管(螺纹连接) 公称直径(50mm以内) 2.自动喷水灭火系统管网水冲洗 公称直径(50mm以内) | m | 22.40 |  | 79.53 | 1781.47
本页小计 | [7 empty] | 45656.89
分部分项工程报价表
工程名称：后勤综合楼工程（安装部分） | [5 empty] | 第 10 页 共 13 页
序号 | 项目编码 | 项目名称 | 项目特征描述 | 计量 单位 | 工程数量 |  | 金额（元）
[7 empty] | 综合单价 | 合价
156 | 030901001005 | 镀锌钢管 DN65 | 1.钢管(沟槽式卡箍连接)管道安装 公称直径(65mm以内) 2.管道消毒、冲洗 公称直径(100mm以内) 3.卡箍安装 公称直径(65mm以内) 4.卡箍安装 公称直径(65mm以内) 5.大小头 DN65 | m | 17.00 |  | 92.84 | 1578.28
157 | 030901001006 | 镀锌钢管 DN80 | 1.钢管(沟槽式卡箍连接)管道安装 公称直径(80mm以内) 2.管道消毒、冲洗 公称直径(100mm以内) 3.卡箍安装 公称直径(80mm以内) 4.卡箍安装 公称直径(80mm以内) 5.大小头 DN80 | m | 18.20 |  | 122.75 | 2234.05
158 | 030901001007 | 镀锌钢管 DN100 | 1.钢管(沟槽式卡箍连接)管道安装 公称直径(100mm以内) 2.管道消毒、冲洗 公称直径(100mm以内) 3.卡箍安装 公称直径(100mm以内) 4.卡箍安装 公称直径(100mm以内) 5.三通 DN100 6.弯头 DN100 7.大小头 DN100 | m | 21.70 |  | 222.35 | 4825
159 | 030901001009 | 镀锌钢管 DN125 | 1.钢管(沟槽式卡箍连接)管道安装 公称直径(125mm以内) 2.镀锌钢管 DN125 3.卡箍安装 公称直径(125mm以内) 4.三通 DN125 | m | 26.60 |  | 197.21 | 5245.79
160 | 030901001010 | 镀锌钢管 DN125[埋地] | 1.钢管(沟槽式卡箍连接)管道安装 公称直径(125mm以内) 2.管道消毒、冲洗 公称直径(200mm以内) 3.卡箍安装 公称直径(125mm以内) 4.三通 DN125 | m | 9.70 |  | 216.62 | 2101.21
161 | 030901006001 | 水流指示器 DN100 | 1.水流指示器安装 法兰连接 公称直径(100mm以内) | 个 | 7.00 |  | 640.39 | 4482.73
162 | 031003003002 | 信号闸阀 DN100 | 1.焊接法兰阀安装 公称直径(100mm以内) | 个 | 7.00 |  | 1229.23 | 8604.61
本页小计 | [7 empty] | 29071.67
分部分项工程报价表
工程名称：后勤综合楼工程（安装部分） | [5 empty] | 第 11 页 共 13 页
序号 | 项目编码 | 项目名称 | 项目特征描述 | 计量 单位 | 工程数量 |  | 金额（元）
[7 empty] | 综合单价 | 合价
163 | 030901008001 | 末端试水装置 DN25 | 1.末端试水装置安装 公称直径(25mm以内) | 组 | 7.00 |  | 164.36 | 1150.52
164 | 030901003001 | 喷头 DN15 | 1.喷头安装 无吊顶 公称直径(15mm内) | 个 | 175.00 |  | 27.82 | 4868.5
165 | 031003001007 | 自动排气阀 DN25 | 1.自动排气阀安装 公称直径(25mm以内) | 个 | 1.00 |  | 68.64 | 68.64
166 | 030901004001 | 湿式报警阀 DN125 | 1.湿式报警装置安装 公称直径(150mm以内) | 组 | 1.00 |  | 2930.65 | 2930.65
167 | 030901007001 | 减压孔板 DN100 | 1.减压孔板安装 公称直径(150mm以内) | 个 | 7.00 |  | 216.03 | 1512.21
168 | 031002001004 | 管道支架 | 1.管道支架制作（一般管架） 2.管道支架安装（一般管架） | kg | 922.49 |  | 15.1 | 13929.62
169 | 031201003005 | 金属结构刷油 | 1.手工除锈 一般钢结构 中锈 2.一般钢结构 调和漆 第一遍 3.一般钢结构 调和漆 第二遍 | kg | 922.49 |  | 1.41 | 1300.71
170 | 031201001002 | 管道刷油 | 1.管道刷油 调和漆 第一遍 2.管道刷油 调和漆 第二遍 | m2 | 94.83 |  | 7.47 | 708.38
171 | 031201001005 | 管道刷油 埋地 | 1.管道刷油 热沥青 第一遍 2.管道刷油 热沥青 第二遍 | m2 | 4.27 |  | 30.91 | 131.99
172 | 040101002003 | 挖沟槽土方 | 1.人工挖沟槽、基坑 一、二类土 深度在2m内 | m3 | 60.73 |  | 33.9 | 2058.75
173 | 040103001003 | 回填方 | 1.回填土 人工夯实 | m3 | 60.73 |  | 28.46 | 1728.38
174 | 030905002001 | 水灭火控制装置调试 | 1.水灭火系统控制装置调试 200点以下 | 点 | 1.00 |  | 3372.2 | 3372.2
|  | 【喷淋安装工程】分部小计 | [5 empty] | 90288.4
火灾自动报警安装工程
175 | 030411004007 | 管内穿线 ZR-RVS-2*1.5 | 1.多芯软导线管内穿线(芯以内) 二芯 导线截面(1.5mm2以内) | m | 499.50 |  | 4.22 | 2107.89
176 | 030411004008 | 管内穿线 ZR-RVS-2*2.5 | 1.多芯软导线管内穿线(芯以内) 二芯 导线截面(2.5mm2以内) | m | 29.20 |  | 6.11 | 178.41
177 | 030411004009 | 管内穿线 WDN-BV-2.5 | 1.管内穿线 照明线路(铜芯) 导线截面(2.5mm2以内) | m | 552.60 |  | 5.98 | 3304.55
178 | 030411004010 | 管内穿线 WDN-BV-4 | 1.管内穿线 照明线路(铜芯) 导线截面(4mm2以内) | m | 58.40 |  | 8.2 | 478.88
179 | 030411004011 | 管内穿线 ZR-RVVP-2*1.0 | 1.多芯软导线管内穿线(芯以内) 二芯 导线截面(1mm2以内) | m | 230.50 |  | 4.53 | 1044.17
180 | 030411004012 | 管内穿线 ZR-BV-2.5 | 1.管内穿线 照明线路(铜芯) 导线截面(2.5mm2以内) | m | 376.20 |  | 3.17 | 1192.55
本页小计 | [7 empty] | 42067
分部分项工程报价表
工程名称：后勤综合楼工程（安装部分） | [5 empty] | 第 12 页 共 13 页
序号 | 项目编码 | 项目名称 | 项目特征描述 | 计量 单位 | 工程数量 |  | 金额（元）
[7 empty] | 综合单价 | 合价
181 | 030411004013 | 管内穿线 ZR-RVSP-2*1.0 | 1.多芯软导线管内穿线(芯以内) 二芯 导线截面(1.5mm2以内) | m | 600.00 |  | 6.61 | 3966
182 | 030411001007 | 镀锌电线管 MT15 | 1.镀锌电线管砖、混凝土结构暗配 公称直径(15mm以内) | m | 1447.30 |  | 12.25 | 17729.43
183 | 030411001008 | 镀锌电线管 MT20 | 1.镀锌电线管砖、混凝土结构暗配 公称直径(20mm以内) | m | 305.50 |  | 18.58 | 5676.19
184 | 030411006003 | 接线盒 | 1.接线盒 暗装 | 个 | 240.00 |  | 8.07 | 1936.8
185 | 030904008002 | 隔离模块 | 1.控制模块(接口)安装 单输出 | 个 | 16.00 |  | 179.92 | 2878.72
186 | 030904001001 | 智能型光电感烟探测器 | 1.点型探测器安装 总线制 感烟 | 个 | 84.00 |  | 187.45 | 15745.8
187 | 030904001002 | 智能型差定温火灾探测器 | 1.点型探测器安装 总线制 感温 | 个 | 4.00 |  | 186.88 | 747.52
188 | 030904008003 | 输入输出模块 | 1.控制模块(接口)安装 多输出 | 个 | 29.00 |  | 282.29 | 8186.41
189 | 030904003002 | 手动报警按钮加消防电话插孔 | 1.按钮安装 | 个 | 18.00 |  | 172.21 | 3099.78
190 | 030904003003 | 消火栓按钮 | 1.按钮安装 | 个 | 15.00 |  | 172.21 | 2583.15
191 | 030904005002 | 声光报警器 | 1.报警装置安装 声光报警安装 | 个 | 14.00 |  | 158.12 | 2213.68
192 | 030904008004 | 广播模块 | 1.控制模块(接口)安装 单输出 | 个 | 8.00 |  | 247.11 | 1976.88
193 | 030904007001 | 广播扬声器 | 1.火灾事故广播安装 吸顶式扬声器 | 个 | 37.00 |  | 104.24 | 3856.88
194 | 030904006001 | 消防电话 | 1.通讯分机安装 | 个 | 3.00 |  | 95.98 | 287.94
195 | 030904010001 | 专线控制单元 | 1.联动控制器安装 多线制(壁挂式) 100点以下 | 台 | 1.00 |  | 4123.28 | 4123.28
196 | 030904012001 | 火灾报警控制器（联动型） | 1.报警控制器安装 总线制(壁挂式) 200点以下 2.CRT显示装置 | 台 | 1.00 |  | 20496.94 | 20496.94
197 | 030904014001 | 消防电话主机 | 1.电话交换机安装 40门 | 台 | 1.00 |  | 5078.25 | 5078.25
198 | 030904014002 | 消防广播设备 | 1.火灾事故广播安装 消防广播控制柜 | 台 | 1.00 |  | 4960.59 | 4960.59
199 | 030904010002 | 防火门监控器 | 1.联动控制器安装 总线制(壁挂式) 100点以下 | 台 | 1.00 |  | 6404.94 | 6404.94
200 | 030904016001 | 消防报警备用电源 | 1.消防报警备用电源安装 | 套 | 1.00 |  | 576.2 | 576.2
201 | 030904013001 | 气体灭火控制柜 | 1.联动控制器安装 总线制(壁挂式) 100点以下 | 台 | 1.00 |  | 3125.5 | 3125.5
202 | 030904010003 | 电气火灾监控主机 | 1.联动控制器安装 总线制(壁挂式) 100点以下 | 台 | 1.00 |  | 6644.9 | 6644.9
203 | 030904008005 | 电气火灾监控模块 | 1.控制模块(接口)安装 单输出 | 个 | 13.00 |  | 643.84 | 8369.92
本页小计 | [7 empty] | 130665.7
分部分项工程报价表
工程名称：后勤综合楼工程（安装部分） | [5 empty] | 第 13 页 共 13 页
序号 | 项目编码 | 项目名称 | 项目特征描述 | 计量 单位 | 工程数量 |  | 金额（元）
[7 empty] | 综合单价 | 合价
204 | 030904010004 | 消防电源监控主机 | 1.联动控制器安装 总线制(壁挂式) 100点以下 | 台 | 1.00 |  | 5605.07 | 5605.07
205 | 030904008006 | 消防电源监控模块 | 1.控制模块(接口)安装 单输出 | 个 | 4.00 |  | 643.84 | 2575.36
|  | 【火灾自动报警安装工程】分部小计 | [5 empty] | 147152.58
本页小计 | [7 empty] | 8180.43
合 计 | [7 empty] | 1163798.69

## 1.1.7分部分项工程量清单计价表
工程量清单项目价格计算表
工程名称：后勤综合楼工程（安装部分） | [14 empty] | 第 1 页 共 45 页
序号 | 项目编码 | 项目名称 | 单位 | 工程量 | 工料单价 |  |  |  | 工料合价 |  |  |  | 费用 |  |  |  | 综合合价 | 综合单价 | 备注
[5 empty] | 单价 | 其中： |  |  | 合价 | 其中： |  |  | 管理费 | 利润 |  | 税金
[6 empty] | 人工费 | 材料费 | 机械费 |  | 人工费 | 材料费 | 机械费
1 | 030404017001 | 配电箱AP | 台 | 1 | 12243.71 | 217.36 | 12020.87 | 5.48 | 12243.71 | 217.36 | 12020.87 | 5.48 | 27 | 39.12 |  |  | 12309.83 | 12309.83
| C2-4-31 | 成套配电箱安装 悬挂嵌入式(半周长2.5m以内) | 台 | 1 | 12243.71 | 217.36 | 12020.87 | 5.48 | 12243.71 | 217.36 | 12020.87 | 5.48 | 27 | 39.12 |  |  | 12309.83
2 | 030404017002 | 配电箱MX1 | 台 | 1 | 4007.98 | 178.56 | 3829.42 |  | 4007.98 | 178.56 | 3829.42 |  | 22.18 | 32.14 |  |  | 4062.3 | 4062.3
| C2-4-30 | 成套配电箱安装 悬挂嵌入式(半周长1.5m以内) | 台 | 1 | 4007.98 | 178.56 | 3829.42 |  | 4007.98 | 178.56 | 3829.42 |  | 22.18 | 32.14 |  |  | 4062.3
3 | 030404017003 | 配电箱MX4 | 台 | 1 | 3807.98 | 178.56 | 3629.42 |  | 3807.98 | 178.56 | 3629.42 |  | 22.18 | 32.14 |  |  | 3862.3 | 3862.3
| C2-4-30 | 成套配电箱安装 悬挂嵌入式(半周长1.5m以内) | 台 | 1 | 3807.98 | 178.56 | 3629.42 |  | 3807.98 | 178.56 | 3629.42 |  | 22.18 | 32.14 |  |  | 3862.3
4 | 030404017004 | 配电箱MX5 | 台 | 1 | 3907.98 | 178.56 | 3729.42 |  | 3907.98 | 178.56 | 3729.42 |  | 22.18 | 32.14 |  |  | 3962.3 | 3962.3
| C2-4-30 | 成套配电箱安装 悬挂嵌入式(半周长1.5m以内) | 台 | 1 | 3907.98 | 178.56 | 3729.42 |  | 3907.98 | 178.56 | 3729.42 |  | 22.18 | 32.14 |  |  | 3962.3
5 | 030404017006 | 配电箱MX6 | 台 | 1 | 3907.98 | 178.56 | 3729.42 |  | 3907.98 | 178.56 | 3729.42 |  | 22.18 | 32.14 |  |  | 3962.3 | 3962.3
| C2-4-30 | 成套配电箱安装 悬挂嵌入式(半周长1.5m以内) | 台 | 1 | 3907.98 | 178.56 | 3729.42 |  | 3907.98 | 178.56 | 3729.42 |  | 22.18 | 32.14 |  |  | 3962.3
工程量清单项目价格计算表
工程名称：后勤综合楼工程（安装部分） | [14 empty] | 第 2 页 共 45 页
序号 | 项目编码 | 项目名称 | 单位 | 工程量 | 工料单价 |  |  |  | 工料合价 |  |  |  | 费用 |  |  |  | 综合合价 | 综合单价 | 备注
[5 empty] | 单价 | 其中： |  |  | 合价 | 其中： |  |  | 管理费 | 利润 |  | 税金
[6 empty] | 人工费 | 材料费 | 机械费 |  | 人工费 | 材料费 | 机械费
6 | 030404017007 | 配电箱MX7 | 台 | 1 | 3707.98 | 178.56 | 3529.42 |  | 3707.98 | 178.56 | 3529.42 |  | 22.18 | 32.14 |  |  | 3762.3 | 3762.3
| C2-4-30 | 成套配电箱安装 悬挂嵌入式(半周长1.5m以内) | 台 | 1 | 3707.98 | 178.56 | 3529.42 |  | 3707.98 | 178.56 | 3529.42 |  | 22.18 | 32.14 |  |  | 3762.3
7 | 030404017008 | 配电箱DTX1 | 台 | 1 | 8707.98 | 178.56 | 8529.42 |  | 8707.98 | 178.56 | 8529.42 |  | 22.18 | 32.14 |  |  | 8762.3 | 8762.3
| C2-4-30 | 成套配电箱安装 悬挂嵌入式(半周长1.5m以内) | 台 | 1 | 8707.98 | 178.56 | 8529.42 |  | 8707.98 | 178.56 | 8529.42 |  | 22.18 | 32.14 |  |  | 8762.3
8 | 030404017009 | 配电箱CFDX | 台 | 1 | 18167.46 | 139.75 | 18027.71 |  | 18167.46 | 139.75 | 18027.71 |  | 17.36 | 25.16 |  |  | 18209.98 | 18209.98
| C2-4-29 | 成套配电箱安装 悬挂嵌入式(半周长1m以内) | 台 | 1 | 18167.46 | 139.75 | 18027.71 |  | 18167.46 | 139.75 | 18027.71 |  | 17.36 | 25.16 |  |  | 18209.98
9 | 030404017010 | 配电箱DTX2 | 台 | 1 | 7407.98 | 178.56 | 7229.42 |  | 7407.98 | 178.56 | 7229.42 |  | 22.18 | 32.14 |  |  | 7462.3 | 7462.3
| C2-4-30 | 成套配电箱安装 悬挂嵌入式(半周长1.5m以内) | 台 | 1 | 7407.98 | 178.56 | 7229.42 |  | 7407.98 | 178.56 | 7229.42 |  | 22.18 | 32.14 |  |  | 7462.3
10 | 030404017011 | 配电箱ZYDX | 台 | 1 | 6667.46 | 139.75 | 6527.71 |  | 6667.46 | 139.75 | 6527.71 |  | 17.36 | 25.16 |  |  | 6709.98 | 6709.98
| C2-4-29 | 成套配电箱安装 悬挂嵌入式(半周长1m以内) | 台 | 1 | 6667.46 | 139.75 | 6527.71 |  | 6667.46 | 139.75 | 6527.71 |  | 17.36 | 25.16 |  |  | 6709.98
工程量清单项目价格计算表
工程名称：后勤综合楼工程（安装部分） | [14 empty] | 第 3 页 共 45 页
序号 | 项目编码 | 项目名称 | 单位 | 工程量 | 工料单价 |  |  |  | 工料合价 |  |  |  | 费用 |  |  |  | 综合合价 | 综合单价 | 备注
[5 empty] | 单价 | 其中： |  |  | 合价 | 其中： |  |  | 管理费 | 利润 |  | 税金
[6 empty] | 人工费 | 材料费 | 机械费 |  | 人工费 | 材料费 | 机械费
11 | 030404017012 | 配电箱SX | 台 | 1 | 10043.71 | 217.36 | 9820.87 | 5.48 | 10043.71 | 217.36 | 9820.87 | 5.48 | 27 | 39.12 |  |  | 10109.83 | 10109.83
| C2-4-31 | 成套配电箱安装 悬挂嵌入式(半周长2.5m以内) | 台 | 1 | 10043.71 | 217.36 | 9820.87 | 5.48 | 10043.71 | 217.36 | 9820.87 | 5.48 | 27 | 39.12 |  |  | 10109.83
12 | 030404017013 | 配电箱KX1 | 台 | 7 | 647.46 | 139.75 | 507.71 |  | 4532.22 | 978.25 | 3553.97 |  | 121.52 | 176.12 |  |  | 4829.86 | 689.98
| C2-4-29 | 成套配电箱安装 悬挂嵌入式(半周长1m以内) | 台 | 7 | 647.46 | 139.75 | 507.71 |  | 4532.22 | 978.25 | 3553.97 |  | 121.52 | 176.12 |  |  | 4829.86
13 | 030404017014 | 配电箱KX2 | 台 | 5 | 647.46 | 139.75 | 507.71 |  | 3237.3 | 698.75 | 2538.55 |  | 86.8 | 125.8 |  |  | 3449.9 | 689.98
| C2-4-29 | 成套配电箱安装 悬挂嵌入式(半周长1m以内) | 台 | 5 | 647.46 | 139.75 | 507.71 |  | 3237.3 | 698.75 | 2538.55 |  | 86.8 | 125.8 |  |  | 3449.9
14 | 030404017015 | 配电箱KX3 | 台 | 3 | 817.46 | 139.75 | 677.71 |  | 2452.38 | 419.25 | 2033.13 |  | 52.08 | 75.48 |  |  | 2579.94 | 859.98
| C2-4-29 | 成套配电箱安装 悬挂嵌入式(半周长1m以内) | 台 | 3 | 817.46 | 139.75 | 677.71 |  | 2452.38 | 419.25 | 2033.13 |  | 52.08 | 75.48 |  |  | 2579.94
15 | 030408001001 | 电力电缆 WDZ-YJE-4*240+1*150 | m | 212.97 | 1113.08 | 18.55 | 1090.67 | 3.86 | 237054.59 | 3950.47 | 232281.2 | 822.92 | 489.83 | 711.32 |  |  | 238253.8 | 1118.72
工程量清单项目价格计算表
工程名称：后勤综合楼工程（安装部分） | [14 empty] | 第 4 页 共 45 页
序号 | 项目编码 | 项目名称 | 单位 | 工程量 | 工料单价 |  |  |  | 工料合价 |  |  |  | 费用 |  |  |  | 综合合价 | 综合单价 | 备注
[5 empty] | 单价 | 其中： |  |  | 合价 | 其中： |  |  | 管理费 | 利润 |  | 税金
[6 empty] | 人工费 | 材料费 | 机械费 |  | 人工费 | 材料费 | 机械费
| C2-8-147 *1.3 | 铜芯电力电缆敷设 电缆(截面240mm2以下) 五芯电力电缆 | 100m | 2.1297 | 1113.09 | 18.55 | 1090.68 | 3.86 | 237054.59 | 3950.47 | 232281.2 | 822.92 | 490.77 | 711.09 |  |  | 238256.44
16 | 030408001002 | 电力电缆 WDZ-YJE-4*185+1*120 | m | 171.84 | 862.97 | 18.55 | 840.56 | 3.86 | 148293.23 | 3187.53 | 144441.71 | 663.99 | 395.23 | 573.95 |  |  | 149261.94 | 868.61
| C2-8-147 *1.3 | 铜芯电力电缆敷设 电缆(截面240mm2以下) 五芯电力电缆 | 100m | 1.7184 | 862.97 | 18.55 | 840.56 | 3.86 | 148293.23 | 3187.53 | 144441.71 | 663.99 | 395.99 | 573.76 |  |  | 149262.97
17 | 030408001003 | 电力电缆 WDZ-YJE-4*70+1*35 | m | 13.97 | 333.58 | 13.31 | 319.54 | 0.73 | 4660.14 | 185.99 | 4464.01 | 10.14 | 23.05 | 33.53 |  |  | 4716.69 | 337.63
| C2-8-146 *1.3 | 铜芯电力电缆敷设 电缆(截面120mm2以下) 五芯电力电缆 | 100m | 0.1397 | 333.58 | 13.31 | 319.54 | 0.73 | 4660.14 | 185.99 | 4464.01 | 10.14 | 23.1 | 33.48 |  |  | 4716.71
18 | 030408001004 | 电力电缆 WDZ-YJE-5*16 | m | 199.45 | 98.09 | 7.09 | 90.9 | 0.1 | 19565.41 | 1414.82 | 18130.25 | 20.34 | 175.52 | 255.3 |  |  | 19994.86 | 100.25
| C2-8-145 *1.3 | 铜芯电力电缆敷设 电缆(截面35mm2以下) 五芯电力电缆 | 100m | 1.9945 | 98.1 | 7.09 | 90.9 | 0.1 | 19565.41 | 1414.82 | 18130.25 | 20.34 | 175.78 | 254.66 |  |  | 19995.84
19 | 030408001005 | 电力电缆 WDZ-YJE-5*10 | m | 136.94 | 64.79 | 3.9 | 60.84 | 0.05 | 8873.37 | 534.74 | 8331.65 | 6.98 | 67.1 | 95.86 |  |  | 9035.3 | 65.98
工程量清单项目价格计算表
工程名称：后勤综合楼工程（安装部分） | [14 empty] | 第 5 页 共 45 页
序号 | 项目编码 | 项目名称 | 单位 | 工程量 | 工料单价 |  |  |  | 工料合价 |  |  |  | 费用 |  |  |  | 综合合价 | 综合单价 | 备注
[5 empty] | 单价 | 其中： |  |  | 合价 | 其中： |  |  | 管理费 | 利润 |  | 税金
[6 empty] | 人工费 | 材料费 | 机械费 |  | 人工费 | 材料费 | 机械费
| C2-8-144 *1.3 | 铜芯电力电缆敷设 电缆(截面10mm2以下) 五芯电力电缆 | 100m | 1.3694 | 64.8 | 3.9 | 60.84 | 0.05 | 8873.37 | 534.74 | 8331.65 | 6.98 | 66.44 | 96.26 |  |  | 9036.07
20 | 030411004001 | 管内穿线 WDZ-BYJ-10 | m | 52.56 | 11.55 | 0.7 | 10.85 |  | 607.02 | 36.72 | 570.3 |  | 4.73 | 6.83 |  |  | 618.63 | 11.77
| C2-11-232 | 管内穿线 动力线路(铜芯) 导线截面(10mm2以内) | 100m单线 | 0.5256 | 11.55 | 0.7 | 10.85 |  | 607.02 | 36.72 | 570.3 |  | 4.56 | 6.61 |  |  | 618.19
21 | 030411004002 | 线槽配线 WDZ-BYJ-10 | m | 108.09 | 11.84 | 1.11 | 10.73 |  | 1279.3 | 120.01 | 1159.29 |  | 15.13 | 21.62 |  |  | 1316.54 | 12.18
| C2-11-299 | 线槽配线 导线截面(16mm2以内) | 100m单线 | 1.0809 | 11.84 | 1.11 | 10.73 |  | 1279.3 | 120.01 | 1159.29 |  | 14.91 | 21.61 |  |  | 1315.82
22 | 030411004003 | 管内穿线 WDZ-BYJ-4 | m | 703.56 | 4.78 | 0.52 | 4.26 |  | 3362.52 | 366.13 | 2996.39 |  | 42.21 | 63.32 |  |  | 3468.55 | 4.93
| C2-11-204 | 管内穿线 照明线路(铜芯) 导线截面(4mm2以内) | 100m单线 | 7.0356 | 4.78 | 0.52 | 4.26 |  | 3362.52 | 366.13 | 2996.39 |  | 45.45 | 65.92 |  |  | 3473.9
23 | 030411004004 | 线槽配线 WDZ-BYJ-4.0 | m | 291.93 | 4.88 | 0.91 | 3.97 |  | 1422.23 | 265.22 | 1157.01 |  | 32.11 | 46.71 |  |  | 1503.44 | 5.15
| C2-11-298 | 线槽配线 导线截面(6mm2以内) | 100m单线 | 2.9193 | 4.87 | 0.91 | 3.96 |  | 1422.23 | 265.22 | 1157.01 |  | 32.96 | 47.73 |  |  | 1502.91
24 | 030411004005 | 管内穿线 WDZ-BYJ-2.5 | m | 9568.22 | 3.38 | 0.74 | 2.64 |  | 32298.49 | 7051.78 | 25246.71 |  | 861.14 | 1243.87 |  |  | 34445.59 | 3.6
工程量清单项目价格计算表
工程名称：后勤综合楼工程（安装部分） | [14 empty] | 第 6 页 共 45 页
序号 | 项目编码 | 项目名称 | 单位 | 工程量 | 工料单价 |  |  |  | 工料合价 |  |  |  | 费用 |  |  |  | 综合合价 | 综合单价 | 备注
[5 empty] | 单价 | 其中： |  |  | 合价 | 其中： |  |  | 管理费 | 利润 |  | 税金
[6 empty] | 人工费 | 材料费 | 机械费 |  | 人工费 | 材料费 | 机械费
| C2-11-203 | 管内穿线 照明线路(铜芯) 导线截面(2.5mm2以内) | 100m单线 | 95.6822 | 3.38 | 0.74 | 2.64 |  | 32298.49 | 7051.78 | 25246.71 |  | 875.49 | 1269.7 |  |  | 34443.68
25 | 030408006001 | 电力电缆头 240mm2 | 个 | 2 | 274.81 | 106.92 | 167.89 |  | 549.62 | 213.84 | 335.78 |  | 26.56 | 38.5 |  |  | 614.68 | 307.34
| C2-8-172 | 1kV以下户内干包式铜芯电力电缆头制作、安装 铜芯干包终端头(240截面mm2以下) | 个 | 2 | 274.81 | 106.92 | 167.89 |  | 549.62 | 213.84 | 335.78 |  | 26.56 | 38.5 |  |  | 614.68
26 | 030408006002 | 电力电缆头 185mm2 | 个 | 4 | 274.81 | 106.92 | 167.89 |  | 1099.24 | 427.68 | 671.56 |  | 53.12 | 77 |  |  | 1229.36 | 307.34
| C2-8-172 | 1kV以下户内干包式铜芯电力电缆头制作、安装 铜芯干包终端头(240截面mm2以下) | 个 | 4 | 274.81 | 106.92 | 167.89 |  | 1099.24 | 427.68 | 671.56 |  | 53.12 | 77 |  |  | 1229.36
27 | 030408006003 | 电力电缆头 70mm2 | 个 | 1 | 184.77 | 81.54 | 103.23 |  | 184.77 | 81.54 | 103.23 |  | 10.13 | 14.68 |  |  | 209.58 | 209.58
| C2-8-171 | 1kV以下户内干包式铜芯电力电缆头制作、安装 铜芯干包终端头(120截面mm2以下) | 个 | 1 | 184.77 | 81.54 | 103.23 |  | 184.77 | 81.54 | 103.23 |  | 10.13 | 14.68 |  |  | 209.58
28 | 030408006004 | 电力电缆头 16mm2 | 个 | 4 | 100.33 | 50.76 | 49.57 |  | 401.32 | 203.04 | 198.28 |  | 25.24 | 36.56 |  |  | 463.12 | 115.78
工程量清单项目价格计算表
工程名称：后勤综合楼工程（安装部分） | [14 empty] | 第 7 页 共 45 页
序号 | 项目编码 | 项目名称 | 单位 | 工程量 | 工料单价 |  |  |  | 工料合价 |  |  |  | 费用 |  |  |  | 综合合价 | 综合单价 | 备注
[5 empty] | 单价 | 其中： |  |  | 合价 | 其中： |  |  | 管理费 | 利润 |  | 税金
[6 empty] | 人工费 | 材料费 | 机械费 |  | 人工费 | 材料费 | 机械费
| C2-8-170 | 1kV以下户内干包式铜芯电力电缆头制作、安装 铜芯干包终端头(35截面mm2以下) | 个 | 4 | 100.33 | 50.76 | 49.57 |  | 401.32 | 203.04 | 198.28 |  | 25.24 | 36.56 |  |  | 463.12
29 | 030408006005 | 电力电缆头 10mm2 | 个 | 11 | 100.33 | 50.76 | 49.57 |  | 1103.63 | 558.36 | 545.27 |  | 69.41 | 100.54 |  |  | 1273.58 | 115.78
| C2-8-170 | 1kV以下户内干包式铜芯电力电缆头制作、安装 铜芯干包终端头(35截面mm2以下) | 个 | 11 | 100.33 | 50.76 | 49.57 |  | 1103.63 | 558.36 | 545.27 |  | 69.41 | 100.54 |  |  | 1273.58
30 | 030411003001 | 钢制桥架400*200 | m | 27.98 | 214.16 | 39.58 | 173.13 | 1.45 | 5992.08 | 1107.5 | 4844.04 | 40.54 | 137.66 | 199.22 |  |  | 6329.08 | 226.2
| C2-8-66 | 钢制槽式桥架(宽+高600mm以下) | 10m | 2.798 | 214.16 | 39.58 | 173.13 | 1.45 | 5992.08 | 1107.5 | 4844.04 | 40.54 | 137.58 | 199.36 |  |  | 6329.02
31 | 030411003002 | 钢制桥架300*200 | m | 37.4 | 170.06 | 39.58 | 129.03 | 1.45 | 6360.1 | 1480.37 | 4825.54 | 54.19 | 184.01 | 266.29 |  |  | 6810.54 | 182.1
| C2-8-66 | 钢制槽式桥架(宽+高600mm以下) | 10m | 3.74 | 170.06 | 39.58 | 129.03 | 1.45 | 6360.1 | 1480.37 | 4825.54 | 54.19 | 183.9 | 266.48 |  |  | 6810.47
32 | 030411003003 | 钢制桥架200*100 | m | 25.16 | 97.66 | 24.69 | 72.08 | 0.89 | 2456.95 | 621.1 | 1813.43 | 22.42 | 77.24 | 111.71 |  |  | 2646.08 | 105.17
| C2-8-65 | 钢制槽式桥架(宽+高400mm以下) | 10m | 2.516 | 97.65 | 24.69 | 72.08 | 0.89 | 2456.95 | 621.1 | 1813.43 | 22.42 | 77.17 | 111.79 |  |  | 2645.9
工程量清单项目价格计算表
工程名称：后勤综合楼工程（安装部分） | [14 empty] | 第 8 页 共 45 页
序号 | 项目编码 | 项目名称 | 单位 | 工程量 | 工料单价 |  |  |  | 工料合价 |  |  |  | 费用 |  |  |  | 综合合价 | 综合单价 | 备注
[5 empty] | 单价 | 其中： |  |  | 合价 | 其中： |  |  | 管理费 | 利润 |  | 税金
[6 empty] | 人工费 | 材料费 | 机械费 |  | 人工费 | 材料费 | 机械费
33 | 031002001001 | 支架 | kg | 123.08 | 13.07 | 6.76 | 4.85 | 1.46 | 1608.86 | 832.27 | 596.51 | 180.08 | 99.69 | 150.16 |  |  | 1858.51 | 15.1
| C8-1-353 | 管道支架制作（一般管架） | 100kg | 1.2308 | 10.52 | 4.73 | 4.4 | 1.39 | 1295.28 | 582.59 | 541.67 | 171.02 | 69.8 | 104.86 |  |  | 1469.94
| C8-1-354 | 管道支架安装（一般管架） | 100kg | 1.2308 | 2.55 | 2.03 | 0.45 | 0.07 | 313.58 | 249.68 | 54.84 | 9.06 | 29.91 | 44.94 |  |  | 388.43
34 | 031201003002 | 金属结构刷油 | kg | 123.08 | 1.19 | 0.71 | 0.19 | 0.29 | 146.27 | 87.69 | 23.09 | 35.49 | 7.38 | 16 |  |  | 169.85 | 1.38
| C11-1-8 | 手工除锈 一般钢结构 中锈 | 100kg | 1.2308 | 0.52 | 0.39 | 0.04 | 0.1 | 64.61 | 48.37 | 4.41 | 11.83 | 4.3 | 8.7 |  |  | 77.6
| C11-2-72 | 一般钢结构 银粉漆 第一遍 | 100kg | 1.2308 | 0.34 | 0.16 | 0.08 | 0.1 | 41.49 | 19.66 | 10 | 11.83 | 1.75 | 3.53 |  |  | 46.77
| C11-2-73 | 一般钢结构 银粉漆 第二遍 | 100kg | 1.2308 | 0.33 | 0.16 | 0.07 | 0.1 | 40.17 | 19.66 | 8.68 | 11.83 | 1.75 | 3.53 |  |  | 45.44
35 | 030408003001 | 电缆保护管 SC150 | m | 224.24 | 186.34 | 24.7 | 160.16 | 1.48 | 41785.64 | 5539.38 | 35913.56 | 332.7 | 688.42 | 997.87 |  |  | 43471.17 | 193.86
| C2-11-76 | 镀锌钢管埋地敷设 公称直径(150mm以内) | 100m | 2.2424 | 186.34 | 24.7 | 160.16 | 1.48 | 41785.64 | 5539.38 | 35913.56 | 332.7 | 688.15 | 997.08 |  |  | 43470.87
36 | 030408003002 | 电缆保护管 SC100 | m | 136.84 | 121.86 | 21.18 | 100.45 | 0.23 | 16676.06 | 2898.11 | 13746 | 31.95 | 359.89 | 521.36 |  |  | 17556.57 | 128.3
| C2-11-74 | 镀锌钢管埋地敷设 公称直径(100mm以内) | 100m | 1.3684 | 121.87 | 21.18 | 100.45 | 0.23 | 16676.06 | 2898.11 | 13746 | 31.95 | 360.03 | 521.66 |  |  | 17557.75
37 | 030411001001 | 镀锌电线管 T40 | m | 13.02 | 26.06 | 7.89 | 18.08 | 0.09 | 339.21 | 102.68 | 235.37 | 1.16 | 12.76 | 18.49 |  |  | 370.55 | 28.46
工程量清单项目价格计算表
工程名称：后勤综合楼工程（安装部分） | [14 empty] | 第 9 页 共 45 页
序号 | 项目编码 | 项目名称 | 单位 | 工程量 | 工料单价 |  |  |  | 工料合价 |  |  |  | 费用 |  |  |  | 综合合价 | 综合单价 | 备注
[5 empty] | 单价 | 其中： |  |  | 合价 | 其中： |  |  | 管理费 | 利润 |  | 税金
[6 empty] | 人工费 | 材料费 | 机械费 |  | 人工费 | 材料费 | 机械费
| C2-11-11 | 镀锌电线管砖、混凝土结构暗配 公称直径(40mm以内) | 100m | 0.1302 | 26.05 | 7.89 | 18.08 | 0.09 | 339.21 | 102.68 | 235.37 | 1.16 | 12.76 | 18.48 |  |  | 370.45
38 | 030411001002 | 镀锌电线管 T25 | m | 58.02 | 19.2 | 5.81 | 13.35 | 0.04 | 1113.83 | 336.84 | 774.6 | 2.39 | 41.77 | 60.92 |  |  | 1216.68 | 20.97
| C2-11-9 | 镀锌电线管砖、混凝土结构暗配 公称直径(25mm以内) | 100m | 0.5802 | 19.2 | 5.81 | 13.35 | 0.04 | 1113.83 | 336.84 | 774.6 | 2.39 | 41.84 | 60.63 |  |  | 1216.3
39 | 030411001003 | 镀锌电线管 T20 | m | 2791.61 | 15.29 | 4.03 | 11.26 |  | 42658.6 | 11244.05 | 31414.55 |  | 1395.81 | 2037.88 |  |  | 46117.4 | 16.52
| C2-11-8 | 镀锌电线管砖、混凝土结构暗配 公称直径(20mm以内) | 100m | 27.9161 | 15.28 | 4.03 | 11.25 |  | 42658.6 | 11244.05 | 31414.55 |  | 1396.92 | 2023.92 |  |  | 46079.43
40 | 030411006001 | 接线盒 | 个 | 414 | 7.05 | 3.34 | 3.71 |  | 2917.46 | 1383.59 | 1533.87 |  | 173.88 | 248.4 |  |  | 3340.98 | 8.07
| C2-11-374 | 接线盒 暗装 | 10个 | 41.4 | 7.05 | 3.34 | 3.71 |  | 2917.46 | 1383.59 | 1533.87 |  | 171.81 | 249.23 |  |  | 3338.5
41 | 030412005001 | LED格栅灯盘（T8 3*15W） | 套 | 29 | 176.18 | 22.51 | 153.67 |  | 5109.34 | 652.82 | 4456.52 |  | 81.2 | 117.45 |  |  | 5307.87 | 183.03
| C2-12-214 | 成套型荧光灯具安装 吸顶式 三管 | 10套 | 2.9 | 176.18 | 22.51 | 153.67 |  | 5109.34 | 652.82 | 4456.52 |  | 81.08 | 117.51 |  |  | 5307.93
42 | 030412005002 | LED格栅灯盘（T8 3*21W） | 套 | 28 | 206.48 | 22.51 | 183.97 |  | 5781.55 | 630.31 | 5151.24 |  | 78.4 | 113.4 |  |  | 5973.24 | 213.33
| C2-12-214 | 成套型荧光灯具安装 吸顶式 三管 | 10套 | 2.8 | 206.48 | 22.51 | 183.97 |  | 5781.55 | 630.31 | 5151.24 |  | 78.29 | 113.46 |  |  | 5973.3
工程量清单项目价格计算表
工程名称：后勤综合楼工程（安装部分） | [14 empty] | 第 10 页 共 45 页
序号 | 项目编码 | 项目名称 | 单位 | 工程量 | 工料单价 |  |  |  | 工料合价 |  |  |  | 费用 |  |  |  | 综合合价 | 综合单价 | 备注
[5 empty] | 单价 | 其中： |  |  | 合价 | 其中： |  |  | 管理费 | 利润 |  | 税金
[6 empty] | 人工费 | 材料费 | 机械费 |  | 人工费 | 材料费 | 机械费
43 | 030412005003 | LED直管（T8 1*21W） | 套 | 8 | 43.41 | 15.99 | 27.42 |  | 347.33 | 127.95 | 219.38 |  | 15.92 | 23.04 |  |  | 386.24 | 48.28
| C2-12-212 | 成套型荧光灯具安装 吸顶式 单管 | 10套 | 0.8 | 43.42 | 15.99 | 27.42 |  | 347.33 | 127.95 | 219.38 |  | 15.9 | 23.03 |  |  | 386.26
44 | 030412001001 | LED吸顶灯（1*7W 防水防尘） | 套 | 11 | 129.29 | 15.92 | 113.37 |  | 1422.15 | 175.07 | 1247.08 |  | 21.78 | 31.57 |  |  | 1475.54 | 134.14
| C2-12-1 | 圆球吸顶灯 灯罩直径(250mm以内) | 10套 | 1.1 | 129.29 | 15.92 | 113.37 |  | 1422.15 | 175.07 | 1247.08 |  | 21.75 | 31.52 |  |  | 1475.41
45 | 030412005004 | LED格栅灯盘（T8 2*21W） | 套 | 14 | 173.77 | 20.1 | 153.67 |  | 2432.82 | 281.4 | 2151.42 |  | 35 | 50.68 |  |  | 2518.46 | 179.89
| C2-12-213 | 成套型荧光灯具安装 吸顶式 双管 | 10套 | 1.4 | 173.77 | 20.1 | 153.67 |  | 2432.82 | 281.4 | 2151.42 |  | 34.96 | 50.65 |  |  | 2518.43
46 | 030412005005 | 带应急LED直管（T8 1*21W） | 套 | 2 | 245.43 | 16 | 229.43 |  | 490.84 | 31.99 | 458.85 |  | 3.98 | 5.76 |  |  | 500.6 | 250.3
| C2-12-212 | 成套型荧光灯具安装 吸顶式 单管 | 10套 | 0.2 | 245.42 | 16 | 229.43 |  | 490.84 | 31.99 | 458.85 |  | 3.97 | 5.76 |  |  | 500.57
47 | 030412001002 | LED吸顶灯（带红外感应 声控开关 1*11W） | 套 | 51 | 129.29 | 15.92 | 113.37 |  | 6593.59 | 811.67 | 5781.92 |  | 100.98 | 146.37 |  |  | 6841.14 | 134.14
| C2-12-1 | 圆球吸顶灯 灯罩直径(250mm以内) | 10套 | 5.1 | 129.29 | 15.92 | 113.37 |  | 6593.59 | 811.67 | 5781.92 |  | 100.83 | 146.12 |  |  | 6840.53
48 | 030412001003 | LED吸顶灯（1*7W） | 套 | 1 | 33.34 | 15.92 | 17.42 |  | 33.34 | 15.92 | 17.42 |  | 1.98 | 2.87 |  |  | 38.19 | 38.19
工程量清单项目价格计算表
工程名称：后勤综合楼工程（安装部分） | [14 empty] | 第 11 页 共 45 页
序号 | 项目编码 | 项目名称 | 单位 | 工程量 | 工料单价 |  |  |  | 工料合价 |  |  |  | 费用 |  |  |  | 综合合价 | 综合单价 | 备注
[5 empty] | 单价 | 其中： |  |  | 合价 | 其中： |  |  | 管理费 | 利润 |  | 税金
[6 empty] | 人工费 | 材料费 | 机械费 |  | 人工费 | 材料费 | 机械费
| C2-12-1 | 圆球吸顶灯 灯罩直径(250mm以内) | 10套 | 0.1 | 33.34 | 15.92 | 17.42 |  | 33.34 | 15.92 | 17.42 |  | 1.98 | 2.87 |  |  | 38.18
49 | 030412001004 | LED节能灯(1*12W） | 套 | 12 | 33.34 | 15.92 | 17.42 |  | 400.03 | 190.98 | 209.05 |  | 23.76 | 34.44 |  |  | 458.28 | 38.19
| C2-12-1 | 圆球吸顶灯 灯罩直径(250mm以内) | 10套 | 1.2 | 33.34 | 15.92 | 17.42 |  | 400.03 | 190.98 | 209.05 |  | 23.72 | 34.38 |  |  | 458.14
50 | 030404033001 | 排气扇（1*60W） | 台 | 9 | 189.25 | 47.33 | 141.92 |  | 1703.25 | 425.97 | 1277.28 |  | 52.92 | 76.68 |  |  | 1832.85 | 203.65
| C2-12-429 | 排气扇 | 台 | 9 | 189.25 | 47.33 | 141.92 |  | 1703.25 | 425.97 | 1277.28 |  | 52.92 | 76.68 |  |  | 1832.85
51 | 030404035001 | 安全型暗装二三孔插座 | 个 | 101 | 21.41 | 9.53 | 11.88 |  | 2162.01 | 962.13 | 1199.88 |  | 119.18 | 173.72 |  |  | 2455.31 | 24.31
| C2-12-397 | 单相暗插座 单相带接地(15A以下) | 10套 | 10.1 | 21.41 | 9.53 | 11.88 |  | 2162.01 | 962.13 | 1199.88 |  | 119.48 | 173.22 |  |  | 2454.7
52 | 030404035003 | 暗装单相空调插座 | 个 | 18 | 34.67 | 9.53 | 25.14 |  | 623.99 | 171.47 | 452.52 |  | 21.24 | 30.96 |  |  | 676.26 | 37.57
| C2-12-397 | 单相暗插座 单相带接地(15A以下) | 10套 | 1.8 | 34.67 | 9.53 | 25.14 |  | 623.99 | 171.47 | 452.52 |  | 21.29 | 30.87 |  |  | 676.15
53 | 030404034001 | 暗装单极开关 | 个 | 20 | 12.87 | 6.29 | 6.58 |  | 257.42 | 125.84 | 131.58 |  | 15.6 | 22.6 |  |  | 295.6 | 14.78
| C2-12-374 | 开关及按钮 扳式暗开关(单控) 单联 | 10套 | 2 | 12.87 | 6.29 | 6.58 |  | 257.42 | 125.84 | 131.58 |  | 15.64 | 22.66 |  |  | 295.72
54 | 030404034002 | 暗装双极开关 | 个 | 15 | 15.81 | 6.6 | 9.21 |  | 237.1 | 98.93 | 138.17 |  | 12.3 | 17.85 |  |  | 267.3 | 17.82
工程量清单项目价格计算表
工程名称：后勤综合楼工程（安装部分） | [14 empty] | 第 12 页 共 45 页
序号 | 项目编码 | 项目名称 | 单位 | 工程量 | 工料单价 |  |  |  | 工料合价 |  |  |  | 费用 |  |  |  | 综合合价 | 综合单价 | 备注
[5 empty] | 单价 | 其中： |  |  | 合价 | 其中： |  |  | 管理费 | 利润 |  | 税金
[6 empty] | 人工费 | 材料费 | 机械费 |  | 人工费 | 材料费 | 机械费
| C2-12-375 | 开关及按钮 扳式暗开关(单控) 双联 | 10套 | 1.5 | 15.81 | 6.6 | 9.21 |  | 237.1 | 98.93 | 138.17 |  | 12.29 | 17.81 |  |  | 267.18
55 | 030404034003 | 暗装三极开关 | 个 | 10 | 20.89 | 6.6 | 14.29 |  | 208.86 | 65.95 | 142.91 |  | 8.2 | 11.9 |  |  | 229 | 22.9
| C2-12-376 | 开关及按钮 扳式暗开关(单控) 三联 | 10套 | 1 | 20.89 | 6.6 | 14.29 |  | 208.86 | 65.95 | 142.91 |  | 8.19 | 11.87 |  |  | 228.92
56 | 030404034004 | 暗装四极开关 | 个 | 3 | 29.64 | 6.6 | 23.04 |  | 88.92 | 19.79 | 69.13 |  | 2.46 | 3.57 |  |  | 94.95 | 31.65
| C2-12-377 | 开关及按钮 扳式暗开关(单控) 四联 | 10套 | 0.3 | 29.64 | 6.6 | 23.04 |  | 88.92 | 19.79 | 69.13 |  | 2.46 | 3.56 |  |  | 94.93
57 | 030404034005 | 双联暗装单极开关 | 个 | 7 | 14.58 | 6.6 | 7.98 |  | 102.08 | 46.17 | 55.91 |  | 5.74 | 8.33 |  |  | 116.13 | 16.59
| C2-12-375 | 开关及按钮 扳式暗开关(单控) 双联 | 10套 | 0.7 | 14.58 | 6.6 | 7.99 |  | 102.08 | 46.17 | 55.91 |  | 5.73 | 8.31 |  |  | 116.12
58 | 030412004001 | 安全出口标示灯（1*7W） | 套 | 18 | 89.32 | 18.87 | 70.45 |  | 1607.65 | 339.57 | 1268.08 |  | 42.12 | 61.2 |  |  | 1711.08 | 95.06
| C2-12-160 | 标志、诱导装饰灯具 墙壁式 示意图号:171、172、173、174 | 10套 | 1.8 | 89.31 | 18.87 | 70.45 |  | 1607.65 | 339.57 | 1268.08 |  | 42.19 | 61.13 |  |  | 1710.97
59 | 030412004002 | 应急灯（1*13W） | 套 | 36 | 129.69 | 23.29 | 106.4 |  | 4668.52 | 838.26 | 3830.26 |  | 104.04 | 150.84 |  |  | 4923.72 | 136.77
| C2-12-251 | 密闭灯具安装 应急灯 | 10套 | 3.6 | 129.68 | 23.29 | 106.4 |  | 4668.52 | 838.26 | 3830.26 |  | 104.15 | 150.88 |  |  | 4923.54
工程量清单项目价格计算表
工程名称：后勤综合楼工程（安装部分） | [14 empty] | 第 13 页 共 45 页
序号 | 项目编码 | 项目名称 | 单位 | 工程量 | 工料单价 |  |  |  | 工料合价 |  |  |  | 费用 |  |  |  | 综合合价 | 综合单价 | 备注
[5 empty] | 单价 | 其中： |  |  | 合价 | 其中： |  |  | 管理费 | 利润 |  | 税金
[6 empty] | 人工费 | 材料费 | 机械费 |  | 人工费 | 材料费 | 机械费
60 | 030412004003 | 疏散方向指示灯（1*6W） | 套 | 16 | 89.32 | 18.87 | 70.45 |  | 1429.02 | 301.84 | 1127.18 |  | 37.44 | 54.4 |  |  | 1520.96 | 95.06
| C2-12-160 | 标志、诱导装饰灯具 墙壁式 示意图号:171、172、173、174 | 10套 | 1.6 | 89.31 | 18.87 | 70.45 |  | 1429.02 | 301.84 | 1127.18 |  | 37.5 | 54.34 |  |  | 1520.86
61 | 030904005001 | 声光报警器 | 个 | 2 | 143.93 | 47.33 | 95.69 | 0.91 | 287.86 | 94.66 | 191.38 | 1.82 | 11.34 | 17.04 |  |  | 316.24 | 158.12
| C7-1-51 | 报警装置安装 声光报警安装 | 个 | 2 | 143.93 | 47.33 | 95.69 | 0.91 | 287.86 | 94.66 | 191.38 | 1.82 | 11.34 | 17.04 |  |  | 316.24
62 | 030904003001 | 复位按钮 | 个 | 2 | 162.18 | 33.42 | 127.54 | 1.22 | 324.36 | 66.84 | 255.08 | 2.44 | 8.02 | 12.04 |  |  | 344.42 | 172.21
| C7-1-12 | 按钮安装 | 个 | 2 | 162.18 | 33.42 | 127.54 | 1.22 | 324.36 | 66.84 | 255.08 | 2.44 | 8.02 | 12.04 |  |  | 344.42
63 | 030904008001 | 控制器 | 个 | 1 | 278.71 | 70.66 | 206.14 | 1.91 | 278.71 | 70.66 | 206.14 | 1.91 | 8.47 | 12.72 |  |  | 299.9 | 299.9
| C7-1-13 | 控制模块(接口)安装 单输出 | 个 | 1 | 278.71 | 70.66 | 206.14 | 1.91 | 278.71 | 70.66 | 206.14 | 1.91 | 8.47 | 12.72 |  |  | 299.9
64 | 030414002001 | 送配电装置系统 | 系统 | 1 | 880.8 | 726.77 | 5.57 | 148.46 | 880.8 | 726.77 | 5.57 | 148.46 | 90.28 | 130.82 |  |  | 1101.9 | 1101.9
| C2-14-12 | 送配电装置系统调试 1kV以下交流供电 (综合) | 系统 | 1 | 880.8 | 726.77 | 5.57 | 148.46 | 880.8 | 726.77 | 5.57 | 148.46 | 90.28 | 130.82 |  |  | 1101.9
65 | 040101002004 | 挖沟槽土方 | m3 | 43.75 | 27.8 | 27.8 |  |  | 1216.28 | 1216.28 |  |  | 48.13 | 218.75 |  |  | 1483.13 | 33.9
工程量清单项目价格计算表
工程名称：后勤综合楼工程（安装部分） | [14 empty] | 第 14 页 共 45 页
序号 | 项目编码 | 项目名称 | 单位 | 工程量 | 工料单价 |  |  |  | 工料合价 |  |  |  | 费用 |  |  |  | 综合合价 | 综合单价 | 备注
[5 empty] | 单价 | 其中： |  |  | 合价 | 其中： |  |  | 管理费 | 利润 |  | 税金
[6 empty] | 人工费 | 材料费 | 机械费 |  | 人工费 | 材料费 | 机械费
| 借D1-1-9 | 人工挖沟槽、基坑 一、二类土 深度在2m内 | 100m3 | 0.4375 | 27.8 | 27.8 |  |  | 1216.28 | 1216.28 |  |  | 48.13 | 218.93 |  |  | 1483.34
66 | 040103001004 | 回填方 | m3 | 43.75 | 23.34 | 23.34 |  |  | 1021.02 | 1021.02 |  |  | 40.25 | 183.75 |  |  | 1245.13 | 28.46
| 借D1-1-123 | 回填土 人工夯实 | 100m3 | 0.4375 | 23.34 | 23.34 |  |  | 1021.02 | 1021.02 |  |  | 40.4 | 183.79 |  |  | 1245.21
67 | 030502010001 | 总配线架 | 个 | 1 | 3879.02 | 365.15 | 3500.09 | 13.78 | 3879.02 | 365.15 | 3500.09 | 13.78 | 48.39 | 65.73 |  |  | 3993.14 | 3993.14
| C13-1-18 | 配线架安装 48口 | 个 | 1 | 3879.02 | 365.15 | 3500.09 | 13.78 | 3879.02 | 365.15 | 3500.09 | 13.78 | 48.39 | 65.73 |  |  | 3993.14
68 | 030502010002 | 语音配线架 | 个 | 7 | 1598.79 | 95.26 | 1500.09 | 3.44 | 11191.53 | 666.82 | 10500.63 | 24.08 | 88.34 | 120.05 |  |  | 11399.92 | 1628.56
| C13-1-16 | 配线架安装 12口 | 个 | 7 | 1598.79 | 95.26 | 1500.09 | 3.44 | 11191.53 | 666.82 | 10500.63 | 24.08 | 88.34 | 120.05 |  |  | 11399.92
69 | 030502010003 | 层间配线架 | 个 | 7 | 2198.79 | 95.26 | 2100.09 | 3.44 | 15391.53 | 666.82 | 14700.63 | 24.08 | 88.34 | 120.05 |  |  | 15599.92 | 2228.56
| C13-1-16 | 配线架安装 12口 | 个 | 7 | 2198.79 | 95.26 | 2100.09 | 3.44 | 15391.53 | 666.82 | 14700.63 | 24.08 | 88.34 | 120.05 |  |  | 15599.92
70 | 030502010004 | 配线架 | 个 | 1 | 4879.02 | 365.15 | 4500.09 | 13.78 | 4879.02 | 365.15 | 4500.09 | 13.78 | 48.39 | 65.73 |  |  | 4993.14 | 4993.14
| C13-1-18 | 配线架安装 48口 | 个 | 1 | 4879.02 | 365.15 | 4500.09 | 13.78 | 4879.02 | 365.15 | 4500.09 | 13.78 | 48.39 | 65.73 |  |  | 4993.14
71 | 030505003001 | 前端机柜 | 个 | 1 | 1998.43 | 190.51 | 1807.92 |  | 1998.43 | 190.51 | 1807.92 |  | 25.24 | 34.29 |  |  | 2057.96 | 2057.96
| C13-5-28 | 前端机柜(卫星接收机机柜)安装 1.6～2.0m | 个 | 1 | 1998.43 | 190.51 | 1807.92 |  | 1998.43 | 190.51 | 1807.92 |  | 25.24 | 34.29 |  |  | 2057.96
工程量清单项目价格计算表
工程名称：后勤综合楼工程（安装部分） | [14 empty] | 第 15 页 共 45 页
序号 | 项目编码 | 项目名称 | 单位 | 工程量 | 工料单价 |  |  |  | 工料合价 |  |  |  | 费用 |  |  |  | 综合合价 | 综合单价 | 备注
[5 empty] | 单价 | 其中： |  |  | 合价 | 其中： |  |  | 管理费 | 利润 |  | 税金
[6 empty] | 人工费 | 材料费 | 机械费 |  | 人工费 | 材料费 | 机械费
72 | 030411004006 | 配线 RVS-4*0.4 | m | 241.88 | 3.26 | 0.74 | 2.52 |  | 787.62 | 178.27 | 609.35 |  | 21.77 | 31.44 |  |  | 841.74 | 3.48
| C2-11-247 | 多芯软导线管内穿线(芯以内) 四芯 导线截面(0.75mm2以内) | 100m/束 | 2.4188 | 3.26 | 0.74 | 2.52 |  | 787.62 | 178.27 | 609.35 |  | 22.13 | 32.1 |  |  | 841.84
73 | 030502005001 | UTP超五类4对非屏蔽双绞线 | m | 252.38 | 2.96 | 0.8 | 2.16 |  | 747.83 | 202.56 | 545.27 |  | 27.76 | 35.33 |  |  | 810.14 | 3.21
| C13-1-1 | 敷设双绞线缆 管、暗槽内穿放(4对以内) | 100m | 2.5238 | 2.96 | 0.8 | 2.16 |  | 747.83 | 202.56 | 545.27 |  | 26.85 | 36.47 |  |  | 811.15
74 | 030505005001 | SYWV-75-5 | m | 351.76 | 3.31 | 0.8 | 2.51 |  | 1164.96 | 282.32 | 882.64 |  | 38.69 | 49.25 |  |  | 1252.27 | 3.56
| C13-5-6 | 室内穿放、布放射频传输电缆 管、暗槽内穿放 Φ9mm以内 | 100m | 3.5176 | 3.31 | 0.8 | 2.51 |  | 1164.96 | 282.32 | 882.64 |  | 37.43 | 50.83 |  |  | 1253.22
75 | 030505005003 | SYWV-75-9 | m | 41.2 | 4.51 | 0.8 | 3.71 |  | 186.04 | 33.07 | 152.97 |  | 4.53 | 5.77 |  |  | 196.11 | 4.76
| C13-5-6 | 室内穿放、布放射频传输电缆 管、暗槽内穿放 Φ9mm以内 | 100m | 0.412 | 4.52 | 0.8 | 3.71 |  | 186.04 | 33.07 | 152.97 |  | 4.38 | 5.95 |  |  | 196.37
76 | 030505005004 | SYWV-75-12 | m | 59.2 | 10.73 | 1.05 | 9.68 |  | 635.18 | 62.14 | 573.04 |  | 8.29 | 11.25 |  |  | 654.75 | 11.06
工程量清单项目价格计算表
工程名称：后勤综合楼工程（安装部分） | [14 empty] | 第 16 页 共 45 页
序号 | 项目编码 | 项目名称 | 单位 | 工程量 | 工料单价 |  |  |  | 工料合价 |  |  |  | 费用 |  |  |  | 综合合价 | 综合单价 | 备注
[5 empty] | 单价 | 其中： |  |  | 合价 | 其中： |  |  | 管理费 | 利润 |  | 税金
[6 empty] | 人工费 | 材料费 | 机械费 |  | 人工费 | 材料费 | 机械费
| C13-5-7 | 室内穿放、布放射频传输电缆 管、暗槽内穿放 Φ9mm以外 | 100m | 0.592 | 10.73 | 1.05 | 9.68 |  | 635.18 | 62.14 | 573.04 |  | 8.23 | 11.18 |  |  | 654.6
77 | 030502006001 | 大对数电缆20对 | m | 158.75 | 13.25 | 0.99 | 12.26 |  | 2103.56 | 156.81 | 1946.75 |  | 20.64 | 28.58 |  |  | 2152.65 | 13.56
| C13-1-2 | 敷设双绞线缆 管、暗槽内穿放(25对以内) | 100m | 1.5875 | 13.25 | 0.99 | 12.26 |  | 2103.56 | 156.81 | 1946.75 |  | 20.78 | 28.23 |  |  | 2152.57
78 | 030502006002 | 大对数电缆100对 | m | 13.89 | 47.91 | 1.98 | 45.93 |  | 665.42 | 27.44 | 637.98 |  | 3.61 | 5 |  |  | 674.08 | 48.53
| C13-1-4 | 敷设双绞线缆 管、暗槽内穿放(100对以内) | 100m | 0.1389 | 47.91 | 1.98 | 45.93 |  | 665.42 | 27.44 | 637.98 |  | 3.64 | 4.94 |  |  | 674
79 | 030502007001 | 二芯光缆 | m | 157 | 3.03 | 1.5 | 1.53 |  | 475.62 | 235.41 | 240.21 |  | 31.4 | 42.39 |  |  | 549.5 | 3.5
| C13-1-32 | 敷设光缆 管暗槽内穿放 12芯以下 | 100m | 1.57 | 3.03 | 1.5 | 1.53 |  | 475.62 | 235.41 | 240.21 |  | 31.2 | 42.37 |  |  | 549.19
80 | 030502007002 | 四芯光缆 | m | 13.7 | 3.85 | 1.5 | 2.35 |  | 52.68 | 20.54 | 32.14 |  | 2.74 | 3.7 |  |  | 59.18 | 4.32
| C13-1-32 | 敷设光缆 管暗槽内穿放 12芯以下 | 100m | 0.137 | 3.85 | 1.5 | 2.35 |  | 52.68 | 20.54 | 32.14 |  | 2.72 | 3.7 |  |  | 59.1
81 | 030411001004 | 配管明配 PC25 | m | 321.2 | 13.12 | 7.84 | 5.28 |  | 4211.48 | 2517.89 | 1693.59 |  | 311.56 | 452.89 |  |  | 4978.6 | 15.5
工程量清单项目价格计算表
工程名称：后勤综合楼工程（安装部分） | [14 empty] | 第 17 页 共 45 页
序号 | 项目编码 | 项目名称 | 单位 | 工程量 | 工料单价 |  |  |  | 工料合价 |  |  |  | 费用 |  |  |  | 综合合价 | 综合单价 | 备注
[5 empty] | 单价 | 其中： |  |  | 合价 | 其中： |  |  | 管理费 | 利润 |  | 税金
[6 empty] | 人工费 | 材料费 | 机械费 |  | 人工费 | 材料费 | 机械费
| C2-11-127 | 刚性阻燃管砖、混凝土结构明配 公称直径(25mm以内) | 100m | 3.212 | 13.11 | 7.84 | 5.27 |  | 4211.48 | 2517.89 | 1693.59 |  | 312.78 | 453.21 |  |  | 4977.48
82 | 030411001005 | 配管暗配 PC25 | m | 55.8 | 9.81 | 6.12 | 3.69 |  | 547.05 | 341.28 | 205.77 |  | 42.41 | 61.38 |  |  | 651.19 | 11.67
| C2-11-134 | 刚性阻燃管砖、混凝土结构暗配 公称直径(25mm以内) | 100m | 0.558 | 9.8 | 6.12 | 3.69 |  | 547.05 | 341.28 | 205.77 |  | 42.4 | 61.43 |  |  | 650.87
83 | 030411001006 | 配管 PC100 | m | 25.3 | 42.04 | 6.24 | 35.8 |  | 1063.72 | 157.84 | 905.88 |  | 19.73 | 28.34 |  |  | 1111.68 | 43.94
| C2-11-146 | 刚性阻燃管埋地敷设 公称直径(80mm以内) | 100m | 0.253 | 42.04 | 6.24 | 35.81 |  | 1063.72 | 157.84 | 905.88 |  | 19.61 | 28.41 |  |  | 1111.74
84 | 030411006002 | 接线盒 | 个 | 76 | 7.05 | 3.34 | 3.71 |  | 535.57 | 253.99 | 281.58 |  | 31.92 | 45.6 |  |  | 613.32 | 8.07
| C2-11-374 | 接线盒 暗装 | 10个 | 7.6 | 7.05 | 3.34 | 3.71 |  | 535.57 | 253.99 | 281.58 |  | 31.54 | 45.75 |  |  | 612.86
85 | 030502004001 | 电话插座 | 个 | 15 | 28.65 | 2.65 | 26 |  | 429.75 | 39.75 | 390 |  | 5.25 | 7.2 |  |  | 442.2 | 29.48
| C13-1-117 | 电话出线口安装 插座型 单联 | 个 | 15 | 28.65 | 2.65 | 26 |  | 429.75 | 39.75 | 390 |  | 5.25 | 7.2 |  |  | 442.2
86 | 030502012001 | 网络插座 | 个 | 15 | 71.48 | 5.29 | 66.19 |  | 1072.2 | 79.35 | 992.85 |  | 10.5 | 14.25 |  |  | 1096.95 | 73.13
| C13-1-20 | 安装8位模块式信息插座 单口 | 个 | 15 | 71.48 | 5.29 | 66.19 |  | 1072.2 | 79.35 | 992.85 |  | 10.5 | 14.25 |  |  | 1096.95
87 | 030502004002 | 电视插座 | 个 | 19 | 25.74 | 11.55 | 14.19 |  | 489.08 | 219.53 | 269.55 |  | 29.07 | 39.52 |  |  | 557.65 | 29.35
工程量清单项目价格计算表
工程名称：后勤综合楼工程（安装部分） | [14 empty] | 第 18 页 共 45 页
序号 | 项目编码 | 项目名称 | 单位 | 工程量 | 工料单价 |  |  |  | 工料合价 |  |  |  | 费用 |  |  |  | 综合合价 | 综合单价 | 备注
[5 empty] | 单价 | 其中： |  |  | 合价 | 其中： |  |  | 管理费 | 利润 |  | 税金
[6 empty] | 人工费 | 材料费 | 机械费 |  | 人工费 | 材料费 | 机械费
| C13-5-100 | 用户终端盒 暗装 | 10个 | 1.9 | 25.74 | 11.55 | 14.19 |  | 489.08 | 219.53 | 269.55 |  | 29.09 | 39.52 |  |  | 557.69
88 | 030505013001 | 分支器 | 个 | 10 | 18.89 | 15.88 | 3.01 |  | 188.82 | 158.76 | 30.06 |  | 21 | 28.6 |  |  | 238.5 | 23.85
| C13-5-96 | 用户分支器、分配器 明装 | 10个 | 1 | 18.88 | 15.88 | 3.01 |  | 188.82 | 158.76 | 30.06 |  | 21.04 | 28.58 |  |  | 238.44
89 | 030505013002 | 线路放大器 | 个 | 3 | 76.62 | 7.94 | 68.23 | 0.45 | 229.84 | 23.81 | 204.68 | 1.35 | 3.15 | 4.29 |  |  | 237.3 | 79.1
| C13-5-94 | 放大器 明装 | 10个 | 0.3 | 76.61 | 7.94 | 68.23 | 0.45 | 229.84 | 23.81 | 204.68 | 1.35 | 3.16 | 4.29 |  |  | 237.29
90 | 030505013003 | 三分配器 | 个 | 1 | 20.19 | 15.88 | 4.31 |  | 20.19 | 15.88 | 4.31 |  | 2.1 | 2.86 |  |  | 25.15 | 25.15
| C13-5-96 | 用户分支器、分配器 明装 | 10个 | 0.1 | 20.19 | 15.88 | 4.31 |  | 20.19 | 15.88 | 4.31 |  | 2.1 | 2.86 |  |  | 25.14
91 | 030411002001 | 金属线槽 100*100 | m | 66.81 | 49.28 | 17.95 | 31.33 |  | 3292.47 | 1199.51 | 2092.96 |  | 148.99 | 215.8 |  |  | 3657.18 | 54.74
| C2-11-194 | 金属线槽安装 宽+高(300mm以内) | 10m | 6.681 | 49.28 | 17.95 | 31.33 |  | 3292.47 | 1199.51 | 2092.96 |  | 148.99 | 215.93 |  |  | 3657.38
92 | 030411002002 | 金属线槽 200*100 | m | 28.9 | 66.79 | 17.95 | 48.84 |  | 1930.26 | 518.87 | 1411.39 |  | 64.45 | 93.35 |  |  | 2088.03 | 72.25
| C2-11-194 | 金属线槽安装 宽+高(300mm以内) | 10m | 2.89 | 66.79 | 17.95 | 48.84 |  | 1930.26 | 518.87 | 1411.39 |  | 64.45 | 93.4 |  |  | 2088.11
93 | 031002001002 | 支架 | kg | 126.01 | 13.07 | 6.76 | 4.85 | 1.46 | 1647.16 | 852.08 | 610.72 | 184.36 | 102.07 | 153.73 |  |  | 1902.75 | 15.1
| C8-1-353 | 管道支架制作（一般管架） | 100kg | 1.2601 | 10.52 | 4.73 | 4.4 | 1.39 | 1326.12 | 596.46 | 554.57 | 175.09 | 71.46 | 107.36 |  |  | 1504.94
| C8-1-354 | 管道支架安装（一般管架） | 100kg | 1.2601 | 2.55 | 2.03 | 0.45 | 0.07 | 321.04 | 255.62 | 56.15 | 9.27 | 30.62 | 46.01 |  |  | 397.67
工程量清单项目价格计算表
工程名称：后勤综合楼工程（安装部分） | [14 empty] | 第 19 页 共 45 页
序号 | 项目编码 | 项目名称 | 单位 | 工程量 | 工料单价 |  |  |  | 工料合价 |  |  |  | 费用 |  |  |  | 综合合价 | 综合单价 | 备注
[5 empty] | 单价 | 其中： |  |  | 合价 | 其中： |  |  | 管理费 | 利润 |  | 税金
[6 empty] | 人工费 | 材料费 | 机械费 |  | 人工费 | 材料费 | 机械费
94 | 031201003003 | 金属结构刷油 | kg | 126.01 | 1.19 | 0.71 | 0.19 | 0.29 | 149.72 | 89.76 | 23.63 | 36.33 | 7.56 | 16.38 |  |  | 173.89 | 1.38
| C11-1-8 | 手工除锈 一般钢结构 中锈 | 100kg | 1.2601 | 0.52 | 0.39 | 0.04 | 0.1 | 66.14 | 49.52 | 4.51 | 12.11 | 4.4 | 8.91 |  |  | 79.45
| C11-2-72 | 一般钢结构 银粉漆 第一遍 | 100kg | 1.2601 | 0.34 | 0.16 | 0.08 | 0.1 | 42.47 | 20.12 | 10.24 | 12.11 | 1.79 | 3.62 |  |  | 47.88
| C11-2-73 | 一般钢结构 银粉漆 第二遍 | 100kg | 1.2601 | 0.33 | 0.16 | 0.07 | 0.1 | 41.11 | 20.12 | 8.88 | 12.11 | 1.79 | 3.62 |  |  | 46.52
95 | 030501015001 | 计算机应用、网络系统系统联调 | 系统 | 1 | 5520.5 | 2116.8 | 0.5 | 3403.2 | 5520.5 | 2116.8 | 0.5 | 3403.2 | 280.49 | 381.02 |  |  | 6182.01 | 6182.01
| C13-3-65 | 网络调试 50个信息点以下 | 系统 | 1 | 5520.5 | 2116.8 | 0.5 | 3403.2 | 5520.5 | 2116.8 | 0.5 | 3403.2 | 280.49 | 381.02 |  |  | 6182.01
96 | 030409004001 | 基础接地网 | m | 93.28 | 4.68 | 3.11 | 0.61 | 0.96 | 436.64 | 289.82 | 57.27 | 89.55 | 36.38 | 52.24 |  |  | 525.17 | 5.63
| C2-9-65 | 避雷网安装 均压环敷设 利用梁内钢筋 | 10m | 9.328 | 4.68 | 3.11 | 0.61 | 0.96 | 436.64 | 289.82 | 57.27 | 89.55 | 36.01 | 52.14 |  |  | 524.79
97 | 030409006001 | 避雷小针（镀锌圆钢∮16） | 根 | 25 | 24.59 | 17.25 | 7.34 |  | 614.75 | 431.25 | 183.5 |  | 53.5 | 77.75 |  |  | 746 | 29.84
| C2-9-56 | 避雷小短针制作 | 根 | 25 | 14.1 | 9.51 | 4.59 |  | 352.5 | 237.75 | 114.75 |  | 29.5 | 42.75 |  |  | 424.75
| C2-9-57 | 避雷小短针在避雷网上安装 | 根 | 25 | 10.49 | 7.74 | 2.75 |  | 262.25 | 193.5 | 68.75 |  | 24 | 34.75 |  |  | 321
98 | 030409005001 | 避雷带（镀锌圆钢∮12） | m | 124.14 | 29.7 | 21.11 | 7.16 | 1.43 | 3686.08 | 2620.47 | 888.59 | 177.02 | 325.25 | 471.73 |  |  | 4483.94 | 36.12
| C2-9-63 | 避雷网安装 沿折板支架敷设 | 10m | 12.414 | 29.69 | 21.11 | 7.16 | 1.43 | 3686.08 | 2620.47 | 888.59 | 177.02 | 325.5 | 471.73 |  |  | 4483.32
工程量清单项目价格计算表
工程名称：后勤综合楼工程（安装部分） | [14 empty] | 第 20 页 共 45 页
序号 | 项目编码 | 项目名称 | 单位 | 工程量 | 工料单价 |  |  |  | 工料合价 |  |  |  | 费用 |  |  |  | 综合合价 | 综合单价 | 备注
[5 empty] | 单价 | 其中： |  |  | 合价 | 其中： |  |  | 管理费 | 利润 |  | 税金
[6 empty] | 人工费 | 材料费 | 机械费 |  | 人工费 | 材料费 | 机械费
99 | 030409003001 | 避雷引下线 | m | 297.8 | 10.63 | 6.4 | 0.78 | 3.45 | 3166.21 | 1905.62 | 231.99 | 1028.6 | 235.26 | 342.47 |  |  | 3743.35 | 12.57
| C2-9-60 | 避雷引下线敷设 利用建筑物主筋引下 | 10m | 29.78 | 10.63 | 6.4 | 0.78 | 3.45 | 3166.21 | 1905.62 | 231.99 | 1028.6 | 236.75 | 343.07 |  |  | 3746.03
100 | 030409004002 | 均压环 | m | 414.82 | 4.68 | 3.11 | 0.61 | 0.96 | 1941.78 | 1288.85 | 254.7 | 398.23 | 161.78 | 232.3 |  |  | 2335.44 | 5.63
| C2-9-65 | 避雷网安装 均压环敷设 利用梁内钢筋 | 10m | 41.482 | 4.68 | 3.11 | 0.61 | 0.96 | 1941.78 | 1288.85 | 254.7 | 398.23 | 160.12 | 231.88 |  |  | 2333.78
101 | 030409002001 | 接地母线 -40*4镀锌扁铁 | m | 56 | 18.87 | 10.63 | 7.64 | 0.6 | 1056.95 | 595.45 | 427.73 | 33.77 | 73.92 | 106.96 |  |  | 1237.6 | 22.1
| C2-9-9 | 接地母线敷设 户内接地母线敷设 | 10m | 5.6 | 18.87 | 10.63 | 7.64 | 0.6 | 1056.95 | 595.45 | 427.73 | 33.77 | 73.98 | 107.18 |  |  | 1238.1
102 | 030409003002 | 测试点 | m | 2 | 30.43 | 27.94 | 2.47 | 0.02 | 60.85 | 55.88 | 4.94 | 0.03 | 6.94 | 10.06 |  |  | 77.86 | 38.93
| C2-9-61 | 断接卡子制作、安装 | 10套 | 0.2 | 30.43 | 27.94 | 2.47 | 0.02 | 60.85 | 55.88 | 4.94 | 0.03 | 6.94 | 10.06 |  |  | 77.85
103 | 030414011001 | 接地装置 | 系统 | 1 | 776.69 | 712.26 | 5.57 | 58.86 | 776.69 | 712.26 | 5.57 | 58.86 | 88.48 | 128.21 |  |  | 993.38 | 993.38
| C2-14-49 | 母线、避雷器、电容器、接地装置调试 接地网 | 系统 | 1 | 776.69 | 712.26 | 5.57 | 58.86 | 776.69 | 712.26 | 5.57 | 58.86 | 88.48 | 128.21 |  |  | 993.38
104 | 031001007001 | 钢塑给水管 DN50 | m | 23.6 | 78.01 | 18.63 | 59.38 |  | 1841.03 | 439.76 | 1401.27 |  | 52.63 | 79.06 |  |  | 1972.72 | 83.59
| C8-1-199 | 室内钢塑给水管 公称直径(50mm以内) | 10m | 2.36 | 77.44 | 18.24 | 59.2 |  | 1827.63 | 430.42 | 1397.21 |  | 51.57 | 77.48 |  |  | 1956.68
工程量清单项目价格计算表
工程名称：后勤综合楼工程（安装部分） | [14 empty] | 第 21 页 共 45 页
序号 | 项目编码 | 项目名称 | 单位 | 工程量 | 工料单价 |  |  |  | 工料合价 |  |  |  | 费用 |  |  |  | 综合合价 | 综合单价 | 备注
[5 empty] | 单价 | 其中： |  |  | 合价 | 其中： |  |  | 管理费 | 利润 |  | 税金
[6 empty] | 人工费 | 材料费 | 机械费 |  | 人工费 | 材料费 | 机械费
| C8-1-411 | 管道消毒、冲洗 公称直径(50mm以内) | 100m | 0.236 | 0.57 | 0.4 | 0.17 |  | 13.4 | 9.34 | 4.06 |  | 1.12 | 1.68 |  |  | 16.21
105 | 031001007002 | 钢塑给水管 DN40 | m | 3.6 | 66.2 | 18.64 | 47.56 |  | 238.31 | 67.09 | 171.22 |  | 8.03 | 12.1 |  |  | 258.44 | 71.79
| C8-1-198 | 室内钢塑给水管 公称直径(40mm以内) | 10m | 0.36 | 65.63 | 18.24 | 47.39 |  | 236.26 | 65.66 | 170.6 |  | 7.87 | 11.82 |  |  | 255.95
| C8-1-411 | 管道消毒、冲洗 公称直径(50mm以内) | 100m | 0.036 | 0.57 | 0.4 | 0.17 |  | 2.05 | 1.43 | 0.62 |  | 0.17 | 0.26 |  |  | 2.47
106 | 031001007003 | 钢塑给水管 DN32 | m | 58.6 | 54.84 | 15.72 | 39.12 |  | 3213.86 | 921.36 | 2292.5 |  | 110.17 | 165.84 |  |  | 3489.63 | 59.55
| C8-1-197 | 室内钢塑给水管 公称直径(32mm以内) | 10m | 5.86 | 54.28 | 15.33 | 38.95 |  | 3180.57 | 898.16 | 2282.41 |  | 107.59 | 161.68 |  |  | 3449.84
| C8-1-411 | 管道消毒、冲洗 公称直径(50mm以内) | 100m | 0.586 | 0.57 | 0.4 | 0.17 |  | 33.29 | 23.2 | 10.09 |  | 2.78 | 4.18 |  |  | 40.25
107 | 031001007004 | 钢塑给水管 DN25 | m | 24.6 | 44.11 | 15.72 | 28.39 |  | 1085.14 | 386.78 | 698.36 |  | 46.25 | 69.62 |  |  | 1200.97 | 48.82
| C8-1-196 | 室内钢塑给水管 公称直径(25mm以内) | 10m | 2.46 | 43.54 | 15.33 | 28.22 |  | 1071.16 | 377.04 | 694.12 |  | 45.17 | 67.87 |  |  | 1184.19
| C8-1-411 | 管道消毒、冲洗 公称直径(50mm以内) | 100m | 0.246 | 0.57 | 0.4 | 0.17 |  | 13.98 | 9.74 | 4.24 |  | 1.17 | 1.75 |  |  | 16.9
工程量清单项目价格计算表
工程名称：后勤综合楼工程（安装部分） | [14 empty] | 第 22 页 共 45 页
序号 | 项目编码 | 项目名称 | 单位 | 工程量 | 工料单价 |  |  |  | 工料合价 |  |  |  | 费用 |  |  |  | 综合合价 | 综合单价 | 备注
[5 empty] | 单价 | 其中： |  |  | 合价 | 其中： |  |  | 管理费 | 利润 |  | 税金
[6 empty] | 人工费 | 材料费 | 机械费 |  | 人工费 | 材料费 | 机械费
108 | 031001007007 | 钢塑给水管 DN15 | m | 2.4 | 34.08 | 13.98 | 20.1 |  | 81.78 | 33.55 | 48.23 |  | 4.01 | 6.05 |  |  | 91.85 | 38.27
| C8-1-194 | 室内钢塑给水管 公称直径(15mm以内) | 10m | 0.24 | 33.51 | 13.58 | 19.93 |  | 80.42 | 32.6 | 47.82 |  | 3.9 | 5.87 |  |  | 90.19
| C8-1-411 | 管道消毒、冲洗 公称直径(50mm以内) | 100m | 0.024 | 0.57 | 0.4 | 0.17 |  | 1.36 | 0.95 | 0.41 |  | 0.11 | 0.17 |  |  | 1.65
109 | 031001007008 | 钢塑给水管 DN32[埋地] | m | 11.5 | 54.84 | 15.72 | 39.12 |  | 630.7 | 180.81 | 449.89 |  | 21.62 | 32.55 |  |  | 684.83 | 59.55
| C8-1-197 | 室内钢塑给水管 公称直径(32mm以内) | 10m | 1.15 | 54.28 | 15.33 | 38.95 |  | 624.17 | 176.26 | 447.91 |  | 21.11 | 31.73 |  |  | 677.02
| C8-1-411 | 管道消毒、冲洗 公称直径(50mm以内) | 100m | 0.115 | 0.57 | 0.4 | 0.17 |  | 6.53 | 4.55 | 1.98 |  | 0.55 | 0.82 |  |  | 7.9
110 | 031001007009 | 钢塑给水管 DN50[埋地] | m | 8.2 | 78.01 | 18.63 | 59.38 |  | 639.68 | 152.8 | 486.88 |  | 18.29 | 27.47 |  |  | 685.44 | 83.59
| C8-1-199 | 室内钢塑给水管 公称直径(50mm以内) | 10m | 0.82 | 77.44 | 18.24 | 59.2 |  | 635.02 | 149.55 | 485.47 |  | 17.92 | 26.92 |  |  | 679.86
| C8-1-411 | 管道消毒、冲洗 公称直径(50mm以内) | 100m | 0.082 | 0.57 | 0.4 | 0.17 |  | 4.66 | 3.25 | 1.41 |  | 0.39 | 0.58 |  |  | 5.63
111 | 031004003001 | 洗手盆 | 组 | 11 | 423.75 | 18.8 | 404.95 |  | 4661.17 | 206.76 | 4454.41 |  | 24.75 | 37.18 |  |  | 4723.18 | 429.38
| C8-4-17 | 洗手盆安装 冷水 | 10组 | 1.1 | 423.74 | 18.8 | 404.95 |  | 4661.17 | 206.76 | 4454.41 |  | 24.77 | 37.21 |  |  | 4723.15
112 | 031004006001 | 蹲式大便器 | 组 | 10 | 375.39 | 62.18 | 313.21 |  | 3753.87 | 621.81 | 3132.06 |  | 74.5 | 111.9 |  |  | 3940.3 | 394.03
工程量清单项目价格计算表
工程名称：后勤综合楼工程（安装部分） | [14 empty] | 第 23 页 共 45 页
序号 | 项目编码 | 项目名称 | 单位 | 工程量 | 工料单价 |  |  |  | 工料合价 |  |  |  | 费用 |  |  |  | 综合合价 | 综合单价 | 备注
[5 empty] | 单价 | 其中： |  |  | 合价 | 其中： |  |  | 管理费 | 利润 |  | 税金
[6 empty] | 人工费 | 材料费 | 机械费 |  | 人工费 | 材料费 | 机械费
| C8-4-41 | 蹲式大便器安装 自闭式冲洗 DN25 | 10组 | 1 | 375.39 | 62.18 | 313.21 |  | 3753.87 | 621.81 | 3132.06 |  | 74.5 | 111.93 |  |  | 3940.3
113 | 031004006002 | 座式大便器 | 组 | 1 | 1343.52 | 69.25 | 1274.27 |  | 1343.52 | 69.25 | 1274.27 |  | 8.3 | 12.47 |  |  | 1364.29 | 1364.29
| C8-4-43 | 坐式大便器安装 低水箱坐便 | 10组 | 0.1 | 1343.52 | 69.25 | 1274.27 |  | 1343.52 | 69.25 | 1274.27 |  | 8.3 | 12.46 |  |  | 1364.28
114 | 031004007001 | 挂斗式小便器 | 组 | 1 | 1581.4 | 26.99 | 1554.41 |  | 1581.4 | 26.99 | 1554.41 |  | 3.23 | 4.86 |  |  | 1589.49 | 1589.49
| C8-4-49 | 挂斗式小便器安装 挂斗式 普通式 | 10组 | 0.1 | 1581.4 | 26.99 | 1554.41 |  | 1581.4 | 26.99 | 1554.41 |  | 3.23 | 4.86 |  |  | 1589.48
115 | 031003001001 | 不锈钢波纹管 DN50 | 个 | 2 | 227.58 | 18.62 | 208.96 |  | 455.16 | 37.24 | 417.92 |  | 4.46 | 6.7 |  |  | 466.32 | 233.16
| C8-2-6 | 螺纹阀安装 公称直径(50mm以内) | 个 | 2 | 227.58 | 18.62 | 208.96 |  | 455.16 | 37.24 | 417.92 |  | 4.46 | 6.7 |  |  | 466.32
116 | 031003001002 | 闸阀 DN50 | 个 | 2 | 120.72 | 18.62 | 102.1 |  | 241.44 | 37.24 | 204.2 |  | 4.46 | 6.7 |  |  | 252.6 | 126.3
| C8-2-6 | 螺纹阀安装 公称直径(50mm以内) | 个 | 2 | 120.72 | 18.62 | 102.1 |  | 241.44 | 37.24 | 204.2 |  | 4.46 | 6.7 |  |  | 252.6
117 | 031003001003 | 截止阀 DN50 | 个 | 1 | 65.98 | 18.62 | 47.36 |  | 65.98 | 18.62 | 47.36 |  | 2.23 | 3.35 |  |  | 71.56 | 71.56
| C8-2-6 | 螺纹阀安装 公称直径(50mm以内) | 个 | 1 | 65.98 | 18.62 | 47.36 |  | 65.98 | 18.62 | 47.36 |  | 2.23 | 3.35 |  |  | 71.56
118 | 031003001004 | 截止阀 DN32 | 个 | 5 | 34.21 | 10.09 | 24.12 |  | 171.05 | 50.45 | 120.6 |  | 6.05 | 9.1 |  |  | 186.2 | 37.24
工程量清单项目价格计算表
工程名称：后勤综合楼工程（安装部分） | [14 empty] | 第 24 页 共 45 页
序号 | 项目编码 | 项目名称 | 单位 | 工程量 | 工料单价 |  |  |  | 工料合价 |  |  |  | 费用 |  |  |  | 综合合价 | 综合单价 | 备注
[5 empty] | 单价 | 其中： |  |  | 合价 | 其中： |  |  | 管理费 | 利润 |  | 税金
[6 empty] | 人工费 | 材料费 | 机械费 |  | 人工费 | 材料费 | 机械费
| C8-2-4 | 螺纹阀安装 公称直径(32mm以内) | 个 | 5 | 34.21 | 10.09 | 24.12 |  | 171.05 | 50.45 | 120.6 |  | 6.05 | 9.1 |  |  | 186.2
119 | 031003001005 | 截止阀 DN25 | 个 | 13 | 26.98 | 8.53 | 18.45 |  | 350.74 | 110.89 | 239.85 |  | 13.26 | 20.02 |  |  | 384.02 | 29.54
| C8-2-3 | 螺纹阀安装 公称直径(25mm以内) | 个 | 13 | 26.98 | 8.53 | 18.45 |  | 350.74 | 110.89 | 239.85 |  | 13.26 | 20.02 |  |  | 384.02
120 | 031001006001 | UPVC排水管 DN150 | m | 2.3 | 103.47 | 21.73 | 81.74 |  | 238 | 49.99 | 188.01 |  | 5.98 | 8.99 |  |  | 252.95 | 109.98
| C8-1-176 | 室内塑料排水管(粘接) 公称直径(150mm以内) | 10m | 0.23 | 103.48 | 21.73 | 81.74 |  | 238 | 49.99 | 188.01 |  | 5.99 | 9 |  |  | 252.99
121 | 031001006002 | UPVC排水管 DN100 | m | 162.8 | 67.83 | 15.57 | 52.26 |  | 11043.04 | 2535.54 | 8507.5 |  | 304.44 | 455.84 |  |  | 11803 | 72.5
| C8-1-175 | 室内塑料排水管(粘接) 公称直径(100mm以内) | 10m | 16.28 | 60.89 | 14.36 | 46.53 |  | 9912.4 | 2337.32 | 7575.08 |  | 280.02 | 420.68 |  |  | 10613.09
| 补充主材009 | 通气帽 DN100 | 个 | 4 | 0.09 |  | 0.09 |  | 14.72 |  | 14.72 | [5 empty] | 14.72
| C8-1-408 | 阻火圈安装 管外径(110mm以内) | 10个 | 2.6 | 6.35 | 1.22 | 5.13 |  | 1032.98 | 198.22 | 834.76 |  | 23.74 | 35.67 |  |  | 1092.39
| 补充主材010 | 止水环 DN100 | 个 | 26 | 0.51 |  | 0.51 |  | 82.94 |  | 82.94 | [5 empty] | 82.94
122 | 031002003001 | 刚性防水套管 DN100 | 个 | 4 | 238.74 | 139.55 | 79.74 | 19.45 | 954.96 | 558.2 | 318.96 | 77.8 | 70.8 | 100.48 |  |  | 1126.24 | 281.56
工程量清单项目价格计算表
工程名称：后勤综合楼工程（安装部分） | [14 empty] | 第 25 页 共 45 页
序号 | 项目编码 | 项目名称 | 单位 | 工程量 | 工料单价 |  |  |  | 工料合价 |  |  |  | 费用 |  |  |  | 综合合价 | 综合单价 | 备注
[5 empty] | 单价 | 其中： |  |  | 合价 | 其中： |  |  | 管理费 | 利润 |  | 税金
[6 empty] | 人工费 | 材料费 | 机械费 |  | 人工费 | 材料费 | 机械费
| C6-8-103 | 刚性防水套管制作 公称直径(100mm以内) | 个 | 4 | 155.42 | 80.36 | 55.61 | 19.45 | 621.68 | 321.44 | 222.44 | 77.8 | 40.76 | 57.84 |  |  | 720.28
| C6-8-119 | 刚性防水套管安装 公称直径(150mm以内) | 个 | 4 | 83.32 | 59.19 | 24.13 |  | 333.28 | 236.76 | 96.52 |  | 30.04 | 42.6 |  |  | 405.92
123 | 031004014001 | 地漏 DN100 | 个 | 1 | 48.67 | 17.46 | 31.21 |  | 48.67 | 17.46 | 31.21 |  | 2.09 | 3.14 |  |  | 53.9 | 53.9
| C8-4-82 | 塑料地漏安装 公称直径(100mm以内) | 10个 | 0.1 | 48.67 | 17.46 | 31.21 |  | 48.67 | 17.46 | 31.21 |  | 2.09 | 3.14 |  |  | 53.91
124 | 031004014002 | 清扫口 DN100 | 个 | 1 | 18.08 | 7.14 | 10.94 |  | 18.08 | 7.14 | 10.94 |  | 0.86 | 1.29 |  |  | 20.23 | 20.23
| C8-4-87 | 地面扫除口安装 公称直径(100mm以内) | 10个 | 0.1 | 18.08 | 7.14 | 10.94 |  | 18.08 | 7.14 | 10.94 |  | 0.86 | 1.29 |  |  | 20.22
125 | 031001006003 | UPVC排水管 DN75 | m | 4 | 37.3 | 11.84 | 25.46 |  | 149.15 | 47.35 | 101.8 |  | 5.68 | 8.52 |  |  | 163.4 | 40.85
| C8-1-174 | 室内塑料排水管(粘接) 公称直径(75mm以内) | 10m | 0.4 | 37.29 | 11.84 | 25.45 |  | 149.15 | 47.35 | 101.8 |  | 5.67 | 8.52 |  |  | 163.35
126 | 031001006004 | UPVC排水管 DN50 | m | 1 | 23.99 | 9.7 | 14.29 |  | 23.99 | 9.7 | 14.29 |  | 1.16 | 1.75 |  |  | 26.9 | 26.9
| C8-1-173 | 室内塑料排水管(粘接) 公称直径(50mm以内) | 10m | 0.1 | 23.99 | 9.7 | 14.29 |  | 23.99 | 9.7 | 14.29 |  | 1.16 | 1.75 |  |  | 26.9
127 | 031004014003 | 地漏 DN50 | 个 | 4 | 22.08 | 11.64 | 10.44 |  | 88.33 | 46.57 | 41.76 |  | 5.6 | 8.4 |  |  | 102.32 | 25.58
工程量清单项目价格计算表
工程名称：后勤综合楼工程（安装部分） | [14 empty] | 第 26 页 共 45 页
序号 | 项目编码 | 项目名称 | 单位 | 工程量 | 工料单价 |  |  |  | 工料合价 |  |  |  | 费用 |  |  |  | 综合合价 | 综合单价 | 备注
[5 empty] | 单价 | 其中： |  |  | 合价 | 其中： |  |  | 管理费 | 利润 |  | 税金
[6 empty] | 人工费 | 材料费 | 机械费 |  | 人工费 | 材料费 | 机械费
| C8-4-80 | 塑料地漏安装 公称直径(50mm以内) | 10个 | 0.4 | 22.08 | 11.64 | 10.44 |  | 88.33 | 46.57 | 41.76 |  | 5.58 | 8.38 |  |  | 102.29
128 | 031001006005 | UPVC排水管 DN100 | m | 66 | 55.17 | 6.9 | 48.27 |  | 3640.69 | 455.08 | 3185.61 |  | 54.78 | 81.84 |  |  | 3777.84 | 57.24
| C8-1-183 | 室内塑料雨水管(粘接) 公称直径(100mm以内) | 10m | 6.6 | 42.59 | 5.05 | 37.54 |  | 2810.67 | 333.1 | 2477.57 |  | 39.93 | 59.93 |  |  | 2910.53
| 补充主材009@1 | 雨水斗 DN100 | 个 | 5 | 2.17 |  | 2.17 |  | 143.3 |  | 143.3 | [5 empty] | 143.3
| C8-1-408 | 阻火圈安装 管外径(110mm以内) | 10个 | 1.6 | 9.63 | 1.85 | 7.78 |  | 635.68 | 121.98 | 513.7 |  | 14.61 | 21.95 |  |  | 672.24
| 补充主材010 | 止水环 DN100 | 个 | 16 | 0.77 |  | 0.77 |  | 51.04 |  | 51.04 | [5 empty] | 51.04
129 | 031001006006 | UPVC排水管 DN75 | m | 30.5 | 24.14 | 4.27 | 19.87 |  | 736.32 | 130.33 | 605.99 |  | 15.56 | 23.49 |  |  | 775.31 | 25.42
| C8-1-182 | 室内塑料雨水管(粘接) 公称直径(75mm以内) | 10m | 3.05 | 23.5 | 4.27 | 19.23 |  | 716.72 | 130.33 | 586.39 |  | 15.62 | 23.45 |  |  | 755.79
| 补充主材010@1 | 止水环 DN75 | 个 | 8 | 0.64 |  | 0.64 |  | 19.6 |  | 19.6 | [5 empty] | 19.6
130 | 040501004001 | HDPE双壁波纹管 DN200 | m | 6.6 | 158.49 | 9.53 | 148.62 | 0.34 | 1046.04 | 62.87 | 980.94 | 2.23 | 4.22 | 11.35 |  |  | 1061.61 | 160.85
工程量清单项目价格计算表
工程名称：后勤综合楼工程（安装部分） | [14 empty] | 第 27 页 共 45 页
序号 | 项目编码 | 项目名称 | 单位 | 工程量 | 工料单价 |  |  |  | 工料合价 |  |  |  | 费用 |  |  |  | 综合合价 | 综合单价 | 备注
[5 empty] | 单价 | 其中： |  |  | 合价 | 其中： |  |  | 管理费 | 利润 |  | 税金
[6 empty] | 人工费 | 材料费 | 机械费 |  | 人工费 | 材料费 | 机械费
| 借D5-1-138 | 双壁波纹管安装[PVC-U或HDPE](承插式胶圈接口) 管径(mm以内) 300 | 10m | 0.66 | 158.49 | 9.53 | 148.63 | 0.34 | 1046.04 | 62.87 | 980.94 | 2.23 | 4.21 | 11.32 |  |  | 1061.57
131 | 040501004002 | HDPE双壁波纹管 DN250 | m | 32.6 | 223.26 | 9.53 | 213.39 | 0.34 | 7278.02 | 310.55 | 6956.45 | 11.02 | 20.86 | 56.07 |  |  | 7355.21 | 225.62
| 借D5-1-138 | 双壁波纹管安装[PVC-U或HDPE](承插式胶圈接口) 管径(mm以内) 300 | 10m | 3.26 | 223.25 | 9.53 | 213.39 | 0.34 | 7278.02 | 310.55 | 6956.45 | 11.02 | 20.8 | 55.91 |  |  | 7354.72
132 | 040101002001 | 挖沟槽土方 | m3 | 77.77 | 27.8 | 27.8 |  |  | 2162.05 | 2162.05 |  |  | 85.55 | 388.85 |  |  | 2636.4 | 33.9
| 借D1-1-9 | 人工挖沟槽、基坑 一、二类土 深度在2m内 | 100m3 | 0.7777 | 27.8 | 27.8 |  |  | 2162.05 | 2162.05 |  |  | 85.55 | 389.17 |  |  | 2636.78
133 | 040103001001 | 回填方 | m3 | 77.77 | 23.34 | 23.34 |  |  | 1814.97 | 1814.97 |  |  | 71.55 | 326.63 |  |  | 2213.33 | 28.46
| 借D1-1-123 | 回填土 人工夯实 | 100m3 | 0.7777 | 23.34 | 23.34 |  |  | 1814.97 | 1814.97 |  |  | 71.82 | 326.7 |  |  | 2213.49
134 | 031201001003 | 管道刷油 | m2 | 3.03 | 28.31 | 9.66 | 18.65 |  | 85.8 | 29.28 | 56.52 |  | 2.61 | 5.27 |  |  | 93.66 | 30.91
| C11-2-22 | 管道刷油 热沥青 第一遍 | 10m2 | 0.303 | 19.31 | 6.47 | 12.84 |  | 58.52 | 19.6 | 38.92 |  | 1.74 | 3.53 |  |  | 63.78
| C11-2-23 | 管道刷油 热沥青 第二遍 | 10m2 | 0.303 | 9 | 3.19 | 5.81 |  | 27.28 | 9.68 | 17.6 |  | 0.86 | 1.74 |  |  | 29.88
工程量清单项目价格计算表
工程名称：后勤综合楼工程（安装部分） | [14 empty] | 第 28 页 共 45 页
序号 | 项目编码 | 项目名称 | 单位 | 工程量 | 工料单价 |  |  |  | 工料合价 |  |  |  | 费用 |  |  |  | 综合合价 | 综合单价 | 备注
[5 empty] | 单价 | 其中： |  |  | 合价 | 其中： |  |  | 管理费 | 利润 |  | 税金
[6 empty] | 人工费 | 材料费 | 机械费 |  | 人工费 | 材料费 | 机械费
135 | 030901002001 | 镀锌钢管 DN100 | m | 65.7 | 139.99 | 11.27 | 124.81 | 3.91 | 9196.69 | 740.62 | 8199.45 | 256.62 | 88.7 | 133.37 |  |  | 9419.41 | 143.37
| C8-1-298 | 钢管(沟槽式卡箍连接)管道安装 公称直径(100mm以内) | 10m | 6.57 | 105.28 | 6.44 | 94.93 | 3.91 | 6916.63 | 423.04 | 6236.97 | 256.62 | 50.65 | 76.15 |  |  | 7043.43
| C8-1-412 | 管道消毒、冲洗 公称直径(100mm以内) | 100m | 0.657 | 0.76 | 0.49 | 0.28 |  | 50.16 | 32.06 | 18.1 |  | 3.84 | 5.77 |  |  | 59.77
| C8-1-312 | 卡箍安装 公称直径(100mm以内) | 10套 | 3.9 | 27.29 | 4.35 | 22.95 |  | 1793.1 | 285.52 | 1507.58 |  | 34.2 | 51.4 |  |  | 1878.71
| 补充主材011 | 三通 DN100 | 个 | 7 | 4.02 |  | 4.02 |  | 263.9 |  | 263.9 | [5 empty] | 263.9
| 补充主材011@1 | 弯头 DN100 | 个 | 6 | 2.37 |  | 2.37 |  | 156 |  | 156 | [5 empty] | 156
| 补充主材011@2 | 大小头 DN100 | 个 | 1 | 0.26 |  | 0.26 |  | 16.9 |  | 16.9 | [5 empty] | 16.9
136 | 030901002002 | 镀锌钢管 DN65 | m | 10.5 | 121.68 | 7.37 | 114.21 | 0.1 | 1277.52 | 77.36 | 1199.16 | 1 | 9.24 | 13.97 |  |  | 1300.85 | 123.89
| C8-1-296 | 钢管(沟槽式卡箍连接)管道安装 公称直径(65mm以内) | 10m | 1.05 | 62.5 | 4.41 | 57.99 | 0.1 | 656.25 | 46.31 | 608.94 | 1 | 5.54 | 8.34 |  |  | 670.12
| C8-1-412 | 管道消毒、冲洗 公称直径(100mm以内) | 100m | 0.105 | 0.76 | 0.49 | 0.28 |  | 8.01 | 5.12 | 2.89 |  | 0.61 | 0.92 |  |  | 9.55
| C8-1-310 | 卡箍安装 公称直径(65mm以内) | 10套 | 0.7 | 13.34 | 2.47 | 10.87 |  | 140.06 | 25.93 | 114.13 |  | 3.11 | 4.67 |  |  | 147.83
工程量清单项目价格计算表
工程名称：后勤综合楼工程（安装部分） | [14 empty] | 第 29 页 共 45 页
序号 | 项目编码 | 项目名称 | 单位 | 工程量 | 工料单价 |  |  |  | 工料合价 |  |  |  | 费用 |  |  |  | 综合合价 | 综合单价 | 备注
[5 empty] | 单价 | 其中： |  |  | 合价 | 其中： |  |  | 管理费 | 利润 |  | 税金
[6 empty] | 人工费 | 材料费 | 机械费 |  | 人工费 | 材料费 | 机械费
| 补充主材011@3 | 弯头 DN65 | 个 | 28 | 45.07 |  | 45.07 |  | 473.2 |  | 473.2 | [5 empty] | 473.2
137 | 030901002003 | 镀锌钢管 DN100[埋地] | m | 10.2 | 106.05 | 6.93 | 95.21 | 3.91 | 1081.61 | 70.66 | 971.11 | 39.84 | 8.47 | 12.75 |  |  | 1102.93 | 108.13
| C8-1-298 | 钢管(沟槽式卡箍连接)管道安装 公称直径(100mm以内) | 10m | 1.02 | 105.28 | 6.44 | 94.93 | 3.91 | 1073.82 | 65.68 | 968.3 | 39.84 | 7.86 | 11.82 |  |  | 1093.5
| C8-1-412 | 管道消毒、冲洗 公称直径(100mm以内) | 100m | 0.102 | 0.76 | 0.49 | 0.28 |  | 7.79 | 4.98 | 2.81 |  | 0.6 | 0.9 |  |  | 9.28
138 | 030901002004 | 镀锌钢管 DN150[埋地] | m | 53.2 | 191.16 | 11.61 | 174.32 | 5.23 | 10169.2 | 617.39 | 9273.73 | 278.08 | 73.95 | 111.19 |  |  | 10354.85 | 194.64
| C8-1-300 | 钢管(沟槽式卡箍连接)管道安装 公称直径(150mm以内) | 10m | 5.32 | 170.57 | 9 | 156.34 | 5.23 | 9074.07 | 478.59 | 8317.4 | 278.08 | 57.35 | 86.13 |  |  | 9217.54
| C8-1-413 | 管道消毒、冲洗 公称直径(200mm以内) | 100m | 0.532 | 1.37 | 0.61 | 0.76 |  | 72.73 | 32.43 | 40.3 |  | 3.88 | 5.84 |  |  | 82.45
| C8-1-314 | 卡箍安装 公称直径(150mm以内) | 10套 | 0.9 | 8.61 | 2 | 6.61 |  | 458.2 | 106.37 | 351.83 |  | 12.74 | 19.14 |  |  | 490.09
| 补充主材011@4 | 三通 DN150 | 个 | 3 | 4.55 |  | 4.55 |  | 241.8 |  | 241.8 | [5 empty] | 241.8
| 补充主材011@5 | 弯头 DN150 | 个 | 5 | 4.89 |  | 4.89 |  | 260 |  | 260 | [5 empty] | 260
工程量清单项目价格计算表
工程名称：后勤综合楼工程（安装部分） | [14 empty] | 第 30 页 共 45 页
序号 | 项目编码 | 项目名称 | 单位 | 工程量 | 工料单价 |  |  |  | 工料合价 |  |  |  | 费用 |  |  |  | 综合合价 | 综合单价 | 备注
[5 empty] | 单价 | 其中： |  |  | 合价 | 其中： |  |  | 管理费 | 利润 |  | 税金
[6 empty] | 人工费 | 材料费 | 机械费 |  | 人工费 | 材料费 | 机械费
| 补充主材011@6 | 大小头 DN150 | 个 | 2 | 1.17 |  | 1.17 |  | 62.4 |  | 62.4 | [5 empty] | 62.4
139 | 030901010001 | 室内消火栓 单栓 DN65 | 套 | 14 | 1180.09 | 72.91 | 1106.7 | 0.48 | 16521.26 | 1020.74 | 15493.8 | 6.72 | 122.36 | 183.68 |  |  | 16827.3 | 1201.95
| C7-2-48 | 室内消火栓安装 公称直径(单栓65mm以内) | 套 | 14 | 1180.09 | 72.91 | 1106.7 | 0.48 | 16521.26 | 1020.74 | 15493.8 | 6.72 | 122.36 | 183.68 |  |  | 16827.3
140 | 030901010002 | 试验消火栓 单栓 DN65 | 套 | 1 | 230.09 | 72.91 | 156.7 | 0.48 | 230.09 | 72.91 | 156.7 | 0.48 | 8.74 | 13.12 |  |  | 251.95 | 251.95
| C7-2-48 | 室内消火栓安装 公称直径(单栓65mm以内) | 套 | 1 | 230.09 | 72.91 | 156.7 | 0.48 | 230.09 | 72.91 | 156.7 | 0.48 | 8.74 | 13.12 |  |  | 251.95
141 | 031003003001 | 闸阀 DN100 | 个 | 3 | 371.58 | 72.23 | 283.45 | 15.9 | 1114.74 | 216.69 | 850.35 | 47.7 | 25.95 | 39 |  |  | 1179.69 | 393.23
| C8-2-21 | 焊接法兰阀安装 公称直径(100mm以内) | 个 | 3 | 371.58 | 72.23 | 283.45 | 15.9 | 1114.74 | 216.69 | 850.35 | 47.7 | 25.95 | 39 |  |  | 1179.69
142 | 031003001006 | 自动排气阀 DN25 | 个 | 1 | 62.59 | 20.19 | 42.4 |  | 62.59 | 20.19 | 42.4 |  | 2.42 | 3.63 |  |  | 68.64 | 68.64
| C8-2-41 | 自动排气阀安装 公称直径(25mm以内) | 个 | 1 | 62.59 | 20.19 | 42.4 |  | 62.59 | 20.19 | 42.4 |  | 2.42 | 3.63 |  |  | 68.64
143 | 030601002001 | 压力表 | 台 | 1 | 51.69 | 37.83 | 13.28 | 0.58 | 51.69 | 37.83 | 13.28 | 0.58 | 4.81 | 6.81 |  |  | 63.31 | 63.31
| C10-1-25 | 压力表、真空表 就地 | 台(块) | 1 | 51.69 | 37.83 | 13.28 | 0.58 | 51.69 | 37.83 | 13.28 | 0.58 | 4.81 | 6.81 |  |  | 63.31
工程量清单项目价格计算表
工程名称：后勤综合楼工程（安装部分） | [14 empty] | 第 31 页 共 45 页
序号 | 项目编码 | 项目名称 | 单位 | 工程量 | 工料单价 |  |  |  | 工料合价 |  |  |  | 费用 |  |  |  | 综合合价 | 综合单价 | 备注
[5 empty] | 单价 | 其中： |  |  | 合价 | 其中： |  |  | 管理费 | 利润 |  | 税金
[6 empty] | 人工费 | 材料费 | 机械费 |  | 人工费 | 材料费 | 机械费
144 | 030901012001 | 消防水泵接合器 DN150 | 套 | 1 | 2453.69 | 188.65 | 2254.97 | 10.07 | 2453.69 | 188.65 | 2254.97 | 10.07 | 22.61 | 33.96 |  |  | 2510.26 | 2510.26
| C7-2-67 | 消防水泵接合器安装 地上式 150 | 套 | 1 | 2453.69 | 188.65 | 2254.97 | 10.07 | 2453.69 | 188.65 | 2254.97 | 10.07 | 22.61 | 33.96 |  |  | 2510.26
145 | 031002001003 | 管道支架 | kg | 110.73 | 13.07 | 6.76 | 4.85 | 1.46 | 1447.43 | 748.76 | 536.66 | 162.01 | 89.69 | 135.09 |  |  | 1672.02 | 15.1
| C8-1-353 | 管道支架制作（一般管架） | 100kg | 1.1073 | 10.52 | 4.73 | 4.4 | 1.39 | 1165.31 | 524.13 | 487.32 | 153.86 | 62.79 | 94.34 |  |  | 1322.45
| C8-1-354 | 管道支架安装（一般管架） | 100kg | 1.1073 | 2.55 | 2.03 | 0.45 | 0.07 | 282.12 | 224.63 | 49.34 | 8.15 | 26.91 | 40.43 |  |  | 349.45
146 | 031201003004 | 金属结构刷油 | kg | 110.73 | 1.21 | 0.71 | 0.21 | 0.29 | 134.88 | 78.88 | 24.08 | 31.92 | 6.64 | 14.39 |  |  | 155.02 | 1.4
| C11-1-8 | 手工除锈 一般钢结构 中锈 | 100kg | 1.1073 | 0.52 | 0.39 | 0.04 | 0.1 | 58.12 | 43.52 | 3.96 | 10.64 | 3.86 | 7.83 |  |  | 69.82
| C11-2-76 | 一般钢结构 调和漆 第一遍 | 100kg | 1.1073 | 0.35 | 0.16 | 0.1 | 0.1 | 39.05 | 17.68 | 10.73 | 10.64 | 1.57 | 3.18 |  |  | 43.8
| C11-2-77 | 一般钢结构 调和漆 第二遍 | 100kg | 1.1073 | 0.34 | 0.16 | 0.08 | 0.1 | 37.71 | 17.68 | 9.39 | 10.64 | 1.57 | 3.18 |  |  | 42.46
147 | 031201001001 | 管道刷油 | m2 | 26.1 | 6.4 | 4 | 2.4 |  | 166.95 | 104.35 | 62.6 |  | 9.14 | 18.79 |  |  | 194.97 | 7.47
| C11-2-10 | 管道刷油 调和漆 第一遍 | 10m2 | 2.61 | 3.31 | 2.04 | 1.27 |  | 86.29 | 53.19 | 33.1 |  | 4.72 | 9.58 |  |  | 100.59
| C11-2-11 | 管道刷油 调和漆 第二遍 | 10m2 | 2.61 | 3.09 | 1.96 | 1.13 |  | 80.66 | 51.16 | 29.5 |  | 4.54 | 9.21 |  |  | 94.4
148 | 031201001004 | 管道刷油 埋地 | m2 | 31.79 | 28.31 | 9.66 | 18.65 |  | 900.11 | 307.19 | 592.92 |  | 27.34 | 55.31 |  |  | 982.63 | 30.91
| C11-2-22 | 管道刷油 热沥青 第一遍 | 10m2 | 3.179 | 19.31 | 6.47 | 12.84 |  | 613.93 | 205.62 | 408.31 |  | 18.28 | 37 |  |  | 669.21
工程量清单项目价格计算表
工程名称：后勤综合楼工程（安装部分） | [14 empty] | 第 32 页 共 45 页
序号 | 项目编码 | 项目名称 | 单位 | 工程量 | 工料单价 |  |  |  | 工料合价 |  |  |  | 费用 |  |  |  | 综合合价 | 综合单价 | 备注
[5 empty] | 单价 | 其中： |  |  | 合价 | 其中： |  |  | 管理费 | 利润 |  | 税金
[6 empty] | 人工费 | 材料费 | 机械费 |  | 人工费 | 材料费 | 机械费
| C11-2-23 | 管道刷油 热沥青 第二遍 | 10m2 | 3.179 | 9 | 3.2 | 5.81 |  | 286.18 | 101.57 | 184.61 |  | 9.03 | 18.28 |  |  | 313.48
149 | 030901013001 | 灭火器 MF/ABC5 | 具 | 56 | 161.45 | 21.2 | 140.25 |  | 9041.09 | 1187.09 | 7854 |  | 142.24 | 213.92 |  |  | 9397.36 | 167.81
| C7-5-9 | 灭火器具安装 放置式灭火器放置箱 箱半周长1m以下 | 10个 | 2.8 | 68.93 | 8.78 | 60.15 |  | 3860.14 | 491.74 | 3368.4 |  | 58.94 | 88.51 |  |  | 4007.58
| C7-5-4 | 灭火器具安装 灭火器安装 放置式 | 10个 | 5.6 | 92.52 | 12.42 | 80.1 |  | 5180.95 | 695.35 | 4485.6 |  | 83.33 | 125.16 |  |  | 5389.44
150 | 040101002002 | 挖沟槽土方 | m3 | 31.7 | 27.8 | 27.8 |  |  | 881.28 | 881.28 |  |  | 34.87 | 158.5 |  |  | 1074.63 | 33.9
| 借D1-1-9 | 人工挖沟槽、基坑 一、二类土 深度在2m内 | 100m3 | 0.317 | 27.8 | 27.8 |  |  | 881.28 | 881.28 |  |  | 34.87 | 158.63 |  |  | 1074.78
151 | 040103001002 | 回填方 | m3 | 31.7 | 23.34 | 23.34 |  |  | 739.81 | 739.81 |  |  | 29.16 | 133.14 |  |  | 902.18 | 28.46
| 借D1-1-123 | 回填土 人工夯实 | 100m3 | 0.317 | 23.34 | 23.34 |  |  | 739.81 | 739.81 |  |  | 29.27 | 133.17 |  |  | 902.25
152 | 030901001001 | 镀锌钢管 DN25 | m | 337.4 | 39.49 | 15.36 | 23.73 | 0.4 | 13324.64 | 5181.79 | 8007.48 | 135.37 | 620.82 | 931.22 |  |  | 14875.97 | 44.09
| C7-2-1 | 镀锌钢管(螺纹连接) 公称直径(25mm以内) | 10m | 33.74 | 38.07 | 14.77 | 23.01 | 0.3 | 12846.17 | 4983.06 | 7762.56 | 100.55 | 597.2 | 896.81 |  |  | 14340.17
| C7-2-76 | 自动喷水灭火系统管网水冲洗 公称直径(50mm以内) | 100m | 3.374 | 1.42 | 0.59 | 0.73 | 0.1 | 478.47 | 198.73 | 244.92 | 34.82 | 23.82 | 35.76 |  |  | 538.05
工程量清单项目价格计算表
工程名称：后勤综合楼工程（安装部分） | [14 empty] | 第 33 页 共 45 页
序号 | 项目编码 | 项目名称 | 单位 | 工程量 | 工料单价 |  |  |  | 工料合价 |  |  |  | 费用 |  |  |  | 综合合价 | 综合单价 | 备注
[5 empty] | 单价 | 其中： |  |  | 合价 | 其中： |  |  | 管理费 | 利润 |  | 税金
[6 empty] | 人工费 | 材料费 | 机械费 |  | 人工费 | 材料费 | 机械费
153 | 030901001002 | 镀锌钢管 DN32 | m | 138 | 47.28 | 15.93 | 30.82 | 0.53 | 6524.51 | 2197.79 | 4253.28 | 73.44 | 263.58 | 396.06 |  |  | 7184.28 | 52.06
| C7-2-2 | 镀锌钢管(螺纹连接) 公称直径(32mm以内) | 10m | 13.8 | 45.86 | 15.34 | 30.1 | 0.43 | 6328.82 | 2116.51 | 4153.11 | 59.2 | 253.64 | 381.02 |  |  | 6963.48
| C7-2-76 | 自动喷水灭火系统管网水冲洗 公称直径(50mm以内) | 100m | 1.38 | 1.42 | 0.59 | 0.73 | 0.1 | 195.69 | 81.28 | 100.17 | 14.24 | 9.74 | 14.63 |  |  | 220.07
154 | 030901001003 | 镀锌钢管 DN40 | m | 53.5 | 62.15 | 18.03 | 43.35 | 0.77 | 3325.24 | 964.76 | 2319.44 | 41.04 | 115.56 | 173.88 |  |  | 3614.46 | 67.56
| C7-2-3 | 镀锌钢管(螺纹连接) 公称直径(40mm以内) | 10m | 5.35 | 60.74 | 17.44 | 42.63 | 0.66 | 3249.37 | 933.25 | 2280.6 | 35.52 | 111.87 | 167.99 |  |  | 3529.23
| C7-2-76 | 自动喷水灭火系统管网水冲洗 公称直径(50mm以内) | 100m | 0.535 | 1.42 | 0.59 | 0.73 | 0.1 | 75.87 | 31.51 | 38.84 | 5.52 | 3.78 | 5.67 |  |  | 85.32
155 | 030901001004 | 镀锌钢管 DN50 | m | 22.4 | 73.9 | 18.77 | 54.45 | 0.68 | 1655.29 | 420.4 | 1219.63 | 15.26 | 50.4 | 75.71 |  |  | 1781.47 | 79.53
| C7-2-4 | 镀锌钢管(螺纹连接) 公称直径(50mm以内) | 10m | 2.24 | 72.48 | 18.18 | 53.72 | 0.58 | 1623.53 | 407.21 | 1203.37 | 12.95 | 48.81 | 73.29 |  |  | 1745.63
| C7-2-76 | 自动喷水灭火系统管网水冲洗 公称直径(50mm以内) | 100m | 0.224 | 1.42 | 0.59 | 0.73 | 0.1 | 31.76 | 13.19 | 16.26 | 2.31 | 1.58 | 2.37 |  |  | 35.72
156 | 030901001005 | 镀锌钢管 DN65 | m | 17 | 90.46 | 7.95 | 82.41 | 0.1 | 1537.59 | 135.13 | 1400.84 | 1.62 | 16.15 | 24.31 |  |  | 1578.28 | 92.84
工程量清单项目价格计算表
工程名称：后勤综合楼工程（安装部分） | [14 empty] | 第 34 页 共 45 页
序号 | 项目编码 | 项目名称 | 单位 | 工程量 | 工料单价 |  |  |  | 工料合价 |  |  |  | 费用 |  |  |  | 综合合价 | 综合单价 | 备注
[5 empty] | 单价 | 其中： |  |  | 合价 | 其中： |  |  | 管理费 | 利润 |  | 税金
[6 empty] | 人工费 | 材料费 | 机械费 |  | 人工费 | 材料费 | 机械费
| C8-1-296 | 钢管(沟槽式卡箍连接)管道安装 公称直径(65mm以内) | 10m | 1.7 | 62.5 | 4.41 | 57.99 | 0.1 | 1062.49 | 74.97 | 985.9 | 1.62 | 8.98 | 13.5 |  |  | 1084.96
| C8-1-412 | 管道消毒、冲洗 公称直径(100mm以内) | 100m | 0.17 | 0.76 | 0.49 | 0.28 |  | 12.98 | 8.3 | 4.68 |  | 0.99 | 1.49 |  |  | 15.47
| C8-1-310 | 卡箍安装 公称直径(65mm以内) | 10套 | 0.7 | 8.24 | 1.53 | 6.71 |  | 140.06 | 25.93 | 114.13 |  | 3.11 | 4.67 |  |  | 147.83
| C8-1-310 | 卡箍安装 公称直径(65mm以内) | 10套 | 0.7 | 13.06 | 1.53 | 11.53 |  | 221.96 | 25.93 | 196.03 |  | 3.11 | 4.67 |  |  | 229.73
| 补充主材012 | 大小头 DN65 | 个 | 7 | 5.89 |  | 5.89 |  | 100.1 |  | 100.1 | [5 empty] | 100.1
157 | 030901001006 | 镀锌钢管 DN80 | m | 18.2 | 119.14 | 12.03 | 106.99 | 0.12 | 2168.27 | 218.92 | 1947.13 | 2.22 | 26.21 | 39.49 |  |  | 2234.05 | 122.75
| C8-1-297 | 钢管(沟槽式卡箍连接)管道安装 公称直径(80mm以内) | 10m | 1.82 | 76.5 | 5.03 | 71.35 | 0.12 | 1392.25 | 91.49 | 1298.54 | 2.22 | 10.96 | 16.47 |  |  | 1419.67
| C8-1-412 | 管道消毒、冲洗 公称直径(100mm以内) | 100m | 0.182 | 0.76 | 0.49 | 0.28 |  | 13.89 | 8.88 | 5.01 |  | 1.06 | 1.6 |  |  | 16.56
| C8-1-311 | 卡箍安装 公称直径(80mm以内) | 10套 | 1.4 | 19.35 | 4.34 | 15.01 |  | 352.17 | 79.03 | 273.14 |  | 9.46 | 14.22 |  |  | 375.86
| C8-1-311 | 卡箍安装 公称直径(80mm以内) | 10套 | 0.7 | 17.03 | 2.17 | 14.85 |  | 309.86 | 39.52 | 270.34 |  | 4.73 | 7.11 |  |  | 321.7
工程量清单项目价格计算表
工程名称：后勤综合楼工程（安装部分） | [14 empty] | 第 35 页 共 45 页
序号 | 项目编码 | 项目名称 | 单位 | 工程量 | 工料单价 |  |  |  | 工料合价 |  |  |  | 费用 |  |  |  | 综合合价 | 综合单价 | 备注
[5 empty] | 单价 | 其中： |  |  | 合价 | 其中： |  |  | 管理费 | 利润 |  | 税金
[6 empty] | 人工费 | 材料费 | 机械费 |  | 人工费 | 材料费 | 机械费
| 补充主材012@1 | 大小头 DN80 | 个 | 7 | 5.5 |  | 5.5 |  | 100.1 |  | 100.1 | [5 empty] | 100.1
158 | 030901001007 | 镀锌钢管 DN100 | m | 21.7 | 214.21 | 27.17 | 183.13 | 3.91 | 4648.35 | 589.58 | 3974.01 | 84.76 | 70.53 | 106.11 |  |  | 4825 | 222.35
| C8-1-298 | 钢管(沟槽式卡箍连接)管道安装 公称直径(100mm以内) | 10m | 2.17 | 105.28 | 6.44 | 94.93 | 3.91 | 2284.49 | 139.73 | 2060 | 84.76 | 16.73 | 25.15 |  |  | 2326.37
| C8-1-412 | 管道消毒、冲洗 公称直径(100mm以内) | 100m | 0.217 | 0.76 | 0.49 | 0.28 |  | 16.57 | 10.59 | 5.98 |  | 1.27 | 1.91 |  |  | 19.74
| C8-1-312 | 卡箍安装 公称直径(100mm以内) | 10套 | 5.3 | 70.26 | 17.88 | 52.38 |  | 1524.65 | 388.01 | 1136.64 |  | 46.48 | 69.85 |  |  | 1640.99
| C8-1-312 | 卡箍安装 公称直径(100mm以内) | 10套 | 0.7 | 18.8 | 2.36 | 16.44 |  | 407.94 | 51.25 | 356.69 |  | 6.14 | 9.23 |  |  | 423.3
| 补充主材012@2 | 三通 DN100 | 个 | 4 | 6.95 |  | 6.95 |  | 150.8 |  | 150.8 | [5 empty] | 150.8
| 补充主材012@3 | 弯头 DN100 | 个 | 3 | 3.59 |  | 3.59 |  | 78 |  | 78 | [5 empty] | 78
| 补充主材012@4 | 大小头 DN100 | 个 | 11 | 8.57 |  | 8.57 |  | 185.9 |  | 185.9 | [5 empty] | 185.9
159 | 030901001009 | 镀锌钢管 DN125 | m | 26.6 | 193.23 | 13.25 | 174.78 | 5.2 | 5140.01 | 352.53 | 4649.16 | 138.32 | 42.29 | 63.57 |  |  | 5245.79 | 197.21
工程量清单项目价格计算表
工程名称：后勤综合楼工程（安装部分） | [14 empty] | 第 36 页 共 45 页
序号 | 项目编码 | 项目名称 | 单位 | 工程量 | 工料单价 |  |  |  | 工料合价 |  |  |  | 费用 |  |  |  | 综合合价 | 综合单价 | 备注
[5 empty] | 单价 | 其中： |  |  | 合价 | 其中： |  |  | 管理费 | 利润 |  | 税金
[6 empty] | 人工费 | 材料费 | 机械费 |  | 人工费 | 材料费 | 机械费
| C8-1-299 | 钢管(沟槽式卡箍连接)管道安装 公称直径(125mm以内) | 10m | 2.66 | 150.24 | 7.23 | 137.8 | 5.2 | 3996.28 | 192.37 | 3665.59 | 138.32 | 23.06 | 34.63 |  |  | 4053.97
| C8-1-413 | 镀锌钢管 DN125 | 100m | 0.266 | 1.37 | 0.61 | 0.76 |  | 36.37 | 16.22 | 20.15 |  | 1.94 | 2.92 |  |  | 41.22
| C8-1-313 | 卡箍安装 公称直径(125mm以内) | 10套 | 1.6 | 24.52 | 5.41 | 19.11 |  | 652.36 | 143.94 | 508.42 |  | 17.25 | 25.9 |  |  | 695.5
| 补充主材012@5 | 三通 DN125 | 个 | 7 | 17.11 |  | 17.11 |  | 455 |  | 455 | [5 empty] | 455
160 | 030901001010 | 镀锌钢管 DN125[埋地] | m | 9.7 | 212.04 | 15.26 | 191.58 | 5.2 | 2056.73 | 148.03 | 1858.26 | 50.44 | 17.75 | 26.68 |  |  | 2101.21 | 216.62
| C8-1-299 | 钢管(沟槽式卡箍连接)管道安装 公称直径(125mm以内) | 10m | 0.97 | 150.24 | 7.23 | 137.8 | 5.2 | 1457.29 | 70.15 | 1336.7 | 50.44 | 8.41 | 12.63 |  |  | 1478.33
| C8-1-413 | 管道消毒、冲洗 公称直径(200mm以内) | 100m | 0.097 | 1.37 | 0.61 | 0.76 |  | 13.26 | 5.91 | 7.35 |  | 0.71 | 1.06 |  |  | 15.03
| C8-1-313 | 卡箍安装 公称直径(125mm以内) | 10套 | 0.8 | 33.63 | 7.42 | 26.21 |  | 326.18 | 71.97 | 254.21 |  | 8.62 | 12.95 |  |  | 347.75
| 补充主材012@5 | 三通 DN125 | 个 | 4 | 26.8 |  | 26.8 |  | 260 |  | 260 | [5 empty] | 260
161 | 030901006001 | 水流指示器 DN100 | 个 | 7 | 610.89 | 98.39 | 496.16 | 16.34 | 4276.23 | 688.73 | 3473.12 | 114.38 | 82.53 | 123.97 |  |  | 4482.73 | 640.39
工程量清单项目价格计算表
工程名称：后勤综合楼工程（安装部分） | [14 empty] | 第 37 页 共 45 页
序号 | 项目编码 | 项目名称 | 单位 | 工程量 | 工料单价 |  |  |  | 工料合价 |  |  |  | 费用 |  |  |  | 综合合价 | 综合单价 | 备注
[5 empty] | 单价 | 其中： |  |  | 合价 | 其中： |  |  | 管理费 | 利润 |  | 税金
[6 empty] | 人工费 | 材料费 | 机械费 |  | 人工费 | 材料费 | 机械费
| C7-2-37 | 水流指示器安装 法兰连接 公称直径(100mm以内) | 个 | 7 | 610.89 | 98.39 | 496.16 | 16.34 | 4276.23 | 688.73 | 3473.12 | 114.38 | 82.53 | 123.97 |  |  | 4482.73
162 | 031003003002 | 信号闸阀 DN100 | 个 | 7 | 1207.58 | 72.23 | 1119.45 | 15.9 | 8453.06 | 505.61 | 7836.15 | 111.3 | 60.55 | 91 |  |  | 8604.61 | 1229.23
| C8-2-21 | 焊接法兰阀安装 公称直径(100mm以内) | 个 | 7 | 1207.58 | 72.23 | 1119.45 | 15.9 | 8453.06 | 505.61 | 7836.15 | 111.3 | 60.55 | 91 |  |  | 8604.61
163 | 030901008001 | 末端试水装置 DN25 | 组 | 7 | 146.79 | 58.6 | 86.65 | 1.54 | 1027.53 | 410.2 | 606.55 | 10.78 | 49.14 | 73.85 |  |  | 1150.52 | 164.36
| C7-2-45 | 末端试水装置安装 公称直径(25mm以内) | 组 | 7 | 146.79 | 58.6 | 86.65 | 1.54 | 1027.53 | 410.2 | 606.55 | 10.78 | 49.14 | 73.85 |  |  | 1150.52
164 | 030901003001 | 喷头 DN15 | 个 | 175 | 24.69 | 10.43 | 13.96 | 0.3 | 4320.41 | 1824.73 | 2443 | 52.68 | 218.75 | 329 |  |  | 4868.5 | 27.82
| C7-2-10 | 喷头安装 无吊顶 公称直径(15mm内) | 10个 | 17.5 | 24.69 | 10.43 | 13.96 | 0.3 | 4320.41 | 1824.73 | 2443 | 52.68 | 218.75 | 328.48 |  |  | 4867.63
165 | 031003001007 | 自动排气阀 DN25 | 个 | 1 | 62.59 | 20.19 | 42.4 |  | 62.59 | 20.19 | 42.4 |  | 2.42 | 3.63 |  |  | 68.64 | 68.64
| C8-2-41 | 自动排气阀安装 公称直径(25mm以内) | 个 | 1 | 62.59 | 20.19 | 42.4 |  | 62.59 | 20.19 | 42.4 |  | 2.42 | 3.63 |  |  | 68.64
166 | 030901004001 | 湿式报警阀 DN125 | 组 | 1 | 2747.25 | 611.62 | 2104.7 | 30.93 | 2747.25 | 611.62 | 2104.7 | 30.93 | 73.31 | 110.09 |  |  | 2930.65 | 2930.65
| C7-2-24 | 湿式报警装置安装 公称直径(150mm以内) | 组 | 1 | 2747.25 | 611.62 | 2104.7 | 30.93 | 2747.25 | 611.62 | 2104.7 | 30.93 | 73.31 | 110.09 |  |  | 2930.65
工程量清单项目价格计算表
工程名称：后勤综合楼工程（安装部分） | [14 empty] | 第 38 页 共 45 页
序号 | 项目编码 | 项目名称 | 单位 | 工程量 | 工料单价 |  |  |  | 工料合价 |  |  |  | 费用 |  |  |  | 综合合价 | 综合单价 | 备注
[5 empty] | 单价 | 其中： |  |  | 合价 | 其中： |  |  | 管理费 | 利润 |  | 税金
[6 empty] | 人工费 | 材料费 | 机械费 |  | 人工费 | 材料费 | 机械费
167 | 030901007001 | 减压孔板 DN100 | 个 | 7 | 207.65 | 27.93 | 163.85 | 15.87 | 1453.55 | 195.51 | 1146.95 | 111.09 | 23.45 | 35.21 |  |  | 1512.21 | 216.03
| C7-2-44 | 减压孔板安装 公称直径(150mm以内) | 个 | 7 | 207.65 | 27.93 | 163.85 | 15.87 | 1453.55 | 195.51 | 1146.95 | 111.09 | 23.45 | 35.21 |  |  | 1512.21
168 | 031002001004 | 管道支架 | kg | 922.49136 | 13.07 | 6.76 | 4.85 | 1.46 | 12058.53 | 6237.89 | 4470.94 | 1349.7 | 747.22 | 1125.44 |  |  | 13929.62 | 15.1
| C8-1-353 | 管道支架制作（一般管架） | 100kg | 9.2249 | 10.52 | 4.73 | 4.4 | 1.39 | 9708.2 | 4366.52 | 4059.88 | 1281.8 | 523.14 | 785.96 |  |  | 11017.31
| C8-1-354 | 管道支架安装（一般管架） | 100kg | 9.2249 | 2.55 | 2.03 | 0.45 | 0.07 | 2350.33 | 1871.37 | 411.06 | 67.9 | 224.17 | 336.8 |  |  | 2911.29
169 | 031201003005 | 金属结构刷油 | kg | 922.49136 | 1.22 | 0.71 | 0.22 | 0.29 | 1123.78 | 657.18 | 200.65 | 265.95 | 55.35 | 119.92 |  |  | 1300.71 | 1.41
| C11-1-8 | 手工除锈 一般钢结构 中锈 | 100kg | 9.2249 | 0.52 | 0.39 | 0.04 | 0.1 | 484.22 | 362.54 | 33.03 | 88.65 | 32.19 | 65.22 |  |  | 581.63
| C11-2-76 | 一般钢结构 调和漆 第一遍 | 100kg | 9.2249 | 0.35 | 0.16 | 0.1 | 0.1 | 325.36 | 147.32 | 89.39 | 88.65 | 13.1 | 26.48 |  |  | 364.94
| C11-2-77 | 一般钢结构 调和漆 第二遍 | 100kg | 9.2249 | 0.34 | 0.16 | 0.08 | 0.1 | 314.2 | 147.32 | 78.23 | 88.65 | 13.1 | 26.48 |  |  | 353.78
170 | 031201001002 | 管道刷油 | m2 | 94.83 | 6.4 | 4 | 2.4 |  | 606.53 | 379.13 | 227.4 |  | 33.19 | 68.28 |  |  | 708.38 | 7.47
| C11-2-10 | 管道刷油 调和漆 第一遍 | 10m2 | 9.483 | 3.31 | 2.04 | 1.27 |  | 313.5 | 193.26 | 120.24 |  | 17.16 | 34.8 |  |  | 365.47
| C11-2-11 | 管道刷油 调和漆 第二遍 | 10m2 | 9.483 | 3.09 | 1.96 | 1.13 |  | 293.03 | 185.87 | 107.16 |  | 16.5 | 33.47 |  |  | 343
171 | 031201001005 | 管道刷油 埋地 | m2 | 4.27 | 28.31 | 9.66 | 18.65 |  | 120.89 | 41.26 | 79.63 |  | 3.67 | 7.43 |  |  | 131.99 | 30.91
| C11-2-22 | 管道刷油 热沥青 第一遍 | 10m2 | 0.427 | 19.31 | 6.47 | 12.84 |  | 82.46 | 27.62 | 54.84 |  | 2.46 | 4.97 |  |  | 89.89
工程量清单项目价格计算表
工程名称：后勤综合楼工程（安装部分） | [14 empty] | 第 39 页 共 45 页
序号 | 项目编码 | 项目名称 | 单位 | 工程量 | 工料单价 |  |  |  | 工料合价 |  |  |  | 费用 |  |  |  | 综合合价 | 综合单价 | 备注
[5 empty] | 单价 | 其中： |  |  | 合价 | 其中： |  |  | 管理费 | 利润 |  | 税金
[6 empty] | 人工费 | 材料费 | 机械费 |  | 人工费 | 材料费 | 机械费
| C11-2-23 | 管道刷油 热沥青 第二遍 | 10m2 | 0.427 | 9 | 3.19 | 5.81 |  | 38.43 | 13.64 | 24.79 |  | 1.21 | 2.46 |  |  | 42.11
172 | 040101002003 | 挖沟槽土方 | m3 | 60.73 | 27.8 | 27.8 |  |  | 1688.33 | 1688.33 |  |  | 66.8 | 303.65 |  |  | 2058.75 | 33.9
| 借D1-1-9 | 人工挖沟槽、基坑 一、二类土 深度在2m内 | 100m3 | 0.6073 | 27.8 | 27.8 |  |  | 1688.33 | 1688.33 |  |  | 66.81 | 303.9 |  |  | 2059.04
173 | 040103001003 | 回填方 | m3 | 60.73 | 23.34 | 23.34 |  |  | 1417.3 | 1417.3 |  |  | 55.87 | 255.07 |  |  | 1728.38 | 28.46
| 借D1-1-123 | 回填土 人工夯实 | 100m3 | 0.6073 | 23.34 | 23.34 |  |  | 1417.3 | 1417.3 |  |  | 56.08 | 255.11 |  |  | 1728.5
174 | 030905002001 | 水灭火控制装置调试 | 点 | 1 | 2703.58 | 2229.79 | 121.25 | 352.54 | 2703.58 | 2229.79 | 121.25 | 352.54 | 267.26 | 401.36 |  |  | 3372.2 | 3372.2
| C7-6-6 | 水灭火系统控制装置调试 200点以下 | 系统 | 1 | 2703.58 | 2229.79 | 121.25 | 352.54 | 2703.58 | 2229.79 | 121.25 | 352.54 | 267.26 | 401.36 |  |  | 3372.2
175 | 030411004007 | 管内穿线 ZR-RVS-2*1.5 | m | 499.5 | 4.02 | 0.64 | 3.38 |  | 2008.29 | 321.63 | 1686.66 |  | 39.96 | 59.94 |  |  | 2107.89 | 4.22
| C2-11-245 | 多芯软导线管内穿线(芯以内) 二芯 导线截面(1.5mm2以内) | 100m/束 | 4.995 | 4.02 | 0.64 | 3.38 |  | 2008.29 | 321.63 | 1686.66 |  | 39.96 | 57.89 |  |  | 2106.14
176 | 030411004008 | 管内穿线 ZR-RVS-2*2.5 | m | 29.2 | 5.91 | 0.65 | 5.26 |  | 172.68 | 19.03 | 153.65 |  | 2.34 | 3.5 |  |  | 178.41 | 6.11
工程量清单项目价格计算表
工程名称：后勤综合楼工程（安装部分） | [14 empty] | 第 40 页 共 45 页
序号 | 项目编码 | 项目名称 | 单位 | 工程量 | 工料单价 |  |  |  | 工料合价 |  |  |  | 费用 |  |  |  | 综合合价 | 综合单价 | 备注
[5 empty] | 单价 | 其中： |  |  | 合价 | 其中： |  |  | 管理费 | 利润 |  | 税金
[6 empty] | 人工费 | 材料费 | 机械费 |  | 人工费 | 材料费 | 机械费
| C2-11-246 | 多芯软导线管内穿线(芯以内) 二芯 导线截面(2.5mm2以内) | 100m/束 | 0.292 | 5.91 | 0.65 | 5.26 |  | 172.68 | 19.03 | 153.65 |  | 2.37 | 3.43 |  |  | 178.47
177 | 030411004009 | 管内穿线 WDN-BV-2.5 | m | 552.6 | 5.76 | 0.74 | 5.02 |  | 3179.45 | 407.27 | 2772.18 |  | 49.73 | 71.84 |  |  | 3304.55 | 5.98
| C2-11-203 | 管内穿线 照明线路(铜芯) 导线截面(2.5mm2以内) | 100m单线 | 5.526 | 5.75 | 0.74 | 5.02 |  | 3179.45 | 407.27 | 2772.18 |  | 50.56 | 73.33 |  |  | 3303.33
178 | 030411004010 | 管内穿线 WDN-BV-4 | m | 58.4 | 8.05 | 0.52 | 7.53 |  | 469.91 | 30.39 | 439.52 |  | 3.5 | 5.26 |  |  | 478.88 | 8.2
| C2-11-204 | 管内穿线 照明线路(铜芯) 导线截面(4mm2以内) | 100m单线 | 0.584 | 8.05 | 0.52 | 7.53 |  | 469.91 | 30.39 | 439.52 |  | 3.77 | 5.47 |  |  | 479.15
179 | 030411004011 | 管内穿线 ZR-RVVP-2*1.0 | m | 230.5 | 4.33 | 0.64 | 3.69 |  | 999.19 | 146.6 | 852.59 |  | 18.44 | 27.66 |  |  | 1044.17 | 4.53
| C2-11-244 | 多芯软导线管内穿线(芯以内) 二芯 导线截面(1mm2以内) | 100m/束 | 2.305 | 4.33 | 0.64 | 3.7 |  | 999.19 | 146.6 | 852.59 |  | 18.21 | 26.39 |  |  | 1043.8
180 | 030411004012 | 管内穿线 ZR-BV-2.5 | m | 376.2 | 2.95 | 0.74 | 2.21 |  | 1108.44 | 277.26 | 831.18 |  | 33.86 | 48.91 |  |  | 1192.55 | 3.17
| C2-11-203 | 管内穿线 照明线路(铜芯) 导线截面(2.5mm2以内) | 100m单线 | 3.762 | 2.95 | 0.74 | 2.21 |  | 1108.44 | 277.26 | 831.18 |  | 34.42 | 49.92 |  |  | 1192.78
工程量清单项目价格计算表
工程名称：后勤综合楼工程（安装部分） | [14 empty] | 第 41 页 共 45 页
序号 | 项目编码 | 项目名称 | 单位 | 工程量 | 工料单价 |  |  |  | 工料合价 |  |  |  | 费用 |  |  |  | 综合合价 | 综合单价 | 备注
[5 empty] | 单价 | 其中： |  |  | 合价 | 其中： |  |  | 管理费 | 利润 |  | 税金
[6 empty] | 人工费 | 材料费 | 机械费 |  | 人工费 | 材料费 | 机械费
181 | 030411004013 | 管内穿线 ZR-RVSP-2*1.0 | m | 600 | 6.41 | 0.64 | 5.77 |  | 3844.44 | 386.34 | 3458.1 |  | 48 | 72 |  |  | 3966 | 6.61
| C2-11-245 | 多芯软导线管内穿线(芯以内) 二芯 导线截面(1.5mm2以内) | 100m/束 | 6 | 6.41 | 0.64 | 5.76 |  | 3844.44 | 386.34 | 3458.1 |  | 48 | 69.54 |  |  | 3961.98
182 | 030411001007 | 镀锌电线管 MT15 | m | 1447.3 | 11.1 | 3.78 | 7.32 |  | 16069.81 | 5470.65 | 10599.16 |  | 680.23 | 984.16 |  |  | 17729.43 | 12.25
| C2-11-7 | 镀锌电线管砖、混凝土结构暗配 公称直径(15mm以内) | 100m | 14.473 | 11.1 | 3.78 | 7.32 |  | 16069.81 | 5470.65 | 10599.16 |  | 679.65 | 984.74 |  |  | 17734.2
183 | 030411001008 | 镀锌电线管 MT20 | m | 305.5 | 17.35 | 4.03 | 13.32 |  | 5297.67 | 1230.49 | 4067.18 |  | 152.75 | 223.02 |  |  | 5676.19 | 18.58
| C2-11-8 | 镀锌电线管砖、混凝土结构暗配 公称直径(20mm以内) | 100m | 3.055 | 17.34 | 4.03 | 13.31 |  | 5297.67 | 1230.49 | 4067.18 |  | 152.87 | 221.49 |  |  | 5672.04
184 | 030411006003 | 接线盒 | 个 | 240 | 7.05 | 3.34 | 3.71 |  | 1691.28 | 802.08 | 889.2 |  | 100.8 | 144 |  |  | 1936.8 | 8.07
| C2-11-374 | 接线盒 暗装 | 10个 | 24 | 7.05 | 3.34 | 3.71 |  | 1691.28 | 802.08 | 889.2 |  | 99.6 | 144.48 |  |  | 1935.36
185 | 030904008002 | 隔离模块 | 个 | 16 | 158.73 | 70.66 | 86.16 | 1.91 | 2539.68 | 1130.56 | 1378.56 | 30.56 | 135.52 | 203.52 |  |  | 2878.72 | 179.92
| C7-1-13 | 控制模块(接口)安装 单输出 | 个 | 16 | 158.73 | 70.66 | 86.16 | 1.91 | 2539.68 | 1130.56 | 1378.56 | 30.56 | 135.52 | 203.52 |  |  | 2878.72
186 | 030904001001 | 智能型光电感烟探测器 | 个 | 84 | 180.57 | 22.93 | 156.87 | 0.77 | 15167.88 | 1926.12 | 13177.08 | 64.68 | 231 | 346.92 |  |  | 15745.8 | 187.45
工程量清单项目价格计算表
工程名称：后勤综合楼工程（安装部分） | [14 empty] | 第 42 页 共 45 页
序号 | 项目编码 | 项目名称 | 单位 | 工程量 | 工料单价 |  |  |  | 工料合价 |  |  |  | 费用 |  |  |  | 综合合价 | 综合单价 | 备注
[5 empty] | 单价 | 其中： |  |  | 合价 | 其中： |  |  | 管理费 | 利润 |  | 税金
[6 empty] | 人工费 | 材料费 | 机械费 |  | 人工费 | 材料费 | 机械费
| C7-1-6 | 点型探测器安装 总线制 感烟 | 个 | 84 | 180.57 | 22.93 | 156.87 | 0.77 | 15167.88 | 1926.12 | 13177.08 | 64.68 | 231 | 346.92 |  |  | 15745.8
187 | 030904001002 | 智能型差定温火灾探测器 | 个 | 4 | 180 | 22.93 | 156.9 | 0.17 | 720 | 91.72 | 627.6 | 0.68 | 11 | 16.52 |  |  | 747.52 | 186.88
| C7-1-7 | 点型探测器安装 总线制 感温 | 个 | 4 | 180 | 22.93 | 156.9 | 0.17 | 720 | 91.72 | 627.6 | 0.68 | 11 | 16.52 |  |  | 747.52
188 | 030904008003 | 输入输出模块 | 个 | 29 | 254.26 | 93.49 | 157.82 | 2.95 | 7373.54 | 2711.21 | 4576.78 | 85.55 | 324.8 | 488.07 |  |  | 8186.41 | 282.29
| C7-1-14 | 控制模块(接口)安装 多输出 | 个 | 29 | 254.26 | 93.49 | 157.82 | 2.95 | 7373.54 | 2711.21 | 4576.78 | 85.55 | 324.8 | 488.07 |  |  | 8186.41
189 | 030904003002 | 手动报警按钮加消防电话插孔 | 个 | 18 | 162.18 | 33.42 | 127.54 | 1.22 | 2919.24 | 601.56 | 2295.72 | 21.96 | 72.18 | 108.36 |  |  | 3099.78 | 172.21
| C7-1-12 | 按钮安装 | 个 | 18 | 162.18 | 33.42 | 127.54 | 1.22 | 2919.24 | 601.56 | 2295.72 | 21.96 | 72.18 | 108.36 |  |  | 3099.78
190 | 030904003003 | 消火栓按钮 | 个 | 15 | 162.18 | 33.42 | 127.54 | 1.22 | 2432.7 | 501.3 | 1913.1 | 18.3 | 60.15 | 90.3 |  |  | 2583.15 | 172.21
| C7-1-12 | 按钮安装 | 个 | 15 | 162.18 | 33.42 | 127.54 | 1.22 | 2432.7 | 501.3 | 1913.1 | 18.3 | 60.15 | 90.3 |  |  | 2583.15
191 | 030904005002 | 声光报警器 | 个 | 14 | 143.93 | 47.33 | 95.69 | 0.91 | 2015.02 | 662.62 | 1339.66 | 12.74 | 79.38 | 119.28 |  |  | 2213.68 | 158.12
| C7-1-51 | 报警装置安装 声光报警安装 | 个 | 14 | 143.93 | 47.33 | 95.69 | 0.91 | 2015.02 | 662.62 | 1339.66 | 12.74 | 79.38 | 119.28 |  |  | 2213.68
192 | 030904008004 | 广播模块 | 个 | 8 | 225.92 | 70.66 | 153.35 | 1.91 | 1807.36 | 565.28 | 1226.8 | 15.28 | 67.76 | 101.76 |  |  | 1976.88 | 247.11
| C7-1-13 | 控制模块(接口)安装 单输出 | 个 | 8 | 225.92 | 70.66 | 153.35 | 1.91 | 1807.36 | 565.28 | 1226.8 | 15.28 | 67.76 | 101.76 |  |  | 1976.88
工程量清单项目价格计算表
工程名称：后勤综合楼工程（安装部分） | [14 empty] | 第 43 页 共 45 页
序号 | 项目编码 | 项目名称 | 单位 | 工程量 | 工料单价 |  |  |  | 工料合价 |  |  |  | 费用 |  |  |  | 综合合价 | 综合单价 | 备注
[5 empty] | 单价 | 其中： |  |  | 合价 | 其中： |  |  | 管理费 | 利润 |  | 税金
[6 empty] | 人工费 | 材料费 | 机械费 |  | 人工费 | 材料费 | 机械费
193 | 030904007001 | 广播扬声器 | 个 | 37 | 99.71 | 15.09 | 83.96 | 0.66 | 3689.27 | 558.33 | 3106.52 | 24.42 | 66.97 | 100.64 |  |  | 3856.88 | 104.24
| C7-1-60 | 火灾事故广播安装 吸顶式扬声器 | 个 | 37 | 99.71 | 15.09 | 83.96 | 0.66 | 3689.27 | 558.33 | 3106.52 | 24.42 | 66.97 | 100.64 |  |  | 3856.88
194 | 030904006001 | 消防电话 | 个 | 3 | 93.42 | 8.53 | 84.89 |  | 280.26 | 25.59 | 254.67 |  | 3.06 | 4.62 |  |  | 287.94 | 95.98
| C7-1-65 | 通讯分机安装 | 部 | 3 | 93.42 | 8.53 | 84.89 |  | 280.26 | 25.59 | 254.67 |  | 3.06 | 4.62 |  |  | 287.94
195 | 030904010001 | 专线控制单元 | 台 | 1 | 3882.99 | 801.35 | 2963.35 | 118.29 | 3882.99 | 801.35 | 2963.35 | 118.29 | 96.05 | 144.24 |  |  | 4123.28 | 4123.28
| C7-1-29 | 联动控制器安装 多线制(壁挂式) 100点以下 | 台 | 1 | 3882.99 | 801.35 | 2963.35 | 118.29 | 3882.99 | 801.35 | 2963.35 | 118.29 | 96.05 | 144.24 |  |  | 4123.28
196 | 030904012001 | 火灾报警控制器（联动型） | 台 | 1 | 20309.01 | 626.71 | 19554.09 | 128.21 | 20309.01 | 626.71 | 19554.09 | 128.21 | 75.12 | 112.81 |  |  | 20496.94 | 20496.94
| C7-1-21 | 报警控制器安装 总线制(壁挂式) 200点以下 | 台 | 1 | 11809.01 | 626.71 | 11054.09 | 128.21 | 11809.01 | 626.71 | 11054.09 | 128.21 | 75.12 | 112.81 |  |  | 11996.94
| 补充主材013 | CRT显示装置 | 台 | 1 | 8500 |  | 8500 |  | 8500 |  | 8500 | [5 empty] | 8500
197 | 030904014001 | 消防电话主机 | 台 | 1 | 4814.57 | 879.35 | 3935.22 |  | 4814.57 | 879.35 | 3935.22 |  | 105.4 | 158.28 |  |  | 5078.25 | 5078.25
| C7-1-63 | 电话交换机安装 40门 | 台 | 1 | 4814.57 | 879.35 | 3935.22 |  | 4814.57 | 879.35 | 3935.22 |  | 105.4 | 158.28 |  |  | 5078.25
198 | 030904014002 | 消防广播设备 | 台 | 1 | 4701.66 | 863.48 | 3680.63 | 157.55 | 4701.66 | 863.48 | 3680.63 | 157.55 | 103.5 | 155.43 |  |  | 4960.59 | 4960.59
工程量清单项目价格计算表
工程名称：后勤综合楼工程（安装部分） | [14 empty] | 第 44 页 共 45 页
序号 | 项目编码 | 项目名称 | 单位 | 工程量 | 工料单价 |  |  |  | 工料合价 |  |  |  | 费用 |  |  |  | 综合合价 | 综合单价 | 备注
[5 empty] | 单价 | 其中： |  |  | 合价 | 其中： |  |  | 管理费 | 利润 |  | 税金
[6 empty] | 人工费 | 材料费 | 机械费 |  | 人工费 | 材料费 | 机械费
| C7-1-59 | 火灾事故广播安装 消防广播控制柜 | 台 | 1 | 4701.66 | 863.48 | 3680.63 | 157.55 | 4701.66 | 863.48 | 3680.63 | 157.55 | 103.5 | 155.43 |  |  | 4960.59
199 | 030904010002 | 防火门监控器 | 台 | 1 | 6160.69 | 814.58 | 5227.82 | 118.29 | 6160.69 | 814.58 | 5227.82 | 118.29 | 97.63 | 146.62 |  |  | 6404.94 | 6404.94
| C7-1-33 | 联动控制器安装 总线制(壁挂式) 100点以下 | 台 | 1 | 6160.69 | 814.58 | 5227.82 | 118.29 | 6160.69 | 814.58 | 5227.82 | 118.29 | 97.63 | 146.62 |  |  | 6404.94
200 | 030904016001 | 消防报警备用电源 | 套 | 1 | 564.56 | 38.81 | 525.06 | 0.69 | 564.56 | 38.81 | 525.06 | 0.69 | 4.65 | 6.99 |  |  | 576.2 | 576.2
| C7-1-67 | 消防报警备用电源安装 | 台 | 1 | 564.56 | 38.81 | 525.06 | 0.69 | 564.56 | 38.81 | 525.06 | 0.69 | 4.65 | 6.99 |  |  | 576.2
201 | 030904013001 | 气体灭火控制柜 | 台 | 1 | 2881.25 | 814.58 | 1948.38 | 118.29 | 2881.25 | 814.58 | 1948.38 | 118.29 | 97.63 | 146.62 |  |  | 3125.5 | 3125.5
| C7-1-33 | 联动控制器安装 总线制(壁挂式) 100点以下 | 台 | 1 | 2881.25 | 814.58 | 1948.38 | 118.29 | 2881.25 | 814.58 | 1948.38 | 118.29 | 97.63 | 146.62 |  |  | 3125.5
202 | 030904010003 | 电气火灾监控主机 | 台 | 1 | 6400.65 | 814.58 | 5467.78 | 118.29 | 6400.65 | 814.58 | 5467.78 | 118.29 | 97.63 | 146.62 |  |  | 6644.9 | 6644.9
| C7-1-33 | 联动控制器安装 总线制(壁挂式) 100点以下 | 台 | 1 | 6400.65 | 814.58 | 5467.78 | 118.29 | 6400.65 | 814.58 | 5467.78 | 118.29 | 97.63 | 146.62 |  |  | 6644.9
203 | 030904008005 | 电气火灾监控模块 | 个 | 13 | 622.65 | 70.66 | 550.08 | 1.91 | 8094.45 | 918.58 | 7151.04 | 24.83 | 110.11 | 165.36 |  |  | 8369.92 | 643.84
| C7-1-13 | 控制模块(接口)安装 单输出 | 个 | 13 | 622.65 | 70.66 | 550.08 | 1.91 | 8094.45 | 918.58 | 7151.04 | 24.83 | 110.11 | 165.36 |  |  | 8369.92
工程量清单项目价格计算表
工程名称：后勤综合楼工程（安装部分） | [14 empty] | 第 45 页 共 45 页
序号 | 项目编码 | 项目名称 | 单位 | 工程量 | 工料单价 |  |  |  | 工料合价 |  |  |  | 费用 |  |  |  | 综合合价 | 综合单价 | 备注
[5 empty] | 单价 | 其中： |  |  | 合价 | 其中： |  |  | 管理费 | 利润 |  | 税金
[6 empty] | 人工费 | 材料费 | 机械费 |  | 人工费 | 材料费 | 机械费
204 | 030904010004 | 消防电源监控主机 | 台 | 1 | 5360.82 | 814.58 | 4427.95 | 118.29 | 5360.82 | 814.58 | 4427.95 | 118.29 | 97.63 | 146.62 |  |  | 5605.07 | 5605.07
| C7-1-33 | 联动控制器安装 总线制(壁挂式) 100点以下 | 台 | 1 | 5360.82 | 814.58 | 4427.95 | 118.29 | 5360.82 | 814.58 | 4427.95 | 118.29 | 97.63 | 146.62 |  |  | 5605.07
205 | 030904008006 | 消防电源监控模块 | 个 | 4 | 622.65 | 70.66 | 550.08 | 1.91 | 2490.6 | 282.64 | 2200.32 | 7.64 | 33.88 | 50.88 |  |  | 2575.36 | 643.84
| C7-1-13 | 控制模块(接口)安装 单输出 | 个 | 4 | 622.65 | 70.66 | 550.08 | 1.91 | 2490.6 | 282.64 | 2200.32 | 7.64 | 33.88 | 50.88 |  |  | 2575.36

## 表1-8 措施项目清单与计价表（一）
措施项目清单与计价表（一）
工程名称：后勤综合楼工程（安装部分） |  |  |  | 第 1 页 共 1 页
序号 | 项目名称 | 计算基础 | 费 率（%） |  | 单价（元） | 合价（元）
1 | 安全防护、文明施工措施项目费
031302001001 | 安全文明施工 | 分部分项人工费 | 28.9613 |  | 43181.4 | 43181.4
2 | 其他措施项目
031302002001 | 夜间施工增加费 |  | 20
031302003001 | 非夜间施工增加 | 管井内非夜间施工增加费+地下室非夜间施工增加费
031302004001 | 二次搬运
031302005001 | 冬雨季施工增加
031302006001 | 已完工程及设备保护
031302007001 | 高层施工增加 | 高层增加费
粤031302008001 | 赶工措施费 | 分部分项人工费 | 0
粤031302009001 | 文明工地增加费 | 分部分项合计 | 0
合 计
注：本表适用于以“项”计价的措施项目

## 表1-9 措施项目清单与计价表（二）
措施项目清单与计价表（二）
工程名称：后勤综合楼工程（安装部分） |  |  |  | 第 1 页 共 1 页
编码 | 项目名称 | 单位 | 工程量 |  | 金额（元）
[5 empty] | 综合单价 | 合价
3 | 专业措施项目
031301001001 | 吊装加固 | 项 | 1
031301002001 | 金属抱杆安装、拆除、移位 | 项 | 1
031301003001 | 平台铺设、拆除 | 项 | 1
031301004001 | 顶升、提升装置 | 项 | 1
031301005001 | 大型设备专用机具 | 项 | 1
031301006001 | 焊接工艺评定 | 项 | 1
031301007001 | 胎(模)具制作、安装、拆除 | 项 | 1
031301008001 | 防护棚制作安装拆除 | 项 | 1
031301009001 | 特殊地区施工增加 | 项 | 1
031301010001 | 安装与生产同时进行施工增加 | 项 | 1
031301011001 | 在有害身体健康环境中施工增加 | 项 | 1
031301012001 | 工程系统检测、检验 | 项 | 1
031301013001 | 设备、管道施工的安全、防冻和焊接保护 | 项 | 1
031301014001 | 焦炉烘炉、热态工程 | 项 | 1
031301015001 | 管道安拆后的充气保护 | 项 | 1
031301016001 | 隧道内施工的通风、供水、供气、供电、照明及通信设施 | 项 | 1
031301017001 | 脚手架搭拆 | 项 | 1
031301018001 | 其他措施 | 项 | 1
本页小计
合 计

## 单位工程人材机汇总表
单位工程人材机汇总表
工程名称：后勤综合楼工程（安装部分） | [5 empty] | 第 1 页 共 16 页
序号 | 编码 | 名称及规格 | 单位 | 数量 | 单价 （元） |  | 合价 （元）
1 | 0001001 | 综合工日 | 工日 | 1521.4239 | 98 |  | 149099.54
2 | RGFTZ | 人工费调整 | 元 | 0.0137 | 1 |  | 0.01
3 | 0101011 | 镀锌热轧圆盘条φ10以内 | kg | 90.315 | 4.77 |  | 430.8
4 | 0109061 | 圆钢Ф10以内 | kg | 0.42 | 3.23 |  | 1.36
5 | 0113041 | 扁钢（综合） | kg | 5 | 2.06 |  | 10.3
6 | 0113061 | 镀锌扁钢（综合） | kg | 8.226 | 3.1 |  | 25.5
7 | 0121091 | 角钢（综合） | kg | 9.46 | 2.09 |  | 19.77
8 | 0129381 | 镀锌薄钢板2.5 | m2 | 0.88 | 85.15 |  | 74.93
9 | 0129611 | 钢板（综合） | kg | 20.3981 | 4.49 |  | 91.59
10 | 0135581 | 钢垫板1～2 | kg | 4 | 3.71 |  | 14.84
11 | 0143021 | 紫铜丝φ1.6 | kg | 0.8 | 38.73 |  | 30.98
12 | 0155051 | 铅板2.6～3 | kg | 0.12 | 12.63 |  | 1.52
13 | 0155071 | 封铅含铅 65% 含锡 35 % | kg | 14.1208 | 38.37 |  | 541.82
14 | 0201021 | 橡胶板1～15 | kg | 8.5788 | 3.7 |  | 31.74
15 | 0201101 | 石棉橡胶板0.8～6 | kg | 3.5 | 9.96 |  | 34.86
16 | 0201161 | 石棉橡胶板低中压0.8～6 | kg | 17.7531 | 7.41 |  | 131.55
17 | 0207051 | 橡皮垫2 | m2 | 0.02 | 12.55 |  | 0.25
18 | 0219211 | 三色塑料带（综合） | kg | 6.75 | 10.3 |  | 69.53
19 | 0219231 | 聚四氟乙烯生料带26mm×20m×0.1mm | m | 269.3966 | 0.07 |  | 18.86
20 | 0227001 | 棉纱 | kg | 69.3603 | 9.46 |  | 656.15
21 | 0229091 | 油麻丝 | kg | 8.16 | 6.55 |  | 53.45
22 | 0303051 | 自攻螺钉M4×30 | 十个 | 1.6 | 0.21 |  | 0.34
23 | 0303161 | 镀锌自攻螺钉M4～6×20～35 | 十个 | 11.2 | 0.32 |  | 3.58
24 | 0303301 | 木螺钉M6×30 | 十个 | 0.6 | 0.33 |  | 0.2
25 | 0303311 | 木螺钉M6×50 | 十个 | 8.58 | 0.54 |  | 4.63
26 | 0303341 | 木螺钉M2～4×6～65 | 十个 | 62.986 | 0.18 |  | 11.34
27 | 0303371 | 木螺钉M4×65 | 十个 | 140.3391 | 0.46 |  | 64.56
28 | 0303391 | 木螺钉M6×100 | 十个 | 1.4 | 1.07 |  | 1.5
29 | 0303471 | 半圆头螺丝M6～12×12～50 | 十套 | 0.41 | 2.03 |  | 0.83
30 | 0305001 | 六角螺栓（综合） | kg | 15.5159 | 5.42 |  | 84.1
31 | 0305009 | 六角螺栓（综合） | 十套 | 9.0545 | 7.68 |  | 69.54
32 | 0305013 | 六角螺栓M5 | 十个 | 6.528 | 0.23 |  | 1.5
33 | 0305101 | 六角螺栓带螺母M6×25 | kg | 5.583 | 5.44 |  | 30.37
单位工程人材机汇总表
工程名称：后勤综合楼工程（安装部分） | [5 empty] | 第 2 页 共 16 页
序号 | 编码 | 名称及规格 | 单位 | 数量 | 单价 （元） |  | 合价 （元）
34 | 0305113 | 六角螺栓带螺母M6～12×12～50 | 十套 | 18.0644 | 1.15 |  | 20.77
35 | 0305117 | 六角螺栓带螺母M16～20×65～110 | 十套 | 5.656 | 1.38 |  | 7.81
36 | 0305157 | 六角螺栓带螺母M12×50 | 十套 | 3.06 | 2.44 |  | 7.47
37 | 0305345 | 六角螺栓带螺母、垫圈M16×65～80 | 十套 | 16.48 | 6.43 |  | 105.97
38 | 0305477 | 地脚螺栓M14×120～230 | 十个 | 0.408 | 14.32 |  | 5.84
39 | 0305485 | 地脚螺栓M10×25 | 十个 | 0.102 | 1.84 |  | 0.19
40 | 0305649 | 铜接地端子带螺栓DT-6mm2 | 十套 | 19.5563 | 13.92 |  | 272.22
41 | 0305665 | 半圆头镀锌螺栓M2～5×15～50 | 十个 | 108.018 | 0.43 |  | 46.45
42 | 0305729 | 镀锌六角螺栓带螺母M16×85～140 | 十套 | 5.768 | 14.97 |  | 86.35
43 | 0305745 | 镀锌六角螺栓带螺母、2垫圈M8×80～120 | 十套 | 1.23 | 5.12 |  | 6.3
44 | 0305753 | 镀锌六角螺栓带螺母、2垫圈M10×80～120 | 十套 | 1.64 | 6.37 |  | 10.45
45 | 0305773 | 镀锌六角螺栓带螺母、2垫圈M20×85～100 | 十套 | 2.472 | 19.98 |  | 49.39
46 | 0305793 | 镀锌六角螺栓带螺母2平1弹垫 M8×100以内 | 十套 | 11.2135 | 3.9 |  | 43.73
47 | 0305797 | 镀锌六角螺栓带螺母2平1弹垫 M10×50以内 | 十套 | 0.412 | 4.15 |  | 1.71
48 | 0305801 | 镀锌六角螺栓带螺母2平1弹垫 M10×100以内 | 十套 | 35.6709 | 4.33 |  | 154.45
49 | 0305805 | 镀锌六角螺栓带螺母2平1弹垫 M12×100以内 | 十套 | 4.7 | 5.09 |  | 23.92
50 | 0305821 | 镀锌六角螺栓带螺母2平1弹垫 M16×100以内 | 十套 | 0.56 | 14.12 |  | 7.91
51 | 0307001 | 膨胀螺栓（综合） | 十个 | 7.2903 | 3.09 |  | 22.53
52 | 0307041 | 膨胀螺栓M6 | 十个 | 2.884 | 1.37 |  | 3.95
53 | 0307061 | 膨胀螺栓M10 | 十个 | 11.5807 | 4.37 |  | 50.61
54 | 0307131 | 膨胀螺栓M6×80 | 十个 | 17.304 | 1.74 |  | 30.11
55 | 0307201 | 膨胀螺栓M12×200 | 十个 | 0.9638 | 12.36 |  | 11.91
56 | 0307211 | 膨胀螺栓M16×200 | 十个 | 2.8512 | 21.97 |  | 62.64
57 | 0307301 | 镀锌膨胀螺栓M8 | 十个 | 0.8 | 14.42 |  | 11.54
58 | 0307311 | 镀锌膨胀螺栓M10 | 十个 | 2 | 24.92 |  | 49.84
59 | 0309001 | 六角螺母（综合） | kg | 32.5709 | 5.44 |  | 177.19
60 | 0309071 | 六角螺母M8 | 十个 | 0.412 | 0.28 |  | 0.12
单位工程人材机汇总表
工程名称：后勤综合楼工程（安装部分） | [5 empty] | 第 3 页 共 16 页
序号 | 编码 | 名称及规格 | 单位 | 数量 | 单价 （元） |  | 合价 （元）
61 | 0309141 | 镀锌锁紧螺母DN20×3 | 十个 | 162.425 | 3.81 |  | 618.84
62 | 0309151 | 镀锌锁紧螺母DN25×1.5 | 十个 | 0.8964 | 2.4 |  | 2.15
63 | 0309171 | 镀锌锁紧螺母DN40×1.5 | 十个 | 0.2012 | 6.52 |  | 1.31
64 | 0309251 | 镀锌锁紧螺母DN100×3 | 十个 | 1.1276 | 101.94 |  | 114.95
65 | 0309261 | 镀锌锁紧螺母DN15×1.5 | 十个 | 22.3608 | 0.82 |  | 18.34
66 | 0309271 | 镀锌锁紧螺母DN20×1.5 | 十个 | 47.8504 | 1.58 |  | 75.6
67 | 0309281 | 镀锌锁紧螺母（金属软管用）L40 | 十个 | 0.106 | 9.46 |  | 1
68 | 0313011 | 垫圈（综合） | kg | 12.8231 | 5.44 |  | 69.76
69 | 0313071 | 垫圈M8 | 十个 | 0.412 | 0.12 |  | 0.05
70 | 0321011 | 砂轮片φ100 | 片 | 0.156 | 10.55 |  | 1.65
71 | 0321051 | 砂轮片φ400 | 片 | 0.156 | 22.86 |  | 3.57
72 | 0321061 | 尼龙砂轮片φ100 | 片 | 2.497 | 3.04 |  | 7.59
73 | 0321071 | 尼龙砂轮片φ100×16×3 | 片 | 3.3542 | 3.04 |  | 10.2
74 | 0321101 | 尼龙砂轮片φ400 | 片 | 30.5385 | 20.58 |  | 628.48
75 | 0321111 | 尼龙砂轮片φ500×25×4 | 片 | 0.2328 | 24.7 |  | 5.75
76 | 0327011 | 水砂纸 | 张 | 5.4488 | 1 |  | 5.45
77 | 0327021 | 铁砂布0～2# | 张 | 63.3543 | 0.88 |  | 55.75
78 | 0341001 | 低碳钢焊条（综合） | kg | 132.708 | 4.21 |  | 558.7
79 | 0341021 | 低碳钢焊条结422 φ3.2 | kg | 11.7056 | 6.78 |  | 79.36
80 | 0343021 | 焊锡丝（综合） | kg | 5.41 | 52.46 |  | 283.81
81 | 0345011 | 焊锡 | kg | 0.83 | 58.11 |  | 48.23
82 | 0345041 | 焊锡膏 | kg | 7.6116 | 62.41 |  | 475.04
83 | 0347001 | 锡基钎料 | kg | 38.0546 | 52.46 |  | 1996.34
84 | 0357011 | 镀锌低碳钢丝φ1.2～2.2 | kg | 28.5153 | 4.46 |  | 127.18
85 | 0357031 | 镀锌低碳钢丝φ2.5～4.0 | kg | 5.0952 | 4.55 |  | 23.18
86 | 0359021 | 垫铁 | kg | 2 | 3.77 |  | 7.54
87 | 0365001 | 冲击钻头φ8 | 个 | 2.0129 | 3.36 |  | 6.76
88 | 0365011 | 冲击钻头φ10 | 个 | 0.13 | 4.99 |  | 0.65
89 | 0365021 | 冲击钻头φ12 | 个 | 1.194 | 5.29 |  | 6.32
90 | 0365071 | 冲击钻头φ6～8 | 个 | 16.2346 | 3.36 |  | 54.55
91 | 0365101 | 冲击钻头Φ10～20 | 个 | 0.13 | 6.58 |  | 0.86
92 | 0365151 | 合金钢钻头φ3 | 个 | 0.7 | 0.55 |  | 0.39
93 | 0365181 | 合金钢钻头φ10 | 个 | 0.7607 | 4.99 |  | 3.8
94 | 0365271 | 钢锯条 | 条 | 174.6518 | 0.48 |  | 83.83
单位工程人材机汇总表
工程名称：后勤综合楼工程（安装部分） | [5 empty] | 第 4 页 共 16 页
序号 | 编码 | 名称及规格 | 单位 | 数量 | 单价 （元） |  | 合价 （元）
95 | 0365311 | 钢丝刷子 | 把 | 3.7186 | 2.98 |  | 11.08
96 | 0401014 | 复合普通硅酸盐水泥P.C 32.5 | kg | 445.9259 | 0.27 |  | 120.4
97 | 0401042 | 白色硅酸盐水泥32.5 | kg | 0.0003 | 0.51
98 | 0403021 | 中砂 | m3 | 0.6441 | 48.52 |  | 31.25
99 | 0405061 | 碎石20 | m3 | 0.6411 | 63.87 |  | 40.95
100 | 0503331 | 木材一级红白松 | m3 | 0.3144 | 1194.7 |  | 375.61
101 | 0505051 | 胶合板2440×1220×3 | m2 | 4.46 | 13.73 |  | 61.24
102 | 0525001 | 木柴 | kg | 5.6682 | 1.07 |  | 6.06
103 | 1103021 | 防火涂料BA101-2 | kg | 10.61 | 14.59 |  | 154.8
104 | 1103151 | 防锈漆C53-1 | kg | 0.7086 | 16.13 |  | 11.43
105 | 1103191 | 酚醛防锈漆各种颜色 | kg | 1.2826 | 13.73 |  | 17.61
106 | 1103321 | 沥青绝缘漆 | kg | 1.3938 | 9.87 |  | 13.76
107 | 1111231 | 醇酸清漆 | kg | 15.6317 | 13.99 |  | 218.69
108 | 1111271 | 酚醛磁漆 | kg | 0.28 | 17.16 |  | 4.8
109 | 1111411 | 酚醛调和漆 | kg | 1.1 | 10.3 |  | 11.33
110 | 1111581 | 铅油 | kg | 24.0828 | 5.58 |  | 134.38
111 | 1111821 | 醇酸磁漆 | kg | 5.2032 | 18.88 |  | 98.24
112 | 1141181 | 清油 | kg | 0.5522 | 12.44 |  | 6.87
113 | 1141211 | 防腐油 | kg | 0.22 | 30.03 |  | 6.61
114 | 1143011 | 滑石粉 | kg | 64.2249 | 0.86 |  | 55.23
115 | 1143091 | 银粉 | kg | 0.3487 | 28.32 |  | 9.88
116 | 1145011 | 酒精 | kg | 0.16 | 6.86 |  | 1.1
117 | 1145021 | 酒精工业用99.5% | kg | 0.875 | 6.86 |  | 6
118 | 1159141 | 油灰 | kg | 6.67 | 3.78 |  | 25.21
119 | 1201021 | 汽油（综合） | kg | 101.9415 | 5.65 |  | 575.97
120 | 1203001 | 溶剂油 | kg | 18.6828 | 2.28 |  | 42.6
121 | 1203011 | 溶剂汽油 | kg | 6.8829 | 5.41 |  | 37.24
122 | 1205001 | 机油（综合） | kg | 10.39 | 5.75 |  | 59.74
123 | 1205101 | 黄油 | kg | 0.5488 | 6.2 |  | 3.4
124 | 1207011 | 电力复合脂 | kg | 11.836 | 15.21 |  | 180.03
125 | 1230091 | 硬脂酸 | kg | 0.6978 | 5.43 |  | 3.79
126 | 1231211 | 漂白粉（综合） | kg | 0.6601 | 1.34 |  | 0.88
127 | 1237001 | 氧气 | m3 | 40.7859 | 5.05 |  | 205.97
128 | 1237061 | 乙炔气 | kg | 13.8719 | 18.02 |  | 249.97
单位工程人材机汇总表
工程名称：后勤综合楼工程（安装部分） | [5 empty] | 第 5 页 共 16 页
序号 | 编码 | 名称及规格 | 单位 | 数量 | 单价 （元） |  | 合价 （元）
129 | 1241041 | 801胶 | kg | 0.88 | 6.18 |  | 5.44
130 | 1241141 | 立时得胶 | kg | 1.85 | 10.31 |  | 19.07
131 | 1241171 | 硅酮中性密封胶300ml | 支 | 1.87 | 10.99 |  | 20.55
132 | 1241301 | 粘合剂 | kg | 24.3922 | 19.54 |  | 476.62
133 | 1243021 | 塑料胶布带20mm×50m | 卷 | 4.42 | 9.28 |  | 41.02
134 | 1301221 | 石棉绒（综合） | kg | 17.08 | 1.89 |  | 32.28
135 | 1403011 | 镀锌钢管DN15 | m | 5.1 | 8.59 |  | 43.81
136 | 1403021 | 镀锌钢管DN20 | m | 10 | 11.07 |  | 110.7
137 | 1403031 | 镀锌钢管DN25 | m | 14.2 | 16.65 |  | 236.43
138 | 1403061 | 镀锌钢管DN80 | m | 2 | 56.32 |  | 112.64
139 | 1405431 | 热轧无缝钢管D50 | m | 0.5513 | 31.73 |  | 17.49
140 | 1431011 | 塑料排水管DN40 | m | 0.4 | 5.83 |  | 2.33
141 | 1431031 | 塑料排水管DN100 | m | 0.1 | 9.61 |  | 0.96
142 | 1431081 | 塑料软管D4 | m | 0.15 | 0.13 |  | 0.02
143 | 1431091 | 塑料软管D5 | m | 4.31 | 0.15 |  | 0.65
144 | 1431401 | 塑料胀管D6×45 | 只 | 28.325 | 0.24 |  | 6.8
145 | 1431411 | 塑料胀管D6～8 | 个 | 1982.2024 | 0.24 |  | 475.73
146 | 1435011 | 异型塑料管D5 | m | 36.38 | 1.03 |  | 37.47
147 | 1437081 | 橡胶管D13～50 | m | 4.4104 | 5.42 |  | 23.9
148 | 1500111 | 难燃塑料管弯头25 | 个 | 6.7452 | 2.51 |  | 16.93
149 | 1501021 | 黑玛钢弯头DN25 | 个 | 2.02 | 3.26 |  | 6.59
150 | 1501381 | 黑玛钢直通DN25 | 个 | 4.04 | 2.49 |  | 10.06
151 | 1501521 | 黑玛钢堵头DN25 | 个 | 2.02 | 1.89 |  | 3.82
152 | 1501691 | 黑玛钢活接头DN25 | 个 | 13.13 | 8.75 |  | 114.89
153 | 1501701 | 黑玛钢活接头DN32 | 个 | 5.05 | 11.24 |  | 56.76
154 | 1501721 | 黑玛钢活接头DN50 | 个 | 5.05 | 20.77 |  | 104.89
155 | 1502301 | 镀锌异径三通DN20×15 | 个 | 1.01 | 4.09 |  | 4.13
156 | 1502311 | 镀锌异径三通DN25×15 | 个 | 7.07 | 5.93 |  | 41.93
157 | 1502351 | 镀锌弯头DN15 | 个 | 14.14 | 1.76 |  | 24.89
158 | 1502361 | 镀锌弯头DN20 | 个 | 4.04 | 2.74 |  | 11.07
159 | 1502371 | 镀锌弯头DN25 | 个 | 2.02 | 4.21 |  | 8.5
160 | 1502411 | 镀锌弯头DN80 | 个 | 2.02 | 23.19 |  | 46.84
161 | 1502521 | 镀锌丝堵DN15（堵头） | 个 | 17.5 | 1.3 |  | 22.75
162 | 1502581 | 镀锌压盖DN32 | 个 | 1.06 | 3.05 |  | 3.23
163 | 1502671 | 镀锌钢管接头100×4 | 个 | 21.1418 | 8.49 |  | 179.49
单位工程人材机汇总表
工程名称：后勤综合楼工程（安装部分） | [5 empty] | 第 6 页 共 16 页
序号 | 编码 | 名称及规格 | 单位 | 数量 | 单价 （元） |  | 合价 （元）
164 | 1502691 | 镀锌钢管接头150×4.5 | 个 | 18.4774 | 22.65 |  | 418.51
165 | 1502701 | 镀锌钢管活接头DN15 | 个 | 1.01 | 4.17 |  | 4.21
166 | 1505171 | 包胶铁管夹DN50 | 个 | 0.309 | 2.76 |  | 0.85
167 | 1505181 | 包胶铁管夹DN75 | 个 | 11.04 | 3 |  | 33.12
168 | 1505191 | 包胶铁管夹DN100 | 个 | 73.216 | 3.3 |  | 241.61
169 | 1505201 | 包胶铁管夹DN150 | 个 | 0.736 | 4.27 |  | 3.14
170 | 1507281 | 镀锌六角内接头DN15 | 个 | 7.07 | 1.63 |  | 11.52
171 | 1515011 | 镀锌电线管接头15×1.5 | 个 | 372.6798 | 0.57 |  | 212.43
172 | 1515021 | 镀锌电线管接头20×1.5 | 个 | 797.5059 | 0.99 |  | 789.53
173 | 1515031 | 镀锌电线管接头25×1.5 | 个 | 14.9402 | 1.17 |  | 17.48
174 | 1515051 | 镀锌电线管接头40×1.5 | 个 | 3.3527 | 2.78 |  | 9.32
175 | 1515151 | 难燃塑料管接头25 | 个 | 81.8205 | 0.53 |  | 43.36
176 | 1515661 | 难燃塑料管接头80 | 个 | 5.2118 | 3.35 |  | 17.46
177 | 1516311 | 室内钢塑给水管接头零件DN15 | 个 | 3.9288 | 2.79 |  | 10.96
178 | 1516331 | 室内钢塑给水管接头零件DN25 | 个 | 24.0588 | 3.9 |  | 93.83
179 | 1516341 | 室内钢塑给水管接头零件DN32 | 个 | 56.2903 | 10.45 |  | 588.23
180 | 1516351 | 室内钢塑给水管接头零件DN40 | 个 | 2.5776 | 12.63 |  | 32.56
181 | 1516361 | 室内钢塑给水管接头零件DN50 | 个 | 20.7018 | 19.17 |  | 396.85
182 | 1521051 | 室内塑料排水管件DN50 | 个 | 0.902 | 2.2 |  | 1.98
183 | 1521061 | 室内塑料排水管件DN75 | 个 | 4.304 | 6.1 |  | 26.25
184 | 1521071 | 室内塑料排水管件DN100 | 个 | 185.2664 | 12.84 |  | 2378.82
185 | 1521081 | 室内塑料排水管件DN150 | 个 | 1.6054 | 28.68 |  | 46.04
186 | 1523011 | 室内塑料雨水管件（粘接）DN75 | 个 | 8.54 | 3.96 |  | 33.82
187 | 1523021 | 室内塑料雨水管件（粘接）DN100 | 个 | 18.48 | 7.66 |  | 141.56
188 | 1537011 | 镀锌钢管卡子DN25 | 个 | 10.5 | 0.45 |  | 4.73
189 | 1537181 | 固定卡子Φ90 | 个 | 45.32 | 3.13 |  | 141.85
190 | 1537196 | 扁钢卡子25×4 | kg | 6.207 | 3.78 |  | 23.46
191 | 1537221 | 镀锌管卡子12～40×1.5 | 个 | 1 | 0.84 |  | 0.84
192 | 1537446 | 镀锌外接头DN15 | 个 | 12.12 | 1.09 |  | 13.21
193 | 1537456 | 镀锌外接头DN25 | 个 | 186.85 | 2.31 |  | 431.62
194 | 1541101 | 难燃塑料管伸缩接头25 | 个 | 6.7452 | 1.09 |  | 7.35
195 | 1543021 | 难燃塑料管卡子25 | 个 | 391.2216 | 0.54 |  | 211.26
196 | 1543501 | 难燃塑料管三通25 | 个 | 10.1178 | 3.24 |  | 32.78
单位工程人材机汇总表
工程名称：后勤综合楼工程（安装部分） | [5 empty] | 第 7 页 共 16 页
序号 | 编码 | 名称及规格 | 单位 | 数量 | 单价 （元） |  | 合价 （元）
197 | 1600041 | 阀门DN50 PN10 | 个 | 0.5513 | 56.63 |  | 31.22
198 | 1701241 | 平焊法兰DN50 | 片 | 0.5513 | 25.54 |  | 14.08
199 | 1855051 | 大便器胶皮碗 | 个 | 11 | 0.63 |  | 6.93
200 | 2417061 | 电气绝缘胶带18mm×10m×0.13mm | 卷 | 53.8764 | 1.72 |  | 92.67
201 | 2419021 | 橡皮绝缘板5 | m2 | 0.05 | 15.07 |  | 0.75
202 | 2425071 | 扁形塑料绑带 | m | 21.4211 | 0.51 |  | 10.92
203 | 2501071 | 镀锡裸铜绞线16mm2 | kg | 5.38 | 51.06 |  | 274.7
204 | 2501111 | 裸铜线10mm2 | kg | 5.01 | 50.2 |  | 251.5
205 | 2503006 | 铜芯聚氯乙烯绝缘导线BV-2.5mm2 | m | 205.5084 | 1.17 |  | 240.44
206 | 2503011 | 铜芯聚氯乙烯绝缘导线BV-4mm2 | m | 3 | 1.84 |  | 5.52
207 | 2503036 | 铜芯聚氯乙烯绝缘导线BV-105℃-2.5mm2 | m | 15.5754 | 1.29 |  | 20.09
208 | 2503051 | 铜芯聚氯乙烯绝缘导线BV-105℃-1mm2 | m | 15.32 | 0.57 |  | 8.73
209 | 2503281 | 双色多股铜芯绝缘软导线BVR-4mm2 | m | 1105.861 | 1.96 |  | 2167.49
210 | 2503286 | 双色多股铜芯绝缘软导线BVR-6mm2 | m | 44.7297 | 2.93 |  | 131.06
211 | 2503296 | 塑料护套线3×2.5mm2 | m | 18.324 | 4.74 |  | 86.86
212 | 2606331 | 钢管保护管φ40×400 | 根 | 5.6 | 4.16 |  | 23.3
213 | 2606451 | 镀锌电线管塑料护口DN15～20 | 个 | 702.1114 | 0.11 |  | 77.23
214 | 2606461 | 镀锌电线管塑料护口DN25～32 | 个 | 8.9641 | 0.2 |  | 1.79
215 | 2606471 | 镀锌电线管塑料护口DN40～50 | 个 | 2.0116 | 0.31 |  | 0.62
216 | 2606481 | 镀锌钢管塑料护口DN15～20 | 个 | 1634.4462 | 0.11 |  | 179.79
217 | 2606521 | 镀锌钢管塑料护口DN32 | 个 | 6.4135 | 0.22 |  | 1.41
218 | 2606551 | 镀锌钢管塑料护口DN65 | 个 | 0.5612 | 0.41 |  | 0.23
219 | 2606571 | 镀锌钢管塑料护口DN100 | 个 | 11.2756 | 0.73 |  | 8.23
220 | 2609201 | 铜接线端子DT-10mm2 | 个 | 48.72 | 2.06 |  | 100.36
221 | 2609211 | 铜接线端子DT-16mm2 | 个 | 22.44 | 2.9 |  | 65.08
222 | 2609231 | 铜接线端子DT-35mm2 | 个 | 56.4 | 3.67 |  | 206.99
223 | 2609271 | 铜接线端子DT-120mm2 | 个 | 3.76 | 13.76 |  | 51.74
224 | 2609301 | 铜接线端子DT-240mm2 | 个 | 22.56 | 26 |  | 586.56
225 | 2609371 | 塑料接线柱双线 | 个 | 35.02 | 0.27 |  | 9.46
226 | 2609391 | 铜接线端子20A | 个 | 192.85 | 0.17 |  | 32.78
227 | 2609421 | 导线端子铜接头DT-10mm2 | 个 | 6 | 2.06 |  | 12.36
单位工程人材机汇总表
工程名称：后勤综合楼工程（安装部分） | [5 empty] | 第 8 页 共 16 页
序号 | 编码 | 名称及规格 | 单位 | 数量 | 单价 （元） |  | 合价 （元）
228 | 2617061 | 镀锌地线夹15 | 套 | 1192.5752 | 0.25 |  | 298.14
229 | 2617071 | 镀锌地线夹20 | 套 | 2552.0186 | 0.27 |  | 689.05
230 | 2617081 | 镀锌地线夹25 | 套 | 47.8085 | 0.36 |  | 17.21
231 | 2617101 | 镀锌地线夹40 | 套 | 10.7285 | 0.67 |  | 7.19
232 | 2617141 | 镀锌地线夹100 | 套 | 84.5671 | 2.84 |  | 240.17
233 | 2617161 | 镀锌地线夹150 | 套 | 36.9548 | 4.21 |  | 155.58
234 | 2625261 | 镀锌电缆吊挂3×50 | 套 | 28.7311 | 2.85 |  | 81.88
235 | 2625271 | 镀锌电缆吊挂3×100 | 套 | 31.0657 | 2.85 |  | 88.54
236 | 2625301 | 镀锌电缆卡子3×50 | 个 | 4.0499 | 1.48 |  | 5.99
237 | 2625311 | 镀锌电缆卡子3×100 | 个 | 117.0592 | 1.97 |  | 230.61
238 | 2625421 | 镀锌电缆卡子2×35 | 套 | 102.3298 | 1.32 |  | 135.08
239 | 2627001 | 塑料线卡φ15以内 | 个 | 89 | 0.3 |  | 26.7
240 | 3001091 | 镀锌扁钢支架40×3 | kg | 34.7592 | 5.42 |  | 188.39
241 | 3033201 | 橡胶垫2 | m2 | 0.6192 | 11.96 |  | 7.41
242 | 3111001 | 塑料手套ST型 | 个 | 23.1 | 2.52 |  | 58.21
243 | 3113011 | 白布宽900 | m | 13.17 | 2.42 |  | 31.87
244 | 3113261 | 白布 | kg | 37.4721 | 2.75 |  | 103.05
245 | 3113321 | 脱脂棉 | kg | 0.04 | 12.61 |  | 0.5
246 | 3113351 | 细白布宽0.9m | m | 0.05 | 3 |  | 0.15
247 | 3115001 | 水 | m3 | 104.1269 | 3.42 |  | 356.11
248 | 3115031 | 电 | kW·h | 127.8006 | 0.64 |  | 81.79
249 | 3115041 | 煤 | kg | 23.454 | 0.8 |  | 18.76
250 | 3117001 | 标志牌塑料扁形 | 个 | 104.3445 | 0.09 |  | 9.39
251 | 3117051 | 铝牌 | 个 | 8 | 0.25 |  | 2
252 | 3117061 | 位号牌 | 个 | 1 | 0.46 |  | 0.46
253 | 5549021 | 电缆敷设牵引头（综合） | 只 | 0.6117 | 10.73 |  | 6.56
254 | 5549031 | 电缆敷设滚轮（综合） | 个 | 1.016 | 39.04 |  | 39.66
255 | 5549041 | 电缆敷设转向导轮（综合） | 个 | 0.2644 | 99.84 |  | 26.4
256 | 9946131 | 其他材料费 | 元 | 1748.895 | 1 |  | 1748.9
257 | CLFTZ | 材料费调整 | 元 | -0.0137 | 1 |  | -0.01
258 | 0100001 | 型钢 | kg | 1359.2497 | 2.95 |  | 4009.79
259 | 0129191 | 热轧厚钢板 Q195-Q2358～20 | kg | 24.6 | 2.51 |  | 61.75
260 | 0205001@1 | 橡胶圈 D200 | 个 | 8.0752 | 12 |  | 96.9
261 | 0205001@2 | 橡胶圈 DN150 | 个 | 39 | 5 |  | 195
262 | 0205001@3 | 橡胶圈 DN65 | 个 | 21 | 1 |  | 21
单位工程人材机汇总表
工程名称：后勤综合楼工程（安装部分） | [5 empty] | 第 9 页 共 16 页
序号 | 编码 | 名称及规格 | 单位 | 数量 | 单价 （元） |  | 合价 （元）
263 | 0205001@4 | 橡胶圈 DN80 | 个 | 21 | 2 |  | 42
264 | 0205001@5 | 橡胶圈 DN100 | 个 | 60 | 3 |  | 180
265 | 0307351@1 | 卡箍（含螺栓）DN150 | 套 | 48 | 29.9 |  | 1435.2
266 | 0307351@2 | 卡箍（含螺栓）DN65 | 套 | 7 | 13 |  | 91
267 | 0307351@3 | 卡箍 DN65 | 套 | 7 | 13 |  | 91
268 | 0307351@4 | 机械三通 DN65 | 套 | 7 | 24.7 |  | 172.9
269 | 0307351@5 | 卡箍（含螺栓）DN80 | 套 | 14 | 14.69 |  | 205.66
270 | 0307351@6 | 机械四通 DN80 | 套 | 7 | 33.8 |  | 236.6
271 | 0307351@7 | 卡箍（含螺栓）DN100 | 套 | 53 | 14.69 |  | 778.57
272 | 0307351@8 | 机械四通 DN100 | 套 | 7 | 44.2 |  | 309.4
273 | 0307351@9 | 卡箍（含螺栓）DN125 | 套 | 24 | 24.7 |  | 592.8
274 | 1111631 | 酚醛调合漆 | kg | 39.4424 | 11.5 |  | 453.59
275 | 1111721 | 酚醛清漆 | kg | 1.1956 | 12.2 |  | 14.59
276 | 1155131 | 石油沥青#10 | kg | 145.9622 | 4.1 |  | 598.45
277 | 1359001@1 | 阻火圈 DN100 | 个 | 42 | 31.37 |  | 1317.54
278 | 1401201@1 | 镀锌钢管 DN100 | m | 89.148 | 92 |  | 8201.62
279 | 1401201@2 | 镀锌钢管 DN65 | m | 28.05 | 56 |  | 1570.8
280 | 1401201@3 | 镀锌钢管 DN100[埋地] | m | 10.404 | 92 |  | 957.17
281 | 1401201@4 | 镀锌钢管 DN150[埋地] | m | 54.264 | 152 |  | 8248.13
282 | 1401201@5 | 镀锌钢管 DN80 | m | 18.564 | 69 |  | 1280.92
283 | 1401201@6 | 镀锌钢管 DN125 | m | 37.026 | 134 |  | 4961.48
284 | 1401471 | 焊接钢管 | kg | 20.56 | 2.73 |  | 56.13
285 | 1403001@1 | 镀锌钢管 SC150 | m | 230.9672 | 152 |  | 35107.01
286 | 1403001@2 | 镀锌钢管 SC100 | m | 140.9452 | 92 |  | 12966.96
287 | 1403001@3 | 镀锌钢管 DN25 | m | 344.148 | 19.3 |  | 6642.06
288 | 1403001@4 | 镀锌钢管 DN32 | m | 140.76 | 24 |  | 3378.24
289 | 1403001@5 | 镀锌钢管 DN40 | m | 54.57 | 31 |  | 1691.67
290 | 1403001@6 | 镀锌钢管 DN50 | m | 22.848 | 40 |  | 913.92
291 | 1431271@1 | HDPE双壁波纹管 DN200 | m | 6.666 | 144.27 |  | 961.7
292 | 1431271@2 | HDPE双壁波纹管 DN250 | m | 32.926 | 208.39 |  | 6861.45
293 | 1431331@1 | UPVC排水管 DN100 | m | 138.7056 | 31.82 |  | 4413.61
294 | 1431331@2 | UPVC排水管 DN150 | m | 2.1781 | 59.46 |  | 129.51
295 | 1431331@3 | UPVC排水管 DN75 | m | 3.852 | 15.8 |  | 60.86
296 | 1431331@4 | UPVC排水管 DN50 | m | 0.967 | 9.71 |  | 9.39
297 | 1431341@1 | UPVC排水管 DN100 | m | 66 | 31.82 |  | 2100.12
单位工程人材机汇总表
工程名称：后勤综合楼工程（安装部分） | [5 empty] | 第 10 页 共 16 页
序号 | 编码 | 名称及规格 | 单位 | 数量 | 单价 （元） |  | 合价 （元）
298 | 1431341@2 | UPVC排水管 DN75 | m | 30.5 | 15.8 |  | 481.9
299 | 1431441@1 | 刚性阻燃管 PC25 | m | 414.7 | 3.15 |  | 1306.31
300 | 1431441@2 | 刚性阻燃管 PC100 | m | 27.83 | 31.82 |  | 885.55
301 | 1455021@1 | 钢塑给水管 DN50 | m | 32.436 | 45 |  | 1459.62
302 | 1455021@2 | 钢塑给水管 DN40 | m | 3.672 | 37 |  | 135.86
303 | 1455021@3 | 钢塑给水管 DN32 | m | 71.502 | 29 |  | 2073.56
304 | 1455021@4 | 钢塑给水管 DN25 | m | 25.092 | 23 |  | 577.12
305 | 1455021@5 | 钢塑给水管 DN15 | m | 2.448 | 14.4 |  | 35.25
306 | 1501781@1 | 二芯光缆 | m | 160.14 | 1.5 |  | 240.21
307 | 1501781@2 | 四芯光缆 | m | 13.974 | 2.3 |  | 32.14
308 | 1507061@1 | 镀锌钢管管件 DN25 | 个 | 243.9402 | 4 |  | 975.76
309 | 1507061@2 | 镀锌钢管管件 DN32 | 个 | 111.366 | 6.31 |  | 702.72
310 | 1507061@3 | 镀锌钢管管件 DN40 | 个 | 65.4305 | 8.35 |  | 546.34
311 | 1507061@4 | 镀锌钢管管件 DN50 | 个 | 20.8992 | 13 |  | 271.69
312 | 1600001@1 | 不锈钢波纹管 DN50 | 个 | 2.02 | 185 |  | 373.7
313 | 1600001@2 | 闸阀 DN50 | 个 | 2.02 | 79.2 |  | 159.98
314 | 1600001@3 | 截止阀 DN50 | 个 | 1.01 | 25 |  | 25.25
315 | 1600001@4 | 截止阀 DN32 | 个 | 5.05 | 12 |  | 60.6
316 | 1600001@5 | 截止阀 DN25 | 个 | 13.13 | 9 |  | 118.17
317 | 1600021@1 | 闸阀 DN100 | 个 | 3 | 144 |  | 432
318 | 1600021@2 | 信号闸阀 DN100 | 个 | 7 | 980 |  | 6860
319 | 1600131 | 阀门 | 个 | 14.14 | 10 |  | 141.4
320 | 1701361@1 | 平焊法兰1.6MPa DN150DN150 | 片 | 1 | 80 |  | 80
321 | 1701381@1 | 平焊法兰 DN100 | 片 | 48 | 60 |  | 2880
322 | 1701381@2 | 平焊法兰 DN125 | 片 | 2 | 75 |  | 150
323 | 1809021 | 洗手盆 | 套 | 11.11 | 280 |  | 3110.8
324 | 1815001 | 瓷蹲式大便器 | 个 | 10.1 | 210 |  | 2121
325 | 1815021 | 低水箱坐便器 | 个 | 1.01 | 908 |  | 917.08
326 | 1815061 | 坐式低水箱 | 个 | 1.01 | 150 |  | 151.5
327 | 1817001 | 挂式小便器 | 个 | 1.01 | 1500 |  | 1515
328 | 1841011 | 水龙头DN15 | 个 | 11.11 | 110 |  | 1222.1
329 | 1843001@1 | 地漏 DN100 | 个 | 1 | 30 |  | 30
330 | 1843001@2 | 地漏 DN50 | 个 | 4 | 9.67 |  | 38.68
331 | 1845011 | 大便器存水弯DN100 瓷 | 个 | 10.05 | 10 |  | 100.5
332 | 1845021 | 小便器存水弯DN32 铸铁 | 个 | 1.005 | 15 |  | 15.08
单位工程人材机汇总表
工程名称：后勤综合楼工程（安装部分） | [5 empty] | 第 11 页 共 16 页
序号 | 编码 | 名称及规格 | 单位 | 数量 | 单价 （元） |  | 合价 （元）
333 | 1845051 | 洗手盆存水弯带下水口DN25 | 套 | 11.055 | 5 |  | 55.28
334 | 1847001@1 | 清扫口 DN100 | 个 | 1 | 10.8 |  | 10.8
335 | 1849021 | 小便器角阀DN15 | 个 | 1.01 | 15 |  | 15.15
336 | 1849101 | 自闭式冲洗阀DN25 | 个 | 10.1 | 65 |  | 656.5
337 | 1849161 | 角阀带配件 DN15 | 个 | 1.01 | 15 |  | 15.15
338 | 1855071 | 低水箱配件 | 套 | 1.01 | 110 |  | 111.1
339 | 1855101 | 坐便器盖板 | 套 | 1.01 | 65 |  | 65.65
340 | 1911071@1 | 自动排气阀 DN25 | 个 | 2 | 28.8 |  | 57.6
341 | 2001001@1 | 灭火器 MF/ABC5 | 个 | 56 | 80 |  | 4480
342 | 2003041@1 | 室内消火栓 单栓 DN65 | 套 | 14 | 1100 |  | 15400
343 | 2003041@2 | 试验消火栓 单栓 DN65 | 套 | 1 | 150 |  | 150
344 | 2005001@1 | 消防水泵接合器 DN150 | 套 | 1 | 2100 |  | 2100
345 | 2007001 | 灭火器放置箱 | 个 | 28 | 120 |  | 3360
346 | 2013001@1 | 水流指示器 DN100 | 个 | 7 | 360 |  | 2520
347 | 2021001@1 | 喷头 DN15 | 套 | 176.75 | 11 |  | 1944.25
348 | 2045011@1 | 减压孔板 DN100 | 个 | 7 | 11 |  | 77
349 | 2111131 | 压力表0～1.6MPa | 块 | 7 | 11 |  | 77
350 | 2165001@1 | 压力表 | 套 | 1 | 11 |  | 11
351 | 2165011 | 压力表气门QZ-2 黄铜 M10-φ6 | 个 | 7 | 42 |  | 294
352 | 2200001@1 | LED格栅灯盘（T8 3*15W） | 套 | 29.29 | 150 |  | 4393.5
353 | 2200001@10 | 安全出口标示灯（1*7W） | 套 | 18.18 | 68 |  | 1236.24
354 | 2200001@11 | 应急灯（1*13W） | 套 | 36.36 | 102 |  | 3708.72
355 | 2200001@12 | 疏散方向指示灯（1*6W） | 套 | 16.16 | 68 |  | 1098.88
356 | 2200001@2 | LED格栅灯盘 T8 3*21W） | 套 | 28.28 | 180 |  | 5090.4
357 | 2200001@3 | LED直管（T8 1*21W） | 套 | 8.08 | 25 |  | 202
358 | 2200001@4 | LED吸顶灯（1*7W） | 套 | 1.01 | 15 |  | 15.15
359 | 2200001@5 | LED节能灯(1*12W） | 套 | 12.12 | 15 |  | 181.8
360 | 2200001@6 | LED吸顶灯（1*7W 防水防尘） | 套 | 11.11 | 110 |  | 1222.1
361 | 2200001@7 | LED格栅灯盘（T8 2*21W） | 套 | 14.14 | 150 |  | 2121
362 | 2200001@8 | 带应急LED直管（T8 1*21W） | 套 | 2.02 | 225 |  | 454.5
363 | 2200001@9 | LED吸顶灯（带红外感应 声控开关 1*11W） | 套 | 51.51 | 110 |  | 5666.1
364 | 2300001@1 | 暗装单极开关 | 个 | 20.4 | 6 |  | 122.4
365 | 2300001@2 | 暗装双极开关 | 个 | 15.3 | 8.4 |  | 128.52
单位工程人材机汇总表
工程名称：后勤综合楼工程（安装部分） | [5 empty] | 第 12 页 共 16 页
序号 | 编码 | 名称及规格 | 单位 | 数量 | 单价 （元） |  | 合价 （元）
366 | 2300001@3 | 暗装三极开关 | 个 | 10.2 | 13.2 |  | 134.64
367 | 2300001@4 | 暗装四极开关 | 个 | 3.06 | 21.6 |  | 66.1
368 | 2300001@5 | 双联暗装单极开关 | 个 | 7.14 | 7.2 |  | 51.41
369 | 2341061@1 | 安全型暗装二三孔插座 | 套 | 103.02 | 11 |  | 1133.22
370 | 2341061@2 | 暗装单相空调插座 | 套 | 18.36 | 24 |  | 440.64
371 | 2500011@1 | SYWV-75-52×4 | m | 358.7952 | 2.46 |  | 882.64
372 | 2500011@2 | SYWV-75-92×4 | m | 42.024 | 3.64 |  | 152.97
373 | 2500011@3 | SYWV-75-122×4 | m | 60.384 | 9.49 |  | 573.04
374 | 2503186@1 | 绝缘电线 WDZ-BYJ-10 | m | 168.6825 | 10.16 |  | 1713.81
375 | 2503186@2 | 绝缘电线 WDZ-BYJ-4.0 | m | 306.5265 | 3.72 |  | 1140.28
376 | 2503186@3 | 绝缘电线 WDZ-BYJ-4 | m | 773.916 | 3.72 |  | 2878.97
377 | 2503186@4 | 绝缘电线 WDZ-BYJ-2.5 | m | 11099.1352 | 2.13 |  | 23641.16
378 | 2503186@5 | 绝缘电线 WDN-BV-2.5 | m | 641.016 | 4.18 |  | 2679.45
379 | 2503186@6 | 绝缘电线 WDN-BV-4 | m | 64.24 | 6.69 |  | 429.77
380 | 2503186@7 | 绝缘电线 ZR-BV-2.5 | m | 436.392 | 1.76 |  | 768.05
381 | 2503196@1 | 铜芯多股绝缘电线 RVS-4*0.4 | m | 261.2304 | 2.2 |  | 574.71
382 | 2503196@2 | 铜芯多股绝缘电线 ZR-RVS-2*1.5 | m | 539.46 | 3 |  | 1618.38
383 | 2503196@3 | 铜芯多股绝缘电线 ZR-RVS-2*2.5 | m | 31.536 | 4.74 |  | 149.48
384 | 2503196@4 | 铜芯多股绝缘电线 ZR-RVVP-2*1.0 | m | 248.94 | 3.3 |  | 821.5
385 | 2503196@5 | 铜芯多股绝缘电线 ZR-RVSP-2*1.0 | m | 648 | 5.21 |  | 3376.08
386 | 2503266@1 | UTP超五类4对非屏蔽双绞线 | m | 257.4276 | 2.1 |  | 540.6
387 | 2503266@2 | 大对数电缆20对 | m | 161.925 | 12 |  | 1943.1
388 | 2503266@3 | 大对数电缆100对 | m | 14.1678 | 45 |  | 637.55
389 | 2601001@1 | 钢制桥架400*200 | m | 29.379 | 162 |  | 4759.4
390 | 2601001@2 | 钢制桥架300*200 | m | 39.27 | 120 |  | 4712.4
391 | 2601001@3 | 钢制桥架200*100 | m | 26.418 | 66 |  | 1743.59
392 | 2603021@1 | 金属线槽 100*100 | m | 68.8143 | 28 |  | 1926.8
393 | 2603021@2 | 金属线槽 200*100 | m | 29.767 | 45 |  | 1339.52
394 | 2606001@1 | 镀锌电线管 T40 | m | 13.4106 | 15.3 |  | 205.18
395 | 2606001@2 | 镀锌电线管 T25 | m | 59.7606 | 11.7 |  | 699.2
396 | 2606001@3 | 镀锌电线管 T20 | m | 2875.3583 | 9.9 |  | 28466.05
397 | 2606001@4 | 镀锌电线管 MT15 | m | 1490.719 | 6.3 |  | 9391.53
单位工程人材机汇总表
工程名称：后勤综合楼工程（安装部分） | [5 empty] | 第 13 页 共 16 页
序号 | 编码 | 名称及规格 | 单位 | 数量 | 单价 （元） |  | 合价 （元）
398 | 2606001@5 | 镀锌电线管 MT20 | m | 314.665 | 11.9 |  | 3744.51
399 | 2611001 | 接线盒 | 个 | 744.6 | 2.5 |  | 1861.5
400 | 2611051@1 | 电视插座 | 套 | 19.19 | 14 |  | 268.66
401 | 2701001@1 | 湿式报警阀 DN125 | 套 | 1 | 1500 |  | 1500
402 | 2713011@1 | 网络插座单口 | 个 | 15.15 | 65 |  | 984.75
403 | 2713031@1 | 电话插座 | m | 15.3 | 25 |  | 382.5
404 | 3101281@1 | 密封胶圈 DN150 | 个 | 9 | 3 |  | 27
405 | 3101281@2 | 密封胶圈 DN125 | 个 | 24 | 2 |  | 48
406 | 5305011@1 | 排气扇（1*60W） | 台 | 9 | 140 |  | 1260
407 | ZC001383@1 | 铜芯电缆 WDZ-YJE-4*240+1*150 | m | 215.0997 | 1077.26 |  | 231718.3
408 | ZC001383@2 | 铜芯电缆 WDZ-YJE-4*185+1*120 | m | 173.5584 | 829.62 |  | 143987.52
409 | ZC001383@3 | 铜芯电缆 WDZ-YJE-4*70+1*35 | m | 14.1097 | 314.28 |  | 4434.4
410 | ZC001383@4 | 铜芯电缆 WDZ-YJE-5*16 | m | 201.4445 | 88.41 |  | 17809.71
411 | ZC001383@5 | 铜芯电缆 WDZ-YJE-5*10 | m | 138.3094 | 59.14 |  | 8179.62
412 | ZC020153@1 | 接地母线 -40*4镀锌扁铁 | m | 57.12 | 6.5 |  | 371.28
413 | ZC020195@1 | 避雷带（镀锌圆钢∮12） | m | 124.14 | 4.8 |  | 595.87
414 | 补充主材001@1 | 总配线架 | 个 | 1 | 3500 |  | 3500
415 | 补充主材002@1 | 语音配线架 | 个 | 7 | 1500 |  | 10500
416 | 补充主材003@1 | 层间配线架 | 个 | 7 | 2100 |  | 14700
417 | 补充主材004@1 | 信息网络总机 | 个 | 1 | 4500 |  | 4500
418 | 补充主材005@1 | 前端电视信号箱 | 个 | 1 | 1800 |  | 1800
419 | 补充主材006 | 分支器 | 个 | 1 | 22 |  | 22
420 | 补充主材007 | 线路放大器 | 个 | 0.3 | 680 |  | 204
421 | 补充主材008 | 三分配器 | 个 | 0.1 | 35 |  | 3.5
422 | 补充主材009 | 通气帽 DN100 | 个 | 4 | 3.68 |  | 14.72
423 | 补充主材009@1 | 雨水斗 DN100 | 个 | 5 | 28.66 |  | 143.3
424 | 补充主材010 | 止水环 DN100 | 个 | 42 | 3.19 |  | 133.98
425 | 补充主材010@1 | 止水环 DN75 | 个 | 8 | 2.45 |  | 19.6
426 | 补充主材011 | 三通 DN100 | 个 | 7 | 37.7 |  | 263.9
427 | 补充主材011@1 | 弯头 DN100 | 个 | 6 | 26 |  | 156
428 | 补充主材011@2 | 大小头 DN100 | 个 | 1 | 16.9 |  | 16.9
429 | 补充主材011@3 | 弯头 DN65 | 个 | 28 | 16.9 |  | 473.2
430 | 补充主材011@4 | 三通 DN150 | 个 | 3 | 80.6 |  | 241.8
单位工程人材机汇总表
工程名称：后勤综合楼工程（安装部分） | [5 empty] | 第 14 页 共 16 页
序号 | 编码 | 名称及规格 | 单位 | 数量 | 单价 （元） |  | 合价 （元）
431 | 补充主材011@5 | 弯头 DN150 | 个 | 5 | 52 |  | 260
432 | 补充主材011@6 | 大小头 DN150 | 个 | 2 | 31.2 |  | 62.4
433 | 补充主材012 | 大小头 DN65 | 个 | 7 | 14.3 |  | 100.1
434 | 补充主材012@1 | 大小头 DN80 | 个 | 7 | 14.3 |  | 100.1
435 | 补充主材012@2 | 三通 DN100 | 个 | 4 | 37.7 |  | 150.8
436 | 补充主材012@3 | 弯头 DN100 | 个 | 3 | 26 |  | 78
437 | 补充主材012@4 | 大小头 DN100 | 个 | 11 | 16.9 |  | 185.9
438 | 补充主材012@5 | 三通 DN125 | 个 | 11 | 65 |  | 715
439 | 补充主材013 | CRT显示装置 | 台 | 1 | 8500 |  | 8500
440 | SB210029@1 | 配电箱CFDX半周长1.0m以内 | 台 | 1 | 18000 |  | 18000
441 | SB210029@2 | 配电箱ZYDX半周长1.0m以内 | 台 | 1 | 6500 |  | 6500
442 | SB210029@3 | 配电箱KX1半周长1.0m以内 | 台 | 7 | 480 |  | 3360
443 | SB210029@4 | 配电箱KX2半周长1.0m以内 | 台 | 5 | 480 |  | 2400
444 | SB210029@5 | 配电箱KX3半周长1.0m以内 | 台 | 3 | 650 |  | 1950
445 | SB210030@1 | 配电箱MX1半周长1.5m以内 | 台 | 1 | 3800 |  | 3800
446 | SB210030@2 | 配电箱MX4半周长1.5m以内 | 台 | 1 | 3600 |  | 3600
447 | SB210030@3 | 配电箱MX5半周长1.5m以内 | 台 | 1 | 3700 |  | 3700
448 | SB210030@4 | 配电箱MX6半周长1.5m以内 | 台 | 1 | 3700 |  | 3700
449 | SB210030@5 | 配电箱MX7半周长1.5m以内 | 台 | 1 | 3500 |  | 3500
450 | SB210030@6 | 配电箱DTX1半周长1.5m以内 | 台 | 1 | 8500 |  | 8500
451 | SB210030@7 | 配电箱DTX2半周长1.5m以内 | 台 | 1 | 7200 |  | 7200
452 | SB210031@1 | 配电箱AP半周长2.5m以内 | 台 | 1 | 12000 |  | 12000
453 | SB210031@2 | 配电箱SX半周长2.5m以内 | 台 | 1 | 9800 |  | 9800
454 | SB320006@1 | 智能型光电感烟探测器总线制 感烟 | 个 | 84 | 152 |  | 12768
455 | SB320007@1 | 智能型差定温火灾探测器总线制 感温 | 个 | 4 | 152 |  | 608
456 | SB320016@1 | 火灾报警控制器（联动型）总线制(壁挂式) 200点以下 | 台 | 1 | 11020 |  | 11020
457 | SB320024@1 | 专线控制单元多线制(壁挂式) 100点以下 | 台 | 1 | 2799.52 |  | 2799.52
458 | SB320028@1 | 防火门监控器总线制(壁挂式) 100点以下 | 台 | 1 | 5199.11 |  | 5199.11
459 | SB320028@2 | 气体灭火控制柜总线制(壁挂式) 100点以下 | 台 | 1 | 1919.67 |  | 1919.67
460 | SB320028@3 | 电气火灾监控主机总线制(壁挂式) 100点以下 | 台 | 1 | 5439.07 |  | 5439.07
单位工程人材机汇总表
工程名称：后勤综合楼工程（安装部分） | [5 empty] | 第 15 页 共 16 页
序号 | 编码 | 名称及规格 | 单位 | 数量 | 单价 （元） |  | 合价 （元）
461 | SB320028@4 | 消防电源监控主机总线制(壁挂式) 100点以下 | 台 | 1 | 4399.24 |  | 4399.24
462 | SB320046@1 | 声光报警装置 | 只 | 2 | 91.98 |  | 183.96
463 | SB320046@2 | 声光报警器 | 只 | 14 | 91.98 |  | 1287.72
464 | SB320100@1 | 复位按钮 | 个 | 2 | 121.58 |  | 243.16
465 | SB320100@2 | 手动报警按钮加消防电话插孔 | 个 | 18 | 121.58 |  | 2188.44
466 | SB320100@3 | 消火栓按钮 | 个 | 15 | 121.58 |  | 1823.7
467 | SB320101@1 | 控制器单输出接口 | 个 | 1 | 199.97 |  | 199.97
468 | SB320101@2 | 隔离模块单输出接口 | 个 | 16 | 79.99 |  | 1279.84
469 | SB320101@3 | 广播模块单输出接口 | 个 | 8 | 147.18 |  | 1177.44
470 | SB320101@4 | 电气火灾监控模块单输出接口 | 个 | 13 | 543.91 |  | 7070.83
471 | SB320101@5 | 消防电源监控模块单输出接口 | 个 | 4 | 543.91 |  | 2175.64
472 | SB320102@1 | 输入输出模块多输出接口 | 个 | 29 | 147.18 |  | 4268.22
473 | SB320107@1 | 消防广播设备 | 台 | 1 | 3599.38 |  | 3599.38
474 | SB320108@1 | 广播扬声器 | 只 | 37 | 79.99 |  | 2959.63
475 | SB320111@1 | 消防电话主机40门 | 台 | 1 | 3839.34 |  | 3839.34
476 | SB320113@1 | 消防电话 | 部 | 3 | 79.99 |  | 239.97
477 | SB320115 | 消防报警备用电源 | 台 | 1 | 519.91 |  | 519.91
478 | 9803041 | 直流稳压稳流电源WYK-6005 | 台班 | 13 | 27.13 |  | 352.69
479 | 9805021 | 电能校验仪 | 台班 | 0.9 | 85.39 |  | 76.85
480 | 9805121 | 数字万用表F-87 | 台班 | 1.8 | 14.9 |  | 26.82
481 | 9805141 | 数字万用表34401A | 台班 | 33.79 | 17.37 |  | 586.93
482 | 9805221 | 交流稳压电源JH1741/05 | 台班 | 14.68 | 8.74 |  | 128.3
483 | 9805281 | 大电流试验器 | 台班 | 0.9 | 26.96 |  | 24.26
484 | 9809051 | 场强仪RR3A | 台班 | 0.15 | 9 |  | 1.35
485 | 9811021 | 接地电阻测试仪GCT | 台班 | 0.81 | 10.41 |  | 8.43
486 | 9811161 | 接地电阻表 | 台班 | 4.5 | 13.08 |  | 58.86
487 | 9827011 | 精密声级计ND2 | 台班 | 1.22 | 7.16 |  | 8.74
488 | 9831011 | 活塞式压力计 | 台班 | 0.08 | 7.21 |  | 0.58
489 | 9832091 | 网络分析仪HP8410C | 台班 | 6 | 236.26 |  | 1417.56
490 | 9835021 | 电缆测试仪JH5132 | 台班 | 0.9 | 22.81 |  | 20.53
491 | 9837041 | 便携式计算机 | 台班 | 12 | 24.08 |  | 288.96
492 | 9847001 | 火灾探测器实验器BHTS-1 | 台班 | 2.52 | 19.86 |  | 50.05
493 | 9946001 | 折旧费 | 元 | 1512.5344 | 1 |  | 1512.53
494 | 9946011 | 大修理费 | 元 | 389.1568 | 1 |  | 389.16
单位工程人材机汇总表
工程名称：后勤综合楼工程（安装部分） | [5 empty] | 第 16 页 共 16 页
序号 | 编码 | 名称及规格 | 单位 | 数量 | 单价 （元） |  | 合价 （元）
495 | 9946021 | 经常修理费 | 元 | 950.4239 | 1 |  | 950.42
496 | 9946031 | 安拆费及场外运输费 | 元 | 549.3274 | 1 |  | 549.33
497 | 9946041 | 汽油(机械用)国Ⅲ93# | kg | 124.008 | 5.81 |  | 720.49
498 | 9946051 | 柴油(机械用)0# | kg | 132.9055 | 4.97 |  | 660.54
499 | 9946071 | 电(机械用) | kw·h | 5369.4412 | 0.64 |  | 3436.44
500 | 9946111 | 其他费用 | 元 | 345.6347 | 1 |  | 345.63
501 | 9946606 | 机上人工 | 工日 | 13.4098 | 98 |  | 1314.16
502 | JXFTZ | 机械费调整 | 元 | 0.0371 | 1 |  | 0.04
|  | 合计 |  |  |  |  | 1119584.76