## 6.1单位工程费汇总表
单位工程预算价汇总表
工程名称：后勤综合楼工程（建筑与装饰部分） |  |  |  | 第 1 页 共 1 页
序号 | 名称 | 取费基数 | 费率(%) |  | 金额（元）
1 | 分部分项工程费 | 分部分项合计 |  |  | 3203162.26
2 | 措施项目费 | 安全文明施工费+安全文明施工措施项目的技术措施费+其他措施项目费 |  |  | 454122.82
2.1 | 安全文明施工费 | 分部分项工程费 | 3.8796 |  | 124269.88
2.2 | 安全文明施工措施项目的技术措施费 | 安全防护、文明施工措施项目的技术措施费 |  |  | 108475.26
2.3 | 其他措施项目费 | 其他措施费 |  |  | 221377.68
3 | 其他项目费 | 材料检验试验费+预算包干费+暂估价 |  |  | 138672.74
3.1 | 材料检验试验费 | 分部分项工程费 | 0.3 |  | 9609.49
3.2 | 预算包干费 | 分部分项工程费 | 2 |  | 64063.25
3.3 | 暂估价 | 暂估价合计 |  |  | 65000
4 | 规费 | 工程排污费+施工噪音排污费+防洪工程维护费+危险作业意外伤害保险费 |  |  | 16322.62
4.1 | 工程排污费 | 分部分项工程费+措施项目费+其他项目费 | 0.25 |  | 9489.89
4.2 | 施工噪音排污费 | 分部分项工程费+措施项目费+其他项目费 | 0
4.3 | 防洪工程维护费 | 分部分项工程费+措施项目费+其他项目费 | 0.1 |  | 3795.96
4.4 | 危险作业意外伤害保险费 | 分部分项工程费+措施项目费+其他项目费 | 0.08 |  | 3036.77
5 | 增值税销项税额 | 分部分项工程费+措施项目费+其他项目费+规费-防洪工程维护费 | 11 |  | 418933.29
6 | 含税工程造价 | 分部分项工程费+措施项目费+其他项目费+规费+增值税销项税额 |  |  | 4231213.73

## 表5-6 分部分项工程报价表
分部分项工程报价表
工程名称：后勤综合楼工程（建筑与装饰部分） | [5 empty] | 第 1 页 共 8 页
序号 | 项目编码 | 项目名称 | 项目特征描述 | 计量 单位 | 工程数量 |  | 金额（元）
[7 empty] | 综合单价 | 合价
1 | 010101002001 | 挖一般土方 | 1.人工挖沟槽、基坑 一、二类土 深度在4m内 2.挖土机挖基槽、基坑土方 一、二类土 | m3 | 416.44 |  | 6.32 | 2631.9
2 | 010103001004 | 回填方 | 1.回填土 夯实机夯实 槽、坑 | m3 | 297.93 |  | 15.55 | 4632.81
3 | 010103001001 | 回填方（室内） | 1.回填土 人工夯实 | m3 | 176.95 |  | 29.15 | 5158.09
4 | 010103001002 | 回填方（石灰） | 1.1:4石灰灰砂土 | m3 | 94.37 |  | 262.33 | 24756.08
5 | 010507002001 | 混凝土地面 | 1.地坪 厚度8cm 实际厚度(cm):10 合并制作子目 普通商品混凝土 碎石粒径20石 C10 | m2 | 117.97 |  | 60.72 | 7163.14
6 | 010507007001 | 其他构件 | 1.小型构件 合并制作子目 普通商品混凝土 碎石粒径20石 C35 | m3 | 0.14 |  | 382.5 | 53.55
7 | 011101001001 | 水泥砂浆楼地面找平(防滑抛光砖) | 1.楼地面水泥砂浆找平层 混凝土或硬基层上 20mm 实际厚度(mm):15 合并制作子目 水泥砂浆 1:2 | m2 | 821.00 |  | 11.66 | 9572.86
8 | 011101001002 | 水泥砂浆楼地面(防滑抛光砖) | 1.楼地面水泥砂浆找平层 混凝土或硬基层上 20mm 合并制作子目 水泥砂浆 1:3 | m2 | 821.00 |  | 14.15 | 11617.15
9 | 011102003001 | 防滑抛光砖600*600 | 1.楼地面陶瓷块料(每块周长mm) 2600以内 水泥砂浆 合并制作子目 水泥砂浆 1:3 | m2 | 821.00 |  | 193.17 | 158592.57
10 | 011101001003 | 水泥砂浆楼地面15cm厚（防滑砖） | 1.楼地面水泥砂浆找平层 混凝土或硬基层上 20mm 实际厚度(mm):15 合并制作子目 水泥砂浆 1:2 | m2 | 308.78 |  | 11.66 | 3600.37
11 | 011101001004 | 水泥砂浆楼地面20cm厚（防滑砖） | 1.楼地面水泥砂浆找平层 混凝土或硬基层上 20mm 合并制作子目 水泥砂浆 1:3 | m2 | 308.78 |  | 14.16 | 4372.32
12 | 011102003002 | 防滑砖300*300 | 1.楼地面陶瓷块料(每块周长mm) 1300以内 水泥砂浆 合并制作子目 水泥砂浆 1:3 | m2 | 308.78 |  | 105.77 | 32659.66
13 | 010904002001 | 楼(地)面涂膜防水（厨房、餐厅） | 1.聚氨酯二遍 2mm厚 | m2 | 308.78 |  | 55.77 | 17220.66
14 | 011107002001 | 室内台阶 | 1.水泥砂浆找平层 楼梯 20mm 合并制作子目 水泥砂浆 1:3 2.铺贴陶瓷块料 楼梯 水泥砂浆 合并制作子目 水泥砂浆 1:3 3.水磨石嵌铜条 | m2 | 104.49 |  | 185.41 | 19373.49
本页小计 | [7 empty] | 301404.65
分部分项工程报价表
工程名称：后勤综合楼工程（建筑与装饰部分） | [5 empty] | 第 2 页 共 8 页
序号 | 项目编码 | 项目名称 | 项目特征描述 | 计量 单位 | 工程数量 |  | 金额（元）
[7 empty] | 综合单价 | 合价
15 | 011107001001 | 室外台阶 | 1.水泥砂浆找平层 台阶 20mm 实际厚度(mm):30 合并制作子目 水泥砂浆 1:2.5 2.铺贴花岗岩 台阶 水泥砂浆 合并制作子目 水泥砂浆 1:2.5 3.水磨石嵌铜条 | m2 | 24.53 |  | 469.83 | 11524.93
16 | 010507001001 | 混凝土散水 | 1.地沟、明沟、电缆沟、散水坡 合并制作子目 普通商品混凝土 碎石粒径20石 C15 | m2 | 598.75 |  | 24.23 | 14507.71
17 | 010103001003 | 回填方（散水） | 1.填砂 | m3 | 35.92 |  | 225.43 | 8097.45
18 | 011101001005 | 散水（水泥砂浆抹面压光） | 1.楼地面水泥砂浆找平层 混凝土或硬基层上 20mm 合并制作子目 水泥砂浆 1:2 | m2 | 598.75 |  | 14.82 | 8873.48
19 | 010402001002 | 砌块墙（外墙） | 1.蒸压加气混凝土砌块外墙 墙体厚度 24cm 合并制作子目 预拌砂浆（干拌） M7.5 水泥石灰砂浆 | m3 | 369.83 |  | 276.45 | 102239.5
20 | 010402001004 | 蒸压灰砂砖墙（栏板、女儿墙） | 1.蒸压灰砂砖外墙 墙体厚度 17.5cm 合并制作子目 预拌砂浆（干拌） M7.5 水泥石灰砂浆 | m3 | 11.81 |  | 380.26 | 4490.87
21 | 011201001002 | 外墙面抹灰 | 1.底层抹灰 各种墙面 15mm 实际厚度(mm):10 墙面设计钉(挂)网 合并制作子目 水泥防水砂浆 1:3 2.底层抹灰 各种墙面 15mm 实际厚度(mm):10 合并制作子目 水泥防水砂浆 1:3 | m2 | 1968.21 |  | 37.31 | 73433.92
22 | 011201001007 | 外墙面抹灰 | 1.底层抹灰 各种墙面 15mm 实际厚度(mm):5 合并制作子目 水泥砂浆 1:2 | m2 | 1968.21 |  | 12.22 | 24051.53
23 | 010903002003 | 外墙面涂膜防水 | 1.聚氨酯二遍 2mm厚 实际厚度(mm):1.5 立面涂刷聚氨酯 | m2 | 1968.21 |  | 34.62 | 68139.43
24 | 011406003001 | 满刮腻子（外墙面） | 1.刮腻子 一遍 实际刮腻子遍数(遍):2 | m2 | 1968.21 |  | 9.5 | 18698
25 | 011204003003 | 外墙贴通体砖 | 1.镶贴纸皮瓷砖 水泥膏 墙面墙裙 | m2 | 1849.17 |  | 91.03 | 168329.95
26 | 010402001005 | 砌块墙（内墙） | 1.蒸压加气混凝土砌块内墙 墙体厚度 18cm 合并制作子目 预拌砂浆（干拌） M7.5 水泥石灰砂浆 | m3 | 313.35 |  | 380.72 | 119298.61
本页小计 | [7 empty] | 621685.38
分部分项工程报价表
工程名称：后勤综合楼工程（建筑与装饰部分） | [5 empty] | 第 3 页 共 8 页
序号 | 项目编码 | 项目名称 | 项目特征描述 | 计量 单位 | 工程数量 |  | 金额（元）
[7 empty] | 综合单价 | 合价
27 | 011201001003 | 内墙面抹灰 | 1.底层抹灰 各种墙面 15mm 实际厚度(mm):10 合并制作子目 水泥砂浆 1:3 2.底层抹灰 各种墙面 15mm 实际厚度(mm):10 合并制作子目 水泥砂浆 1:3 3.各种墙面 水泥石灰砂浆底 水泥砂浆面 15+5mm 合并制作子目 预拌砂浆（干拌） 1:3 水泥砂浆 合并制作子目 预拌砂浆（干拌） 1:2:8 水泥石灰砂浆 | m2 | 5704.92 |  | 32.44 | 185067.6
28 | 011201001004 | 内墙面抹灰 | 1.底层抹灰 各种墙面 15mm 实际厚度(mm):5 合并制作子目 水泥砂浆 1:2 | m2 | 5704.92 |  | 12.23 | 69771.17
29 | 011406003002 | 满刮腻子（内墙面） | 1.刮腻子 一遍 实际刮腻子遍数(遍):2 | m2 | 5704.92 |  | 9.5 | 54196.74
30 | 011406001001 | 内墙面刷乳胶漆 | 1.抹灰面 乳胶漆底油二遍面油二遍 墙柱面 | m2 | 5704.92 |  | 27.74 | 158254.48
31 | 011201001005 | 底层抹灰（踢脚线） | 1.底层抹灰 各种墙面 15mm 合并制作子目 水泥砂浆 1:3 | m2 | 70.86 |  | 20.41 | 1446.25
32 | 011105003001 | 块料踢脚线 | 1.铺贴陶瓷块料 踢脚线 水泥砂浆 合并制作子目 水泥砂浆 1:3 | m2 | 70.86 |  | 85 | 6023.1
33 | 011204003001 | 纸皮砖墙裙（楼梯间） | 1.镶贴纸皮瓷砖 水泥膏 墙面墙裙 | m2 | 233.00 |  | 91.03 | 21209.99
34 | 011204003002 | 瓷砖墙裙（餐厅、厨房、卫生间） | 1.墙面镶贴陶瓷面砖密缝 1:2水泥砂浆 块料周长2100内 合并制作子目 水泥防水砂浆 1:2 | m2 | 886.60 |  | 106.78 | 94671.15
35 | 010903002002 | 墙面涂膜防水（餐厅、厨房、卫生间） | 1.聚氨酯二遍 2mm厚 | m2 | 886.60 |  | 55.75 | 49427.95
36 | 011301001001 | 天棚抹灰 | 1.水泥石灰砂浆底 石灰砂浆面 10+5mm 合并制作子目 预拌砂浆（干拌） 1:1:6 水泥石灰砂浆 2.水泥石灰砂浆底 纸筋灰面 10+3mm 合并制作子目 预拌砂浆（干拌） 1:1:6 水泥石灰砂浆 | m2 | 3631.01 |  | 34.16 | 124035.3
37 | 011406001002 | 天棚刷乳胶漆 | 1.刮腻子 一遍 实际刮腻子遍数(遍):2 2.抹灰面 乳胶漆底油二遍面油二遍 天棚面 | m2 | 3631.01 |  | 39.61 | 143824.31
本页小计 | [7 empty] | 907928.04
分部分项工程报价表
工程名称：后勤综合楼工程（建筑与装饰部分） | [5 empty] | 第 4 页 共 8 页
序号 | 项目编码 | 项目名称 | 项目特征描述 | 计量 单位 | 工程数量 |  | 金额（元）
[7 empty] | 综合单价 | 合价
38 | 011101001006 | 屋面地面抹灰找平 | 1.楼地面水泥砂浆找平层 混凝土或硬基层上 20mm 合并制作子目 水泥防水砂浆 1:3 | m2 | 153.71 |  | 15.57 | 2393.26
39 | 011101001007 | 水泥砂浆面层 | 1.水泥砂浆整体面层 楼地面 20mm 合并制作子目 水泥防水砂浆 1:3 2.楼地面水泥砂浆找平层 混凝土或硬基层上 20mm 实际厚度(mm):25 合并制作子目 水泥防水砂浆 1:3 | m2 | 153.71 |  | 18.93 | 2909.73
40 | 010904001001 | 楼(地)面卷材防水 | 1.改性沥青卷材满铺 平面 1.2mm厚 | m2 | 153.71 |  | 73.46 | 11291.54
41 | 011201001006 | 墙面一般抹灰 | 1.墙面 聚合物水泥砂浆 20mm | m2 | 119.04 |  | 35.38 | 4211.64
42 | 010507002002 | 屋面地面混凝土面 | 1.地坪 厚度8cm 实际厚度(cm):4 合并制作子目 普通商品混凝土 碎石粒径20石 C20 | m2 | 153.71 |  | 154.28 | 23714.38
43 | 010904001002 | 楼(地)面卷材防水 | 1.改性沥青卷材满铺 平面 1.2mm厚 | m2 | 153.71 |  | 73.46 | 11291.54
44 | 011102003003 | 8厚陶瓷地砖 | 1.楼地面陶瓷块料(每块周长mm) 2600以内 水泥砂浆 合并制作子目 水泥防水砂浆 1:3 | m2 | 153.71 |  | 166.3 | 25561.97
45 | 010505008001 | 雨篷、悬挑板、阳台板 | 1.阳台、雨蓬 合并制作子目 普通商品混凝土 碎石粒径20石 C30 | m3 | 0.38 |  | 465.94 | 177.06
46 | 011702023001 | 雨篷、悬挑板、阳台板 | 1.阳台、雨蓬模板 直形 | m2 | 3.65 |  | 72.19 | 263.49
47 | 011301001002 | 雨蓬抹灰 | 1.水泥石灰砂浆底 水泥砂浆面 10+5mm 合并制作子目 预拌砂浆（干拌） 1:1:6 水泥石灰砂浆 合并制作子目 预拌砂浆（干拌） 1:2.5 水泥砂浆 | m2 | 3.65 |  | 21.84 | 79.72
48 | 010902002001 | 雨蓬涂膜防水 | 1.屋面聚氨酯涂膜防水 2mm厚 | m2 | 3.65 |  | 58.53 | 213.63
49 | 011101006001 | 平面砂浆找平层（雨蓬） | 1.水泥砂浆整体面层 楼地面 20mm 合并制作子目 水泥砂浆 1:2.5 | m2 | 3.65 |  | 21.11 | 77.05
50 | 011101001008 | 厕所地面找平 | 1.楼地面水泥砂浆找平层 混凝土或硬基层上 20mm 合并制作子目 水泥防水砂浆 1:2.5 | m2 | 23.18 |  | 15.96 | 369.95
51 | 010904002002 | 厕所地面涂膜防水 | 1.聚氨酯二遍 2mm厚 | m2 | 23.18 |  | 55.3 | 1281.85
52 | 010501001002 | 1:8水泥加气混凝土碎渣填充层 | 1.混凝土垫层 合并制作子目 普通商品混凝土 碎石粒径20石 C20 | m3 | 23.18 |  | 447.29 | 10368.18
本页小计 | [7 empty] | 94204.99
分部分项工程报价表
工程名称：后勤综合楼工程（建筑与装饰部分） | [5 empty] | 第 5 页 共 8 页
序号 | 项目编码 | 项目名称 | 项目特征描述 | 计量 单位 | 工程数量 |  | 金额（元）
[7 empty] | 综合单价 | 合价
53 | 010507002003 | 厕所地面 | 1.地坪 厚度8cm 实际厚度(cm):4 合并制作子目 普通商品混凝土 碎石粒径20石 C20 | m2 | 0.93 |  | 42.17 | 39.22
54 | 011102003004 | 厕所地面贴砖 | 1.楼地面陶瓷块料(每块周长mm) 1300以内 水泥砂浆 合并制作子目 水泥防水砂浆 1:2.5 | m2 | 23.18 |  | 105.83 | 2453.14
55 | 010401012001 | 零星砌砖 | 1.水厕(蹲位) 水泥砂浆面 合并制作子目 预拌砂浆（干拌） 1:2 水泥砂浆 合并制作子目 预拌砂浆（干拌） M5.0 水泥砂浆 换为【蒸压灰砂砖240×115×53】 | 个 | 10.00 |  | 276.21 | 2762.1
56 | 011503001001 | 金属扶手、栏杆、栏板 | 1.不锈钢栏杆制安 直型 | m | 54.42 |  | 134.82 | 7336.9
57 | 010807002001 | 甲级防火窗 800*1600 | 1.防火窗 钢质（甲级） 2.防火窗安装 | m2 | 7.68 |  | 677.98 | 5206.89
58 | 010807002002 | 甲级防火窗 800*1100 | 1.防火窗 钢质（甲级） 2.防火窗安装 | m2 | 1.76 |  | 661.27 | 1163.84
59 | 010807001001 | 推拉窗 7600*1800 | 1.推拉窗安装 带亮 2.铝合金推拉窗 | m2 | 13.68 |  | 1332.69 | 18231.2
60 | 010807001002 | 推拉窗 1200*1800 | 1.推拉窗安装 带亮 2.铝合金推拉窗 | m2 | 2.16 |  | 265.03 | 572.46
61 | 010807001003 | 推拉窗 1000*1500 | 1.推拉窗安装 带亮 2.铝合金推拉窗 | m2 | 9.00 |  | 259.27 | 2333.43
62 | 010807001004 | 推拉窗 1200*2200 | 1.推拉窗安装 带亮 2.铝合金推拉窗 | m2 | 31.68 |  | 305.14 | 9666.84
63 | 010807001005 | 推拉窗 7900*2200 | 1.推拉窗安装 带亮 2.铝合金推拉窗 | m2 | 104.28 |  | 1383.29 | 144249.48
64 | 010807001006 | 推拉窗 2400*600 | 1.推拉窗安装 带亮 2.铝合金推拉窗 | m2 | 8.64 |  | 233.93 | 2021.16
65 | 010807001007 | 平开窗 1520*2200 | 1.铝合金平开窗 2.平开窗安装 | m2 | 6.69 |  | 998.74 | 6681.57
66 | 010807001008 | 推拉窗 1520*2200 | 1.推拉窗安装 带亮 2.铝合金推拉窗 | m2 | 10.03 |  | 326.01 | 3269.88
67 | 010807003001 | 白色铝合金防雨百叶窗 500*500 | 1.全铝合金百页窗 2.铝合金框百页窗 铝合金百页窗 | m2 | 0.75 |  | 258.77 | 194.08
68 | 010802003001 | 钢质防火门 1200*2000 | 1.成品防火门（甲级） 2.钢质防火门安装 | m2 | 2.40 |  | 2241.06 | 5378.54
69 | 010802003002 | 钢质防火门 1500*2200 | 1.钢质防火门 单扇（甲级） 2.钢质防火门安装 | m2 | 3.30 |  | 2724.33 | 8990.29
本页小计 | [7 empty] | 220551.02
分部分项工程报价表
工程名称：后勤综合楼工程（建筑与装饰部分） | [5 empty] | 第 6 页 共 8 页
序号 | 项目编码 | 项目名称 | 项目特征描述 | 计量 单位 | 工程数量 |  | 金额（元）
[7 empty] | 综合单价 | 合价
70 | 010802003003 | 钢质防火门 1000*2200 | 1.钢质防火门 单扇（甲级） 2.钢质防火门安装 | m2 | 2.20 |  | 1922.82 | 4230.2
71 | 010802003004 | 钢质防火门 1200*2200 | 1.钢质防火门 单扇（乙级） 2.钢质防火门安装 | m2 | 36.96 |  | 2437.74 | 90098.87
72 | 010802003005 | 钢质防火门 1000*2200 | 1.钢质防火门 单扇（乙级） 2.钢质防火门安装 | m2 | 17.60 |  | 1070.6 | 18842.56
73 | 010802003006 | 钢质防火门 600*1500 | 1.钢质防火门 单扇（丙级） 2.钢质防火门安装 | m2 | 10.80 |  | 750.39 | 8104.21
74 | 010802001001 | 金属(塑钢)门 700*2100 | 1.塑钢门 下带百页 2.塑钢门安装 不带亮 | m2 | 14.70 |  | 624.39 | 9178.53
75 | 010801001001 | 木质门 1200*2200 | 1.双扇平开实木门(包含不锈钢合页、门锁、定门器等必要五金) 2.杉木无纱镶板门制作 无亮 双扇 | m2 | 2.64 |  | 163.66 | 432.06
76 | 010801001002 | 木质门 1000*2200. | 1.单扇平开实木门(包含不锈钢合页、门锁、定门器等必要五金) 2.杉木无纱镶板门制作 无亮 单扇 | m2 | 8.80 |  | 178.55 | 1571.24
77 | 010802001002 | 金属(塑钢)门 1200*2200 | 1.彩钢门(包含不锈钢合页、门锁、定门器等必要五金) 2.彩钢板门安装 | m2 | 13.20 |  | 1173.86 | 15494.95
78 | 01B001 | 无框透明钢化玻璃组合门窗 | 1.无框透明钢化玻璃组合门窗 | m2 | 25.90 |  | 621.6 | 16099.44
79 | 010501001003 | 垫层 | 1.混凝土垫层 合并制作子目 普通商品混凝土 碎石粒径20石 C15 | m3 | 11.18 |  | 429.93 | 4806.62
80 | 010501005001 | 桩承台基础 | 1.其他混凝土基础 合并制作子目 普通商品混凝土 碎石粒径20石 C30 | m3 | 92.34 |  | 384.6 | 35513.96
81 | 010502002001 | 构造柱 | 1.构造柱 合并制作子目 普通商品混凝土 碎石粒径20石 C20 | m3 | 0.44 |  | 487.1 | 214.32
82 | 010503001001 | 基础梁 | 1.基础梁 合并制作子目 普通商品混凝土 碎石粒径20石 C30 | m3 | 14.99 |  | 356.35 | 5341.69
83 | 010515001001 | Ф8 | 1.现浇构件圆钢 φ10内 | t | 10.51 |  | 4521.64 | 47513.39
84 | 010515001002 | Ф10 | 1.现浇构件螺纹钢 φ10内 | t | 6.12 |  | 4719.01 | 28861.47
85 | 010515001003 | Ф12 | 1.现浇构件螺纹钢 φ25内 | t | 7.95 |  | 4164.06 | 33087.62
86 | 010515001004 | Ф14 | 1.现浇构件螺纹钢 φ25内 | t | 2.71 |  | 4164.06 | 11280.44
87 | 010515001005 | Ф16 | 1.现浇构件螺纹钢 φ25内 | t | 3.60 |  | 4164.06 | 15007.27
本页小计 | [7 empty] | 345678.84
分部分项工程报价表
工程名称：后勤综合楼工程（建筑与装饰部分） | [5 empty] | 第 7 页 共 8 页
序号 | 项目编码 | 项目名称 | 项目特征描述 | 计量 单位 | 工程数量 |  | 金额（元）
[7 empty] | 综合单价 | 合价
88 | 010515001006 | Ф18 | 1.现浇构件螺纹钢 φ25内 | t | 3.02 |  | 4164.06 | 12554.64
89 | 010515001007 | Ф20 | 1.现浇构件螺纹钢 φ25内 | t | 9.62 |  | 4164.06 | 40049.93
90 | 010515001008 | Ф22 | 1.现浇构件螺纹钢 φ25内 | t | 13.40 |  | 4164.06 | 55781.75
91 | 010515001009 | Ф25 | 1.现浇构件圆钢 φ25内 | t | 18.28 |  | 4311.55 | 78819.45
92 | 010515001010 | Ф28 | 1.现浇构件螺纹钢 φ25外 | t | 15.45 |  | 4064.6 | 62814.33
93 | 010515001011 | Ф32 | 1.现浇构件螺纹钢 φ25外 | t | 21.78 |  | 4064.6 | 88531.05
94 | 010515001012 | Ф6 | 1.现浇构件箍筋 圆钢 φ10内 | t | 0.80 |  | 4900.22 | 3920.18
95 | 010515001013 | Ф8 | 1.现浇构件箍筋 圆钢 φ10内 | t | 4.37 |  | 4900.2 | 21408.97
96 | 010515001014 | Ф10 | 1.现浇构件箍筋 圆钢 φ10内 | t | 17.67 |  | 4900.2 | 86566.93
97 | 010515001015 | Ф12 | 1.现浇构件箍筋 螺纹钢 φ10外 | t | 10.22 |  | 4313.24 | 44098.57
98 | 010506001001 | 直形楼梯 C35 | 1.直形楼梯 合并制作子目 普通商品混凝土 碎石粒径20石 C35 | m3 | 5.44 |  | 439.37 | 2390.17
99 | 010506001002 | 直形楼梯 C30 | 1.直形楼梯 合并制作子目 普通商品混凝土 碎石粒径20石 C30 | m3 | 17.62 |  | 427.44 | 7531.49
100 | 010502001001 | 矩形柱C45 | 1.矩形、多边形、异形、圆形柱 合并制作子目 普通商品混凝土 碎石粒径20石 C45 | m3 | 26.72 |  | 450.86 | 12046.98
101 | 010502001002 | 矩形柱C35 | 1.矩形、多边形、异形、圆形柱 合并制作子目 普通商品混凝土 碎石粒径20石 C35 | m3 | 14.87 |  | 422.62 | 6284.36
102 | 010502001003 | 矩形柱C30 | 1.矩形、多边形、异形、圆形柱 合并制作子目 普通商品混凝土 碎石粒径20石 C30 | m3 | 42.73 |  | 406.78 | 17381.71
103 | 010502001004 | 矩形柱C40 | 1.矩形、多边形、异形、圆形柱 合并制作子目 普通商品混凝土 碎石粒径20石 C40 | m3 | 37.15 |  | 441.97 | 16419.19
104 | 010505001001 | 有梁板 | 1.平板、有梁板、无梁板 合并制作子目 普通商品混凝土 碎石粒径20石 C35 | m3 | 370.45 |  | 376.59 | 139507.77
105 | 010501001004 | 隔油池垫层 | 1.混凝土垫层 合并制作子目 普通商品混凝土 碎石粒径20石 C25 | m3 | 0.83 |  | 363.6 | 301.79
106 | 010401003001 | 隔油池砖墙 | 1.混水砖外墙 墙体厚度 1砖 合并制作子目 预拌砂浆（干拌） M5.0 水泥石灰砂浆 换为【蒸压灰砂砖240×115×53】 | m3 | 8.02 |  | 305.47 | 2449.87
本页小计 | [7 empty] | 698859.13
分部分项工程报价表
工程名称：后勤综合楼工程（建筑与装饰部分） | [5 empty] | 第 8 页 共 8 页
序号 | 项目编码 | 项目名称 | 项目特征描述 | 计量 单位 | 工程数量 |  | 金额（元）
[7 empty] | 综合单价 | 合价
107 | 040504001002 | 隔油池砖砌体抹灰 | 1.砖墙 抹灰 井内侧 合并制作子目 砂浆制作 现场搅拌抹灰砂浆 水泥防水砂浆 1：2 | m2 | 55.75 |  | 30.59 | 1705.39
108 | 040504001003 | 隔油池砖砌体抹灰（井外壁） | 1.砖墙 抹灰 井内侧 井外壁抹灰 人工*0.8 合并制作子目 砂浆制作 现场搅拌抹灰砂浆 水泥防水砂浆 1：2 | m2 | 64.84 |  | 26.74 | 1733.82
109 | 040504001004 | 隔油池盖板 | 1.预制 井室盖板 合并制作子目 普通商品混凝土 碎石粒径20石 C25 | m3 | 0.35 |  | 620.5 | 217.18
110 | 010503004001 | 隔油池圈梁 | 1.圈、过、拱、弧形梁 合并制作子目 普通商品混凝土 碎石粒径20石 C25 | m3 | 2.14 |  | 438.27 | 937.9
111 | 010505003001 | 隔油池底板 | 1.平板、有梁板、无梁板 合并制作子目 普通商品混凝土 碎石粒径20石 C25 | m3 | 1.53 |  | 345.13 | 528.05
112 | 010515001016 | Ф10（隔油池） | 1.现浇构件螺纹钢 φ10内 | t | 0.00 |  | 4718.45 | 18.87
113 | 010515001017 | Ф12（隔油池） | 1.现浇构件螺纹钢 φ25内 | t | 0.40 |  | 4164.04 | 1673.94
114 | 040504001005 | 砌筑井 | 1.砖砌矩形直线污水检查井 规格 1100×1300 管径1000 井深3.5m内 合并制作子目 砂浆制作 现场搅拌抹灰砂浆 水泥防水砂浆 1：2 合并制作子目 普通商品混凝土 碎石粒径20石 C25 合并制作子目 普通商品混凝土 碎石粒径20石 C15 合并制作子目 砂浆制作 现场搅拌砌筑砂浆 水泥砂浆 M7.5 | 座 | 1.00 |  | 3577.47 | 3577.47
115 | 040504001006 | 砌筑井 | 1.砖砌矩形直线雨水检查井 规格 1100×1100 管径800 井深3m内 合并制作子目 砂浆制作 现场搅拌抹灰砂浆 水泥防水砂浆 1：2 合并制作子目 普通商品混凝土 碎石粒径20石 C25 合并制作子目 普通商品混凝土 碎石粒径20石 C15 合并制作子目 砂浆制作 现场搅拌砌筑砂浆 水泥砂浆 M7.5 | 座 | 1.00 |  | 2457.59 | 2457.59
3203162.26
本页小计 | [7 empty] | 12850.21
合 计 | [7 empty] | 3203162.26

## 1.1.7分部分项工程量清单计价表
工程量清单项目价格计算表
工程名称：后勤综合楼工程（建筑与装饰部分） | [14 empty] | 第 1 页 共 30 页
序号 | 项目编码 | 项目名称 | 单位 | 工程量 | 工料单价 |  |  |  | 工料合价 |  |  |  | 费用 |  |  |  | 综合合价 | 综合单价 | 备注
[5 empty] | 单价 | 其中： |  |  | 合价 | 其中： |  |  | 管理费 | 利润 |  | 税金
[6 empty] | 人工费 | 材料费 | 机械费 |  | 人工费 | 材料费 | 机械费
1 | 010101002001 | 挖一般土方 | m3 | 416.44 | 5.37 | 2.57 |  | 2.8 | 2236.51 | 1068.81 |  | 1167.7 | 204.06 | 191.56 |  |  | 2631.9 | 6.32
| A1-10 | 人工挖沟槽、基坑 一、二类土 深度在4m内 | 100m3 | 0.25 | 1.97 | 1.97 |  |  | 821.14 | 821.14 |  |  | 56.63 | 147.81 |  |  | 1025.58
| A1-22 | 挖土机挖基槽、基坑土方 一、二类土 | 1000m3 | 0.39 | 3.4 | 0.59 |  | 2.8 | 1415.37 | 247.67 |  | 1167.7 | 146.04 | 44.58 |  |  | 1605.98
2 | 010103001004 | 回填方 | m3 | 297.93 | 12.62 | 10.96 |  | 1.66 | 3760.16 | 3264.41 |  | 495.75 | 286.01 | 586.92 |  |  | 4632.81 | 15.55
| A1-147 | 回填土 夯实机夯实 槽、坑 | 100m3 | 2.98 | 12.62 | 10.96 |  | 1.66 | 3760.16 | 3264.41 |  | 495.75 | 286.59 | 587.6 |  |  | 4634.35
3 | 010103001001 | 回填方（室内） | m3 | 176.95 | 23.34 | 23.34 |  |  | 4130.77 | 4130.77 |  |  | 284.89 | 743.19 |  |  | 5158.09 | 29.15
| A1-145 | 回填土 人工夯实 | 100m3 | 1.77 | 23.34 | 23.34 |  |  | 4130.77 | 4130.77 |  |  | 284.88 | 743.54 |  |  | 5159.2
4 | 010103001002 | 回填方（石灰） | m3 | 94.37 | 223.09 | 127.44 | 95.65 |  | 21052.8 | 12026.56 | 9026.24 |  | 1538.23 | 2164.85 |  |  | 24756.08 | 262.33
| A4-74 换 | 1:4石灰灰砂土 | 10m3 | 9.44 | 223.09 | 127.44 | 95.65 |  | 21052.8 | 12026.56 | 9026.24 |  | 1538.44 | 2164.78 |  |  | 24756.02
5 | 010507002001 | 混凝土地面 | m2 | 117.97 | 53.19 | 24.46 | 28.73 |  | 6274.24 | 2885.22 | 3389.02 |  | 369.25 | 519.07 |  |  | 7163.14 | 60.72
| A4-77 换 | 地坪 厚度8cm 实际厚度(cm):10 合并制作子目 普通商品混凝土 碎石粒径20石 C10 | 100m2 | 1.18 | 53.19 | 24.46 | 28.73 |  | 6274.24 | 2885.22 | 3389.02 |  | 369.09 | 519.34 |  |  | 7162.67
工程量清单项目价格计算表
工程名称：后勤综合楼工程（建筑与装饰部分） | [14 empty] | 第 2 页 共 30 页
序号 | 项目编码 | 项目名称 | 单位 | 工程量 | 工料单价 |  |  |  | 工料合价 |  |  |  | 费用 |  |  |  | 综合合价 | 综合单价 | 备注
[5 empty] | 单价 | 其中： |  |  | 合价 | 其中： |  |  | 管理费 | 利润 |  | 税金
[6 empty] | 人工费 | 材料费 | 机械费 |  | 人工费 | 材料费 | 机械费
6 | 010507007001 | 其他构件 | m3 | 0.14 | 341.78 | 132.14 | 209.64 |  | 47.85 | 18.5 | 29.35 |  | 2.37 | 3.33 |  |  | 53.55 | 382.5
| A4-28 换 | 小型构件 合并制作子目 普通商品混凝土 碎石粒径20石 C35 | 10m3 | 0.01 | 341.79 | 132.14 | 209.64 |  | 47.85 | 18.5 | 29.35 |  | 2.37 | 3.33 |  |  | 53.55
7 | 011101001001 | 水泥砂浆楼地面找平(防滑抛光砖) | m2 | 821 | 10.46 | 4.78 | 5.44 | 0.24 | 8588.81 | 3924.71 | 4466.16 | 197.94 | 279.14 | 706.06 |  |  | 9572.86 | 11.66
| A9-1 换 | 楼地面水泥砂浆找平层 混凝土或硬基层上 20mm 实际厚度(mm):15 合并制作子目 水泥砂浆 1:2 | 100m2 | 8.21 | 10.46 | 4.78 | 5.44 | 0.24 | 8588.81 | 3924.71 | 4466.16 | 197.94 | 280.86 | 706.47 |  |  | 9576.14
8 | 011101001002 | 水泥砂浆楼地面(防滑抛光砖) | m2 | 821 | 12.69 | 5.84 | 6.53 | 0.32 | 10419.47 | 4791.27 | 5363.51 | 264.69 | 336.61 | 862.05 |  |  | 11617.15 | 14.15
| A9-1 换 | 楼地面水泥砂浆找平层 混凝土或硬基层上 20mm 合并制作子目 水泥砂浆 1:3 | 100m2 | 8.21 | 12.69 | 5.84 | 6.53 | 0.32 | 10419.47 | 4791.27 | 5363.51 | 264.69 | 339.48 | 862.46 |  |  | 11621.42
9 | 011102003001 | 防滑抛光砖600*600 | m2 | 821 | 187.61 | 21.54 | 165.91 | 0.16 | 154034.79 | 17687.87 | 136214.49 | 132.43 | 1379.28 | 3185.48 |  |  | 158592.57 | 193.17
工程量清单项目价格计算表
工程名称：后勤综合楼工程（建筑与装饰部分） | [14 empty] | 第 3 页 共 30 页
序号 | 项目编码 | 项目名称 | 单位 | 工程量 | 工料单价 |  |  |  | 工料合价 |  |  |  | 费用 |  |  |  | 综合合价 | 综合单价 | 备注
[5 empty] | 单价 | 其中： |  |  | 合价 | 其中： |  |  | 管理费 | 利润 |  | 税金
[6 empty] | 人工费 | 材料费 | 机械费 |  | 人工费 | 材料费 | 机械费
| A9-68 换 | 楼地面陶瓷块料(每块周长mm) 2600以内 水泥砂浆 合并制作子目 水泥砂浆 1:3 | 100m2 | 8.21 | 187.62 | 21.54 | 165.91 | 0.16 | 154034.79 | 17687.87 | 136214.49 | 132.43 | 1376.16 | 3183.84 |  |  | 158594.79
10 | 011101001003 | 水泥砂浆楼地面15cm厚（防滑砖） | m2 | 308.78 | 10.46 | 4.78 | 5.44 | 0.24 | 3232.57 | 1477.14 | 1680.93 | 74.5 | 104.99 | 265.55 |  |  | 3600.37 | 11.66
| A9-1 换 | 楼地面水泥砂浆找平层 混凝土或硬基层上 20mm 实际厚度(mm):15 合并制作子目 水泥砂浆 1:2 | 100m2 | 3.09 | 10.47 | 4.78 | 5.44 | 0.24 | 3232.57 | 1477.14 | 1680.93 | 74.5 | 105.71 | 265.89 |  |  | 3604.18
11 | 011101001004 | 水泥砂浆楼地面20cm厚（防滑砖） | m2 | 308.78 | 12.7 | 5.84 | 6.54 | 0.32 | 3921.58 | 1803.29 | 2018.67 | 99.62 | 126.6 | 324.22 |  |  | 4372.32 | 14.16
| A9-1 换 | 楼地面水泥砂浆找平层 混凝土或硬基层上 20mm 合并制作子目 水泥砂浆 1:3 | 100m2 | 3.09 | 12.7 | 5.84 | 6.54 | 0.32 | 3921.58 | 1803.29 | 2018.67 | 99.62 | 127.77 | 324.6 |  |  | 4373.96
12 | 011102003002 | 防滑砖300*300 | m2 | 308.78 | 100.16 | 21.78 | 78.22 | 0.16 | 30926.23 | 6724.12 | 24152.27 | 49.84 | 521.84 | 1210.42 |  |  | 32659.66 | 105.77
工程量清单项目价格计算表
工程名称：后勤综合楼工程（建筑与装饰部分） | [14 empty] | 第 4 页 共 30 页
序号 | 项目编码 | 项目名称 | 单位 | 工程量 | 工料单价 |  |  |  | 工料合价 |  |  |  | 费用 |  |  |  | 综合合价 | 综合单价 | 备注
[5 empty] | 单价 | 其中： |  |  | 合价 | 其中： |  |  | 管理费 | 利润 |  | 税金
[6 empty] | 人工费 | 材料费 | 机械费 |  | 人工费 | 材料费 | 机械费
| A9-66 换 | 楼地面陶瓷块料(每块周长mm) 1300以内 水泥砂浆 合并制作子目 水泥砂浆 1:3 | 100m2 | 3.09 | 100.16 | 21.78 | 78.22 | 0.16 | 30926.23 | 6724.12 | 24152.27 | 49.84 | 523.23 | 1210.35 |  |  | 32659.82
13 | 010904002001 | 楼(地)面涂膜防水（厨房、餐厅） | m2 | 308.78 | 54.56 | 4.94 | 49.62 |  | 16847.11 | 1526.21 | 15320.9 |  | 98.81 | 274.81 |  |  | 17220.66 | 55.77
| A7-152 | 聚氨酯二遍 2mm厚 | 100m2 | 3.09 | 54.56 | 4.94 | 49.62 |  | 16847.11 | 1526.21 | 15320.9 |  | 98.2 | 274.73 |  |  | 17220.04
14 | 011107002001 | 室内台阶 | m2 | 104.49 | 161.62 | 92.26 | 68.7 | 0.66 | 16887.78 | 9640.34 | 7178.7 | 68.74 | 750.24 | 1735.58 |  |  | 19373.49 | 185.41
| A9-4 换 | 水泥砂浆找平层 楼梯 20mm 合并制作子目 水泥砂浆 1:3 | 100m2 | 1.04 | 31.61 | 22.29 | 8.88 | 0.44 | 3303.34 | 2329.17 | 928.35 | 45.82 | 177.09 | 419.26 |  |  | 3899.69
| A9-71 换 | 铺贴陶瓷块料 楼梯 水泥砂浆 合并制作子目 水泥砂浆 1:3 | 100m2 | 1.04 | 114.3 | 69.41 | 44.66 | 0.22 | 11942.89 | 7253.03 | 4666.94 | 22.92 | 568.86 | 1305.54 |  |  | 13817.29
| A9-177 | 水磨石嵌铜条 | 100m | 1.03 | 15.71 | 0.56 | 15.15 |  | 1641.55 | 58.14 | 1583.41 |  | 4.58 | 10.46 |  |  | 1656.6
15 | 011107001001 | 室外台阶 | m2 | 24.53 | 453.6 | 63.32 | 389.14 | 1.14 | 11126.81 | 1553.16 | 9545.71 | 27.94 | 118.48 | 279.64 |  |  | 11524.93 | 469.83
工程量清单项目价格计算表
工程名称：后勤综合楼工程（建筑与装饰部分） | [14 empty] | 第 5 页 共 30 页
序号 | 项目编码 | 项目名称 | 单位 | 工程量 | 工料单价 |  |  |  | 工料合价 |  |  |  | 费用 |  |  |  | 综合合价 | 综合单价 | 备注
[5 empty] | 单价 | 其中： |  |  | 合价 | 其中： |  |  | 管理费 | 利润 |  | 税金
[6 empty] | 人工费 | 材料费 | 机械费 |  | 人工费 | 材料费 | 机械费
| A9-5 换 | 水泥砂浆找平层 台阶 20mm 实际厚度(mm):30 合并制作子目 水泥砂浆 1:2.5 | 100m2 | 0.25 | 32.77 | 18.35 | 13.77 | 0.65 | 803.85 | 450.11 | 337.73 | 16.01 | 33.18 | 81.02 |  |  | 918.05
| A9-52 换 | 铺贴花岗岩 台阶 水泥砂浆 合并制作子目 水泥砂浆 1:2.5 | 100m2 | 0.25 | 356.51 | 42.69 | 313.33 | 0.49 | 8745.15 | 1047.16 | 7686.06 | 11.93 | 80.88 | 188.49 |  |  | 9014.51
| A9-177 | 水磨石嵌铜条 | 100m | 0.99 | 64.32 | 2.28 | 62.04 |  | 1577.81 | 55.89 | 1521.92 |  | 4.41 | 10.06 |  |  | 1592.27
16 | 010507001001 | 混凝土散水 | m2 | 598.75 | 22.78 | 4.59 | 18.06 | 0.13 | 13638.4 | 2751.23 | 10812.07 | 75.1 | 371.23 | 496.96 |  |  | 14507.71 | 24.23
| A4-30 换 | 地沟、明沟、电缆沟、散水坡 合并制作子目 普通商品混凝土 碎石粒径20石 C15 | 10m3 | 3.59 | 22.78 | 4.59 | 18.06 | 0.13 | 13638.4 | 2751.23 | 10812.07 | 75.1 | 369.77 | 495.2 |  |  | 14503.38
17 | 010103001003 | 回填方（散水） | m3 | 35.92 | 213.22 | 39.67 | 173.55 |  | 7658.69 | 1424.87 | 6233.82 |  | 182.11 | 256.47 |  |  | 8097.45 | 225.43
| A4-72 | 填砂 | 10m3 | 3.59 | 213.22 | 39.67 | 173.55 |  | 7658.69 | 1424.87 | 6233.82 |  | 182.26 | 256.47 |  |  | 8097.42
18 | 011101001005 | 散水（水泥砂浆抹面压光） | m2 | 598.75 | 13.36 | 5.84 | 7.2 | 0.32 | 7998.8 | 3495.7 | 4309.98 | 193.12 | 245.49 | 628.69 |  |  | 8873.48 | 14.82
工程量清单项目价格计算表
工程名称：后勤综合楼工程（建筑与装饰部分） | [14 empty] | 第 6 页 共 30 页
序号 | 项目编码 | 项目名称 | 单位 | 工程量 | 工料单价 |  |  |  | 工料合价 |  |  |  | 费用 |  |  |  | 综合合价 | 综合单价 | 备注
[5 empty] | 单价 | 其中： |  |  | 合价 | 其中： |  |  | 管理费 | 利润 |  | 税金
[6 empty] | 人工费 | 材料费 | 机械费 |  | 人工费 | 材料费 | 机械费
| A9-1 换 | 楼地面水泥砂浆找平层 混凝土或硬基层上 20mm 合并制作子目 水泥砂浆 1:2 | 100m2 | 5.99 | 13.36 | 5.84 | 7.2 | 0.32 | 7998.8 | 3495.7 | 4309.98 | 193.12 | 247.69 | 629.25 |  |  | 8875.74
19 | 010402001002 | 砌块墙（外墙） | m3 | 369.83 | 250.94 | 103.1 | 147.16 | 0.68 | 92803.9 | 38128.6 | 54424.95 | 250.35 | 2570.32 | 6864.04 |  |  | 102239.5 | 276.45
| A3-49 换 | 蒸压加气混凝土砌块外墙 墙体厚度 24cm 合并制作子目 预拌砂浆（干拌） M7.5 水泥石灰砂浆 | 10m3 | 36.98 | 250.94 | 103.1 | 147.16 | 0.68 | 92803.9 | 38128.6 | 54424.95 | 250.35 | 2568.63 | 6863.12 |  |  | 102235.65
20 | 010402001004 | 蒸压灰砂砖墙（栏板、女儿墙） | m3 | 11.81 | 351.04 | 118.09 | 231.55 | 1.4 | 4145.81 | 1394.62 | 2734.63 | 16.56 | 94.01 | 251.08 |  |  | 4490.87 | 380.26
| A3-69 换 | 蒸压灰砂砖外墙 墙体厚度 17.5cm 合并制作子目 预拌砂浆（干拌） M7.5 水泥石灰砂浆 | 10m3 | 1.18 | 351.04 | 118.09 | 231.55 | 1.4 | 4145.81 | 1394.62 | 2734.63 | 16.56 | 93.95 | 251.03 |  |  | 4490.79
21 | 011201001002 | 外墙面抹灰 | m2 | 1968.21 | 31.69 | 22.8 | 8.55 | 0.34 | 62378.12 | 44877.88 | 16827.98 | 672.26 | 2991.68 | 8069.66 |  |  | 73433.92 | 37.31
工程量清单项目价格计算表
工程名称：后勤综合楼工程（建筑与装饰部分） | [14 empty] | 第 7 页 共 30 页
序号 | 项目编码 | 项目名称 | 单位 | 工程量 | 工料单价 |  |  |  | 工料合价 |  |  |  | 费用 |  |  |  | 综合合价 | 综合单价 | 备注
[5 empty] | 单价 | 其中： |  |  | 合价 | 其中： |  |  | 管理费 | 利润 |  | 税金
[6 empty] | 人工费 | 材料费 | 机械费 |  | 人工费 | 材料费 | 机械费
| A10-1 换 | 底层抹灰 各种墙面 15mm 实际厚度(mm):10 墙面设计钉(挂)网 合并制作子目 水泥防水砂浆 1:3 | 100m2 | 19.68 | 17.29 | 12.84 | 4.27 | 0.17 | 34027.11 | 25276.99 | 8413.99 | 336.13 | 1492.92 | 4549.82 |  |  | 40069.86
| A10-1 换 | 底层抹灰 各种墙面 15mm 实际厚度(mm):10 合并制作子目 水泥防水砂浆 1:3 | 100m2 | 19.68 | 14.4 | 9.96 | 4.27 | 0.17 | 28351.01 | 19600.89 | 8413.99 | 336.13 | 1492.92 | 3528.23 |  |  | 33372.16
22 | 011201001007 | 外墙面抹灰 | m2 | 1968.21 | 10.11 | 8.18 | 1.86 | 0.07 | 19909.66 | 16106.11 | 3655.95 | 147.6 | 1259.65 | 2893.27 |  |  | 24051.53 | 12.22
| A10-1 换 | 底层抹灰 各种墙面 15mm 实际厚度(mm):5 合并制作子目 水泥砂浆 1:2 | 100m2 | 19.68 | 10.12 | 8.18 | 1.86 | 0.07 | 19909.66 | 16106.11 | 3655.95 | 147.6 | 1249.88 | 2899.06 |  |  | 24058.6
23 | 010903002003 | 外墙面涂膜防水 | m2 | 1968.21 | 33.76 | 3.7 | 30.06 |  | 66464.08 | 7290.26 | 59173.82 |  | 373.96 | 1318.7 |  |  | 68139.43 | 34.62
| A7-152 换 | 聚氨酯二遍 2mm厚 实际厚度(mm):1.5 立面涂刷聚氨酯 | 100m2 | 19.68 | 33.77 | 3.7 | 30.06 |  | 66464.08 | 7290.26 | 59173.82 |  | 375.3 | 1312.26 |  |  | 68151.64
24 | 011406003001 | 满刮腻子（外墙面） | m2 | 1968.21 | 7.72 | 7.21 | 0.51 |  | 15193.95 | 14181.41 | 1012.54 |  | 944.74 | 2558.67 |  |  | 18698 | 9.5
工程量清单项目价格计算表
工程名称：后勤综合楼工程（建筑与装饰部分） | [14 empty] | 第 8 页 共 30 页
序号 | 项目编码 | 项目名称 | 单位 | 工程量 | 工料单价 |  |  |  | 工料合价 |  |  |  | 费用 |  |  |  | 综合合价 | 综合单价 | 备注
[5 empty] | 单价 | 其中： |  |  | 合价 | 其中： |  |  | 管理费 | 利润 |  | 税金
[6 empty] | 人工费 | 材料费 | 机械费 |  | 人工费 | 材料费 | 机械费
| A16-181 换 | 刮腻子 一遍 实际刮腻子遍数(遍):2 | 100m2 | 19.68 | 7.72 | 7.21 | 0.51 |  | 15193.95 | 14181.41 | 1012.54 |  | 950.94 | 2552.69 |  |  | 18697.57
25 | 011204003003 | 外墙贴通体砖 | m2 | 1849.17 | 79.41 | 44.9 | 34.51 |  | 146839.63 | 83024.91 | 63814.72 |  | 6546.06 | 14941.29 |  |  | 168329.95 | 91.03
| A10-165 | 镶贴纸皮瓷砖 水泥膏 墙面墙裙 | 100m2 | 18.49 | 79.41 | 44.9 | 34.51 |  | 146839.63 | 83024.91 | 63814.72 |  | 6549.71 | 14944.54 |  |  | 168333.88
26 | 010402001005 | 砌块墙（内墙） | m3 | 313.35 | 357.24 | 94.92 | 261.56 | 0.76 | 111940.21 | 29742.6 | 81959.11 | 238.5 | 2002.31 | 5355.15 |  |  | 119298.61 | 380.72
| A3-52 换 | 蒸压加气混凝土砌块内墙 墙体厚度 18cm 合并制作子目 预拌砂浆（干拌） M7.5 水泥石灰砂浆 | 10m3 | 31.34 | 357.24 | 94.92 | 261.56 | 0.76 | 111940.21 | 29742.6 | 81959.11 | 238.5 | 2003.57 | 5353.81 |  |  | 119297.59
27 | 011201001003 | 内墙面抹灰 | m2 | 5704.92 | 27.35 | 19.86 | 7.15 | 0.34 | 156006.64 | 113283.04 | 40774.78 | 1948.82 | 8671.48 | 20366.56 |  |  | 185067.6 | 32.44
| A10-1 换 | 底层抹灰 各种墙面 15mm 实际厚度(mm):10 合并制作子目 水泥砂浆 1:3 | 100m2 | 57.05 | 13.67 | 9.93 | 3.57 | 0.17 | 78003.32 | 56641.52 | 20387.39 | 974.41 | 4327.81 | 10195.41 |  |  | 92526.54
| A10-1 换 | 底层抹灰 各种墙面 15mm 实际厚度(mm):10 合并制作子目 水泥砂浆 1:3 | 100m2 | 57.05 | 13.67 | 9.93 | 3.57 | 0.17 | 78003.32 | 56641.52 | 20387.39 | 974.41 | 4327.81 | 10195.41 |  |  | 92526.54
工程量清单项目价格计算表
工程名称：后勤综合楼工程（建筑与装饰部分） | [14 empty] | 第 9 页 共 30 页
序号 | 项目编码 | 项目名称 | 单位 | 工程量 | 工料单价 |  |  |  | 工料合价 |  |  |  | 费用 |  |  |  | 综合合价 | 综合单价 | 备注
[5 empty] | 单价 | 其中： |  |  | 合价 | 其中： |  |  | 管理费 | 利润 |  | 税金
[6 empty] | 人工费 | 材料费 | 机械费 |  | 人工费 | 材料费 | 机械费
28 | 011201001004 | 内墙面抹灰 | m2 | 5704.92 | 10.12 | 8.18 | 1.86 | 0.08 | 57715.78 | 46689.72 | 10598.18 | 427.88 | 3651.15 | 8386.23 |  |  | 69771.17 | 12.23
| A10-1 换 | 底层抹灰 各种墙面 15mm 实际厚度(mm):5 合并制作子目 水泥砂浆 1:2 | 100m2 | 57.05 | 10.12 | 8.18 | 1.86 | 0.08 | 57715.78 | 46689.72 | 10598.18 | 427.88 | 3623.25 | 8404.04 |  |  | 69743.05
29 | 011406003002 | 满刮腻子（内墙面） | m2 | 5704.92 | 7.72 | 7.21 | 0.51 |  | 44045.45 | 41110.23 | 2935.22 |  | 2738.36 | 7416.4 |  |  | 54196.74 | 9.5
| A16-181 换 | 刮腻子 一遍 实际刮腻子遍数(遍):2 | 100m2 | 57.05 | 7.72 | 7.21 | 0.51 |  | 44045.45 | 41110.23 | 2935.22 |  | 2756.66 | 7399.96 |  |  | 54202.06
30 | 011406001001 | 内墙面刷乳胶漆 | m2 | 5704.92 | 24.76 | 12.06 | 12.7 |  | 141299.15 | 68829.68 | 72469.47 |  | 4620.99 | 12379.68 |  |  | 158254.48 | 27.74
| A16-192 | 抹灰面 乳胶漆底油二遍面油二遍 墙柱面 | 100m2 | 57.05 | 24.77 | 12.06 | 12.7 |  | 141299.15 | 68829.68 | 72469.47 |  | 4615.35 | 12389.55 |  |  | 158304.05
31 | 011201001005 | 底层抹灰（踢脚线） | m2 | 70.86 | 17.42 | 11.7 | 5.45 | 0.27 | 1234.2 | 828.77 | 386.5 | 18.93 | 62.36 | 149.51 |  |  | 1446.25 | 20.41
| A10-1 换 | 底层抹灰 各种墙面 15mm 合并制作子目 水泥砂浆 1:3 | 100m2 | 0.71 | 17.42 | 11.7 | 5.45 | 0.27 | 1234.2 | 828.77 | 386.5 | 18.93 | 62.63 | 149.18 |  |  | 1446.01
32 | 011105003001 | 块料踢脚线 | m2 | 70.86 | 73.41 | 44.89 | 28.31 | 0.21 | 5201.33 | 3180.64 | 2005.84 | 14.85 | 248.72 | 572.55 |  |  | 6023.1 | 85
| A9-73 换 | 铺贴陶瓷块料 踢脚线 水泥砂浆 合并制作子目 水泥砂浆 1:3 | 100m2 | 0.71 | 73.4 | 44.89 | 28.31 | 0.21 | 5201.33 | 3180.64 | 2005.84 | 14.85 | 248.76 | 572.52 |  |  | 6022.61
工程量清单项目价格计算表
工程名称：后勤综合楼工程（建筑与装饰部分） | [14 empty] | 第 10 页 共 30 页
序号 | 项目编码 | 项目名称 | 单位 | 工程量 | 工料单价 |  |  |  | 工料合价 |  |  |  | 费用 |  |  |  | 综合合价 | 综合单价 | 备注
[5 empty] | 单价 | 其中： |  |  | 合价 | 其中： |  |  | 管理费 | 利润 |  | 税金
[6 empty] | 人工费 | 材料费 | 机械费 |  | 人工费 | 材料费 | 机械费
33 | 011204003001 | 纸皮砖墙裙（楼梯间） | m2 | 233 | 79.41 | 44.9 | 34.51 |  | 18503.86 | 10462.31 | 8041.55 |  | 824.82 | 1882.64 |  |  | 21209.99 | 91.03
| A10-165 | 镶贴纸皮瓷砖 水泥膏 墙面墙裙 | 100m2 | 2.33 | 79.42 | 44.9 | 34.51 |  | 18503.86 | 10462.31 | 8041.55 |  | 825.36 | 1883.22 |  |  | 21212.44
34 | 011204003002 | 瓷砖墙裙（餐厅、厨房、卫生间） | m2 | 886.6 | 97.92 | 34.25 | 63.58 | 0.09 | 86813.08 | 30368.66 | 56367.96 | 76.46 | 2384.95 | 5470.32 |  |  | 94671.15 | 106.78
| A10-147 换 | 墙面镶贴陶瓷面砖密缝 1:2水泥砂浆 块料周长2100内 合并制作子目 水泥防水砂浆 1:2 | 100m2 | 8.87 | 97.92 | 34.25 | 63.58 | 0.09 | 86813.08 | 30368.66 | 56367.96 | 76.46 | 2383.55 | 5466.4 |  |  | 94663.03
35 | 010903002002 | 墙面涂膜防水（餐厅、厨房、卫生间） | m2 | 886.6 | 54.54 | 4.94 | 49.6 |  | 48360.48 | 4381.07 | 43979.41 |  | 283.71 | 789.07 |  |  | 49427.95 | 55.75
| A7-152 | 聚氨酯二遍 2mm厚 | 100m2 | 8.87 | 54.55 | 4.94 | 49.6 |  | 48360.48 | 4381.07 | 43979.41 |  | 281.89 | 788.63 |  |  | 49431
36 | 011301001001 | 天棚抹灰 | m2 | 3631.01 | 27.72 | 26.06 | 1.3 | 0.36 | 100652.78 | 94610.43 | 4727.92 | 1314.43 | 6354.27 | 17029.44 |  |  | 124035.3 | 34.16
| A11-1 换 | 水泥石灰砂浆底 石灰砂浆面 10+5mm 合并制作子目 预拌砂浆（干拌） 1:1:6 水泥石灰砂浆 | 100m2 | 36.31 | 14.12 | 13.61 | 0.38 | 0.13 | 51286.79 | 49411.74 | 1387.04 | 488.01 | 3313.29 | 8894.13 |  |  | 63494.21
工程量清单项目价格计算表
工程名称：后勤综合楼工程（建筑与装饰部分） | [14 empty] | 第 11 页 共 30 页
序号 | 项目编码 | 项目名称 | 单位 | 工程量 | 工料单价 |  |  |  | 工料合价 |  |  |  | 费用 |  |  |  | 综合合价 | 综合单价 | 备注
[5 empty] | 单价 | 其中： |  |  | 合价 | 其中： |  |  | 管理费 | 利润 |  | 税金
[6 empty] | 人工费 | 材料费 | 机械费 |  | 人工费 | 材料费 | 机械费
| A11-3 换 | 水泥石灰砂浆底 纸筋灰面 10+3mm 合并制作子目 预拌砂浆（干拌） 1:1:6 水泥石灰砂浆 | 100m2 | 36.31 | 13.6 | 12.45 | 0.92 | 0.23 | 49365.99 | 45198.69 | 3340.88 | 826.42 | 3056.58 | 8135.62 |  |  | 60558.18
37 | 011406001002 | 天棚刷乳胶漆 | m2 | 3631.01 | 34.43 | 20.96 | 13.47 |  | 125006.26 | 76089.06 | 48917.2 |  | 5119.72 | 13688.91 |  |  | 143824.31 | 39.61
| A16-181 换 | 刮腻子 一遍 实际刮腻子遍数(遍):2 | 100m2 | 36.31 | 7.72 | 7.21 | 0.51 |  | 28033.14 | 26164.99 | 1868.15 |  | 1754.5 | 4709.77 |  |  | 34497.4
| A16-193 | 抹灰面 乳胶漆底油二遍面油二遍 天棚面 | 100m2 | 36.31 | 26.71 | 13.75 | 12.96 |  | 96973.12 | 49924.07 | 47049.05 |  | 3347.42 | 8986.36 |  |  | 109306.9
38 | 011101001006 | 屋面地面抹灰找平 | m2 | 153.71 | 14.1 | 5.91 | 7.87 | 0.32 | 2167.65 | 907.88 | 1210.12 | 49.65 | 63.02 | 162.93 |  |  | 2393.26 | 15.57
| A9-1 换 | 楼地面水泥砂浆找平层 混凝土或硬基层上 20mm 合并制作子目 水泥防水砂浆 1:3 | 100m2 | 1.54 | 14.1 | 5.91 | 7.87 | 0.32 | 2167.65 | 907.88 | 1210.12 | 49.65 | 63.68 | 163.42 |  |  | 2394.75
39 | 011101001007 | 水泥砂浆面层 | m2 | 153.71 | 17.18 | 6.98 | 9.8 | 0.4 | 2641.13 | 1072.72 | 1506.21 | 62.2 | 75.32 | 193.67 |  |  | 2909.73 | 18.93
工程量清单项目价格计算表
工程名称：后勤综合楼工程（建筑与装饰部分） | [14 empty] | 第 12 页 共 30 页
序号 | 项目编码 | 项目名称 | 单位 | 工程量 | 工料单价 |  |  |  | 工料合价 |  |  |  | 费用 |  |  |  | 综合合价 | 综合单价 | 备注
[5 empty] | 单价 | 其中： |  |  | 合价 | 其中： |  |  | 管理费 | 利润 |  | 税金
[6 empty] | 人工费 | 材料费 | 机械费 |  | 人工费 | 材料费 | 机械费
| A9-1 + A9-3 | 楼地面水泥砂浆找平层 混凝土或硬基层上 20mm 实际厚度(mm):25 合并制作子目 水泥防水砂浆 1:3 | 100m2 | 1.54 | 17.18 | 6.98 | 9.8 | 0.4 | 2641.13 | 1072.72 | 1506.21 | 62.2 | 74.67 | 193.09 |  |  | 2908.89
40 | 010904001001 | 楼(地)面卷材防水 | m2 | 153.71 | 69.96 | 14.35 | 55.61 |  | 10753.64 | 2205.85 | 8547.79 |  | 141.41 | 396.57 |  |  | 11291.54 | 73.46
| A7-144 | 改性沥青卷材满铺 平面 1.2mm厚 | 100m2 | 1.54 | 69.96 | 14.35 | 55.61 |  | 10753.64 | 2205.85 | 8547.79 |  | 141.93 | 397.06 |  |  | 11292.62
41 | 011201001006 | 墙面一般抹灰 | m2 | 119.04 | 30.88 | 17.25 | 13.26 | 0.37 | 3676.22 | 2053.92 | 1578.48 | 43.82 | 165.47 | 370.21 |  |  | 4211.64 | 35.38
| A10-16 | 墙面 聚合物水泥砂浆 20mm | 100m2 | 1.19 | 30.88 | 17.25 | 13.26 | 0.37 | 3676.22 | 2053.92 | 1578.48 | 43.82 | 165.96 | 369.71 |  |  | 4211.87
42 | 010507002002 | 屋面地面混凝土面 | m2 | 153.71 | 148.04 | 20.26 | 127.78 |  | 22755.27 | 3113.48 | 19641.79 |  | 398.11 | 561.04 |  |  | 23714.38 | 154.28
| A4-77 换 | 地坪 厚度8cm 实际厚度(cm):4 合并制作子目 普通商品混凝土 碎石粒径20石 C20 | 100m2 | 1.54 | 148.04 | 20.26 | 127.78 |  | 22755.27 | 3113.48 | 19641.79 |  | 398.26 | 560.42 |  |  | 23713.95
43 | 010904001002 | 楼(地)面卷材防水 | m2 | 153.71 | 69.96 | 14.35 | 55.61 |  | 10753.64 | 2205.85 | 8547.79 |  | 141.41 | 396.57 |  |  | 11291.54 | 73.46
| A7-144 | 改性沥青卷材满铺 平面 1.2mm厚 | 100m2 | 1.54 | 69.96 | 14.35 | 55.61 |  | 10753.64 | 2205.85 | 8547.79 |  | 141.93 | 397.06 |  |  | 11292.62
工程量清单项目价格计算表
工程名称：后勤综合楼工程（建筑与装饰部分） | [14 empty] | 第 13 页 共 30 页
序号 | 项目编码 | 项目名称 | 单位 | 工程量 | 工料单价 |  |  |  | 工料合价 |  |  |  | 费用 |  |  |  | 综合合价 | 综合单价 | 备注
[5 empty] | 单价 | 其中： |  |  | 合价 | 其中： |  |  | 管理费 | 利润 |  | 税金
[6 empty] | 人工费 | 材料费 | 机械费 |  | 人工费 | 材料费 | 机械费
44 | 011102003003 | 8厚陶瓷地砖 | m2 | 153.71 | 160.73 | 21.61 | 138.96 | 0.16 | 24706.33 | 3322.4 | 21359.09 | 24.84 | 258.23 | 597.93 |  |  | 25561.97 | 166.3
| A9-68 换 | 楼地面陶瓷块料(每块周长mm) 2600以内 水泥砂浆 合并制作子目 水泥防水砂浆 1:3 | 100m2 | 1.54 | 160.73 | 21.61 | 138.96 | 0.16 | 24706.33 | 3322.4 | 21359.09 | 24.84 | 258.13 | 598.03 |  |  | 25562.49
45 | 010505008001 | 雨篷、悬挑板、阳台板 | m3 | 0.38 | 421.63 | 142.05 | 277.21 | 2.37 | 160.22 | 53.98 | 105.34 | 0.9 | 7.12 | 9.72 |  |  | 177.06 | 465.94
| A4-26 换 | 阳台、雨蓬 合并制作子目 普通商品混凝土 碎石粒径20石 C30 | 10m3 | 0.04 | 421.63 | 142.05 | 277.21 | 2.37 | 160.22 | 53.98 | 105.34 | 0.9 | 7.12 | 9.72 |  |  | 177.04
46 | 011702023001 | 雨篷、悬挑板、阳台板 | m2 | 3.65 | 58.93 | 43.08 | 13.28 | 2.57 | 215.08 | 157.23 | 48.48 | 9.37 | 20.11 | 28.29 |  |  | 263.49 | 72.19
| A21-64 | 阳台、雨蓬模板 直形 | 100m2 | 0.04 | 58.93 | 43.08 | 13.28 | 2.57 | 215.08 | 157.23 | 48.48 | 9.37 | 20.12 | 28.3 |  |  | 263.5
47 | 011301001002 | 雨蓬抹灰 | m2 | 3.65 | 17.65 | 16.96 | 0.45 | 0.24 | 64.44 | 61.92 | 1.64 | 0.88 | 4.16 | 11.13 |  |  | 79.72 | 21.84
工程量清单项目价格计算表
工程名称：后勤综合楼工程（建筑与装饰部分） | [14 empty] | 第 14 页 共 30 页
序号 | 项目编码 | 项目名称 | 单位 | 工程量 | 工料单价 |  |  |  | 工料合价 |  |  |  | 费用 |  |  |  | 综合合价 | 综合单价 | 备注
[5 empty] | 单价 | 其中： |  |  | 合价 | 其中： |  |  | 管理费 | 利润 |  | 税金
[6 empty] | 人工费 | 材料费 | 机械费 |  | 人工费 | 材料费 | 机械费
| A11-2 换 | 水泥石灰砂浆底 水泥砂浆面 10+5mm 合并制作子目 预拌砂浆（干拌） 1:1:6 水泥石灰砂浆 合并制作子目 预拌砂浆（干拌） 1:2.5 水泥砂浆 | 100m2 | 0.04 | 17.65 | 16.96 | 0.45 | 0.24 | 64.44 | 61.92 | 1.64 | 0.88 | 4.15 | 11.15 |  |  | 79.74
48 | 010902002001 | 雨蓬涂膜防水 | m2 | 3.65 | 57.51 | 4.14 | 53.37 |  | 209.91 | 15.1 | 194.81 |  | 0.99 | 2.74 |  |  | 213.63 | 58.53
| A7-98 | 屋面聚氨酯涂膜防水 2mm厚 | 100m2 | 0.04 | 57.51 | 4.14 | 53.37 |  | 209.91 | 15.1 | 194.81 |  | 0.97 | 2.72 |  |  | 213.6
49 | 011101006001 | 平面砂浆找平层（雨蓬） | m2 | 3.65 | 18.54 | 10.13 | 8.06 | 0.35 | 67.68 | 36.97 | 29.42 | 1.29 | 2.74 | 6.64 |  |  | 77.05 | 21.11
| A9-11 换 | 水泥砂浆整体面层 楼地面 20mm 合并制作子目 水泥砂浆 1:2.5 | 100m2 | 0.04 | 18.54 | 10.13 | 8.06 | 0.35 | 67.68 | 36.97 | 29.42 | 1.29 | 2.73 | 6.66 |  |  | 77.07
50 | 011101001008 | 厕所地面找平 | m2 | 23.18 | 14.5 | 5.85 | 8.33 | 0.32 | 336.2 | 135.59 | 193.19 | 7.42 | 9.5 | 24.34 |  |  | 369.95 | 15.96
| A9-1 换 | 楼地面水泥砂浆找平层 混凝土或硬基层上 20mm 合并制作子目 水泥防水砂浆 1:2.5 | 100m2 | 0.23 | 14.5 | 5.85 | 8.33 | 0.32 | 336.2 | 135.59 | 193.19 | 7.42 | 9.51 | 24.41 |  |  | 370.12
工程量清单项目价格计算表
工程名称：后勤综合楼工程（建筑与装饰部分） | [14 empty] | 第 15 页 共 30 页
序号 | 项目编码 | 项目名称 | 单位 | 工程量 | 工料单价 |  |  |  | 工料合价 |  |  |  | 费用 |  |  |  | 综合合价 | 综合单价 | 备注
[5 empty] | 单价 | 其中： |  |  | 合价 | 其中： |  |  | 管理费 | 利润 |  | 税金
[6 empty] | 人工费 | 材料费 | 机械费 |  | 人工费 | 材料费 | 机械费
51 | 010904002002 | 厕所地面涂膜防水 | m2 | 23.18 | 54.1 | 4.9 | 49.2 |  | 1253.99 | 113.6 | 1140.39 |  | 7.42 | 20.4 |  |  | 1281.85 | 55.3
| A7-152 | 聚氨酯二遍 2mm厚 | 100m2 | 0.23 | 54.1 | 4.9 | 49.2 |  | 1253.99 | 113.6 | 1140.39 |  | 7.31 | 20.45 |  |  | 1281.75
52 | 010501001002 | 1:8水泥加气混凝土碎渣填充层 | m3 | 23.18 | 416.87 | 98.77 | 318.1 |  | 9663.08 | 2289.52 | 7373.56 |  | 293 | 412.14 |  |  | 10368.18 | 447.29
| A4-58 换 | 混凝土垫层 合并制作子目 普通商品混凝土 碎石粒径20石 C20 | 10m3 | 2.32 | 416.87 | 98.77 | 318.1 |  | 9663.08 | 2289.52 | 7373.56 |  | 292.88 | 412.1 |  |  | 10368.06
53 | 010507002003 | 厕所地面 | m2 | 0.93 | 35.48 | 21.74 | 13.74 |  | 33 | 20.22 | 12.78 |  | 2.59 | 3.64 |  |  | 39.22 | 42.17
| A4-77 换 | 地坪 厚度8cm 实际厚度(cm):4 合并制作子目 普通商品混凝土 碎石粒径20石 C20 | 100m2 | 0.01 | 35.48 | 21.74 | 13.74 |  | 33 | 20.22 | 12.78 |  | 2.59 | 3.64 |  |  | 39.22
54 | 011102003004 | 厕所地面贴砖 | m2 | 23.18 | 100.26 | 21.62 | 78.48 | 0.16 | 2324.1 | 501.18 | 1819.21 | 3.71 | 38.94 | 90.17 |  |  | 2453.14 | 105.83
| A9-66 换 | 楼地面陶瓷块料(每块周长mm) 1300以内 水泥砂浆 合并制作子目 水泥防水砂浆 1:2.5 | 100m2 | 0.23 | 100.26 | 21.62 | 78.48 | 0.16 | 2324.1 | 501.18 | 1819.21 | 3.71 | 38.95 | 90.21 |  |  | 2453.26
工程量清单项目价格计算表
工程名称：后勤综合楼工程（建筑与装饰部分） | [14 empty] | 第 16 页 共 30 页
序号 | 项目编码 | 项目名称 | 单位 | 工程量 | 工料单价 |  |  |  | 工料合价 |  |  |  | 费用 |  |  |  | 综合合价 | 综合单价 | 备注
[5 empty] | 单价 | 其中： |  |  | 合价 | 其中： |  |  | 管理费 | 利润 |  | 税金
[6 empty] | 人工费 | 材料费 | 机械费 |  | 人工费 | 材料费 | 机械费
55 | 010401012001 | 零星砌砖 | 个 | 10 | 236.7 | 159.74 | 75.18 | 1.78 | 2367 | 1597.4 | 751.83 | 17.77 | 107.6 | 287.5 |  |  | 2762.1 | 276.21
| A3-114 换 | 水厕(蹲位) 水泥砂浆面 合并制作子目 预拌砂浆（干拌） 1:2 水泥砂浆 合并制作子目 预拌砂浆（干拌） M5.0 水泥砂浆 换为【蒸压灰砂砖240×115×53】 | 10个 | 1 | 236.7 | 159.74 | 75.18 | 1.78 | 2367 | 1597.4 | 751.83 | 17.77 | 107.61 | 287.53 |  |  | 2762.14
56 | 011503001001 | 金属扶手、栏杆、栏板 | m | 54.42 | 127.08 | 30.17 | 95.46 | 1.45 | 6915.48 | 1641.74 | 5194.98 | 78.76 | 125.71 | 295.5 |  |  | 7336.9 | 134.82
| A14-102 | 不锈钢栏杆制安 直型 | 100m | 0.54 | 127.08 | 30.17 | 95.46 | 1.45 | 6915.48 | 1641.74 | 5194.98 | 78.76 | 125.92 | 295.52 |  |  | 7336.9
57 | 010807002001 | 甲级防火窗 800*1600 | m2 | 7.68 | 673.31 | 19.05 | 654.26 |  | 5171.05 | 146.34 | 5024.71 |  | 9.52 | 26.34 |  |  | 5206.89 | 677.98
| MC1-74 | 防火窗 钢质（甲级） | m2 | 7.68 | 653 |  | 653 |  | 5015.04 |  | 5015.04 | [5 empty] | 5015.04
| A12-246 | 防火窗安装 | 100m2 | 0.08 | 20.31 | 19.05 | 1.26 |  | 156.01 | 146.34 | 9.67 |  | 9.55 | 26.34 |  |  | 191.9
58 | 010807002002 | 甲级防火窗 800*1100 | m2 | 1.76 | 656.17 | 20.79 | 635.38 |  | 1154.85 | 36.59 | 1118.26 |  | 2.39 | 6.58 |  |  | 1163.84 | 661.27
| MC1-74 | 防火窗 钢质（甲级） | m2 | 1.76 | 634 |  | 634 |  | 1115.84 |  | 1115.84 | [5 empty] | 1115.84
| A12-246 | 防火窗安装 | 100m2 | 0.02 | 22.16 | 20.79 | 1.38 |  | 39.01 | 36.59 | 2.42 |  | 2.39 | 6.59 |  |  | 47.98
工程量清单项目价格计算表
工程名称：后勤综合楼工程（建筑与装饰部分） | [14 empty] | 第 17 页 共 30 页
序号 | 项目编码 | 项目名称 | 单位 | 工程量 | 工料单价 |  |  |  | 工料合价 |  |  |  | 费用 |  |  |  | 综合合价 | 综合单价 | 备注
[5 empty] | 单价 | 其中： |  |  | 合价 | 其中： |  |  | 管理费 | 利润 |  | 税金
[6 empty] | 人工费 | 材料费 | 机械费 |  | 人工费 | 材料费 | 机械费
59 | 010807001001 | 推拉窗 7600*1800 | m2 | 13.68 | 1327 | 23.22 | 1303.78 |  | 18153.41 | 317.71 | 17835.7 |  | 20.66 | 57.18 |  |  | 18231.2 | 1332.69
| A12-260 | 推拉窗安装 带亮 | 100m2 | 0.14 | 66.73 | 23.22 | 43.51 |  | 912.92 | 317.71 | 595.21 |  | 20.72 | 57.19 |  |  | 990.84
| MC1-93 | 铝合金推拉窗 | m2 | 13.68 | 1260.27 |  | 1260.27 |  | 17240.49 |  | 17240.49 | [5 empty] | 17240.49
60 | 010807001002 | 推拉窗 1200*1800 | m2 | 2.16 | 259.88 | 21.01 | 238.87 |  | 561.34 | 45.39 | 515.95 |  | 2.96 | 8.16 |  |  | 572.46 | 265.03
| A12-260 | 推拉窗安装 带亮 | 100m2 | 0.02 | 60.38 | 21.01 | 39.37 |  | 130.42 | 45.39 | 85.03 |  | 2.96 | 8.17 |  |  | 141.55
| MC1-93 | 铝合金推拉窗 | m2 | 2.16 | 199.5 |  | 199.5 |  | 430.92 |  | 430.92 | [5 empty] | 430.92
61 | 010807001003 | 推拉窗 1000*1500 | m2 | 9 | 253.71 | 22.69 | 231.02 |  | 2283.39 | 204.25 | 2079.14 |  | 13.32 | 36.72 |  |  | 2333.43 | 259.27
| A12-260 | 推拉窗安装 带亮 | 100m2 | 0.09 | 65.21 | 22.69 | 42.52 |  | 586.89 | 204.25 | 382.64 |  | 13.32 | 36.76 |  |  | 636.97
| MC1-93 | 铝合金推拉窗 | m2 | 9 | 188.5 |  | 188.5 |  | 1696.5 |  | 1696.5 | [5 empty] | 1696.5
62 | 010807001004 | 推拉窗 1200*2200 | m2 | 31.68 | 299.51 | 22.92 | 276.59 |  | 9488.71 | 726.2 | 8762.51 |  | 47.52 | 130.84 |  |  | 9666.84 | 305.14
| A12-260 | 推拉窗安装 带亮 | 100m2 | 0.32 | 65.87 | 22.92 | 42.94 |  | 2086.68 | 726.2 | 1360.48 |  | 47.37 | 130.72 |  |  | 2264.77
| MC1-93 | 铝合金推拉窗 | m2 | 31.68 | 233.65 |  | 233.65 |  | 7402.03 |  | 7402.03 | [5 empty] | 7402.03
63 | 010807001005 | 推拉窗 7900*2200 | m2 | 104.28 | 1377.74 | 22.63 | 1355.11 |  | 143671.14 | 2360.17 | 141310.97 |  | 154.33 | 424.42 |  |  | 144249.48 | 1383.29
| A12-260 | 推拉窗安装 带亮 | 100m2 | 1.04 | 65.03 | 22.63 | 42.4 |  | 6781.74 | 2360.17 | 4421.57 |  | 153.95 | 424.83 |  |  | 7360.52
| MC1-93 | 铝合金推拉窗 | m2 | 104.28 | 1312.71 |  | 1312.71 |  | 136889.4 |  | 136889.4 | [5 empty] | 136889.4
工程量清单项目价格计算表
工程名称：后勤综合楼工程（建筑与装饰部分） | [14 empty] | 第 18 页 共 30 页
序号 | 项目编码 | 项目名称 | 单位 | 工程量 | 工料单价 |  |  |  | 工料合价 |  |  |  | 费用 |  |  |  | 综合合价 | 综合单价 | 备注
[5 empty] | 单价 | 其中： |  |  | 合价 | 其中： |  |  | 管理费 | 利润 |  | 税金
[6 empty] | 人工费 | 材料费 | 机械费 |  | 人工费 | 材料费 | 机械费
64 | 010807001006 | 推拉窗 2400*600 | m2 | 8.64 | 228.13 | 23.64 | 204.49 |  | 1971.02 | 204.25 | 1766.77 |  | 13.31 | 36.81 |  |  | 2021.16 | 233.93
| A12-260 | 推拉窗安装 带亮 | 100m2 | 0.09 | 67.93 | 23.64 | 44.29 |  | 586.89 | 204.25 | 382.64 |  | 13.32 | 36.76 |  |  | 636.97
| MC1-93 | 铝合金推拉窗 | m2 | 8.64 | 160.2 |  | 160.2 |  | 1384.13 |  | 1384.13 | [5 empty] | 1384.13
65 | 010807001007 | 平开窗 1520*2200 | m2 | 6.69 | 993.39 | 21.81 | 971.58 |  | 6645.78 | 145.89 | 6499.89 |  | 9.5 | 26.29 |  |  | 6681.57 | 998.74
| MC1-106 | 铝合金平开窗 | m2 | 6.69 | 917.25 |  | 917.25 |  | 6136.4 |  | 6136.4 | [5 empty] | 6136.4
| A12-265 | 平开窗安装 | 100m2 | 0.07 | 76.14 | 21.81 | 54.33 |  | 509.38 | 145.89 | 363.49 |  | 9.52 | 26.26 |  |  | 545.16
66 | 010807001008 | 推拉窗 1520*2200 | m2 | 10.03 | 320.46 | 22.63 | 297.83 |  | 3214.15 | 226.94 | 2987.21 |  | 14.84 | 40.82 |  |  | 3269.88 | 326.01
| A12-260 | 推拉窗安装 带亮 | 100m2 | 0.1 | 65.01 | 22.63 | 42.39 |  | 652.09 | 226.94 | 425.15 |  | 14.8 | 40.85 |  |  | 707.74
| MC1-93 | 铝合金推拉窗 | m2 | 10.03 | 255.44 |  | 255.44 |  | 2562.06 |  | 2562.06 | [5 empty] | 2562.06
67 | 010807003001 | 白色铝合金防雨百叶窗 500*500 | m2 | 0.75 | 253.62 | 20.99 | 232.63 |  | 190.21 | 15.74 | 174.47 |  | 1.03 | 2.84 |  |  | 194.08 | 258.77
| MC1-102 | 全铝合金百页窗 | m2 | 0.75 | 193 |  | 193 |  | 144.75 |  | 144.75 | [5 empty] | 144.75
| A12-263 | 铝合金框百页窗 铝合金百页窗 | 100m2 | 0.01 | 60.61 | 20.99 | 39.63 |  | 45.46 | 15.74 | 29.72 |  | 1.03 | 2.83 |  |  | 49.32
68 | 010802003001 | 钢质防火门 1200*2000 | m2 | 2.4 | 2237.67 | 13.85 | 2223.82 |  | 5370.42 | 33.25 | 5337.17 |  | 2.16 | 5.98 |  |  | 5378.54 | 2241.06
| MC1-66 | 成品防火门（甲级） | m2 | 2.4 | 2222.9 |  | 2222.9 |  | 5334.96 |  | 5334.96 | [5 empty] | 5334.96
工程量清单项目价格计算表
工程名称：后勤综合楼工程（建筑与装饰部分） | [14 empty] | 第 19 页 共 30 页
序号 | 项目编码 | 项目名称 | 单位 | 工程量 | 工料单价 |  |  |  | 工料合价 |  |  |  | 费用 |  |  |  | 综合合价 | 综合单价 | 备注
[5 empty] | 单价 | 其中： |  |  | 合价 | 其中： |  |  | 管理费 | 利润 |  | 税金
[6 empty] | 人工费 | 材料费 | 机械费 |  | 人工费 | 材料费 | 机械费
| A12-244 | 钢质防火门安装 | 100m2 | 0.02 | 14.78 | 13.85 | 0.92 |  | 35.46 | 33.25 | 2.21 |  | 2.17 | 5.99 |  |  | 43.62
69 | 010802003002 | 钢质防火门 1500*2200 | m2 | 3.3 | 2720.63 | 15.12 | 2705.51 |  | 8978.05 | 49.88 | 8928.17 |  | 3.23 | 8.98 |  |  | 8990.29 | 2724.33
| MC1-66 | 钢质防火门 单扇（甲级） | m2 | 3.3 | 2704.5 |  | 2704.5 |  | 8924.85 |  | 8924.85 | [5 empty] | 8924.85
| A12-244 | 钢质防火门安装 | 100m2 | 0.03 | 16.12 | 15.12 | 1.01 |  | 53.2 | 49.88 | 3.32 |  | 3.25 | 8.98 |  |  | 65.42
70 | 010802003003 | 钢质防火门 1000*2200 | m2 | 2.2 | 1919.11 | 15.11 | 1904 |  | 4222.06 | 33.25 | 4188.81 |  | 2.18 | 5.98 |  |  | 4230.2 | 1922.82
| MC1-66 | 钢质防火门 单扇（甲级） | m2 | 2.2 | 1903 |  | 1903 |  | 4186.6 |  | 4186.6 | [5 empty] | 4186.6
| A12-244 | 钢质防火门安装 | 100m2 | 0.02 | 16.12 | 15.11 | 1 |  | 35.46 | 33.25 | 2.21 |  | 2.17 | 5.99 |  |  | 43.62
71 | 010802003004 | 钢质防火门 1200*2200 | m2 | 36.96 | 2433.65 | 16.64 | 2417.01 |  | 89947.7 | 615.15 | 89332.55 |  | 40.29 | 110.88 |  |  | 90098.87 | 2437.74
| MC1-67 | 钢质防火门 单扇（乙级） | m2 | 36.96 | 2415.9 |  | 2415.9 |  | 89291.66 |  | 89291.66 | [5 empty] | 89291.66
| A12-244 | 钢质防火门安装 | 100m2 | 0.37 | 17.75 | 16.64 | 1.11 |  | 656.04 | 615.15 | 40.89 |  | 40.13 | 110.73 |  |  | 806.89
72 | 010802003005 | 钢质防火门 1000*2200 | m2 | 17.6 | 1066.43 | 17 | 1049.43 |  | 18769.23 | 299.26 | 18469.97 |  | 19.54 | 53.86 |  |  | 18842.56 | 1070.6
| MC1-67 | 钢质防火门 单扇（乙级） | m2 | 17.6 | 1048.3 |  | 1048.3 |  | 18450.08 |  | 18450.08 | [5 empty] | 18450.08
| A12-244 | 钢质防火门安装 | 100m2 | 0.18 | 18.13 | 17 | 1.13 |  | 319.15 | 299.26 | 19.89 |  | 19.52 | 53.87 |  |  | 392.54
73 | 010802003006 | 钢质防火门 600*1500 | m2 | 10.8 | 746.24 | 16.93 | 729.31 |  | 8059.38 | 182.88 | 7876.5 |  | 11.88 | 32.94 |  |  | 8104.21 | 750.39
工程量清单项目价格计算表
工程名称：后勤综合楼工程（建筑与装饰部分） | [14 empty] | 第 20 页 共 30 页
序号 | 项目编码 | 项目名称 | 单位 | 工程量 | 工料单价 |  |  |  | 工料合价 |  |  |  | 费用 |  |  |  | 综合合价 | 综合单价 | 备注
[5 empty] | 单价 | 其中： |  |  | 合价 | 其中： |  |  | 管理费 | 利润 |  | 税金
[6 empty] | 人工费 | 材料费 | 机械费 |  | 人工费 | 材料费 | 机械费
| MC1-67 | 钢质防火门 单扇（丙级） | m2 | 10.8 | 728.18 |  | 728.18 |  | 7864.34 |  | 7864.34 | [5 empty] | 7864.34
| A12-244 | 钢质防火门安装 | 100m2 | 0.11 | 18.06 | 16.93 | 1.13 |  | 195.04 | 182.88 | 12.16 |  | 11.93 | 32.92 |  |  | 239.89
74 | 010802001001 | 金属(塑钢)门 700*2100 | m2 | 14.7 | 615.36 | 36.86 | 578.5 |  | 9045.76 | 541.77 | 8503.99 |  | 35.28 | 97.46 |  |  | 9178.53 | 624.39
| MC1-49 | 塑钢门 下带百页 | m2 | 14.7 | 574.58 |  | 574.58 |  | 8446.33 |  | 8446.33 | [5 empty] | 8446.33
| A12-233 | 塑钢门安装 不带亮 | 100m2 | 0.15 | 40.78 | 36.86 | 3.92 |  | 599.43 | 541.77 | 57.66 |  | 35.34 | 97.52 |  |  | 732.28
75 | 010801001001 | 木质门 1200*2200 | m2 | 2.64 | 150.71 | 51.11 | 96.07 | 3.53 | 397.87 | 134.94 | 253.62 | 9.31 | 9.9 | 24.29 |  |  | 432.06 | 163.66
| A12-52 | 双扇平开实木门(包含不锈钢合页、门锁、定门器等必要五金) | 100m2 | 0.03 | 55.81 | 18.82 | 36.98 | 0.01 | 147.34 | 49.69 | 97.63 | 0.02 | 3.24 | 8.94 |  |  | 159.53
| A12-8 | 杉木无纱镶板门制作 无亮 双扇 | 100m2 | 0.03 | 94.9 | 32.29 | 59.09 | 3.52 | 250.53 | 85.25 | 155.99 | 9.29 | 6.65 | 15.35 |  |  | 272.53
76 | 010801001002 | 木质门 1000*2200. | m2 | 8.8 | 165.42 | 51.94 | 110.17 | 3.31 | 1455.68 | 457.07 | 969.51 | 29.1 | 33.26 | 82.28 |  |  | 1571.24 | 178.55
| A12-51 | 单扇平开实木门(包含不锈钢合页、门锁、定门器等必要五金) | 100m2 | 0.09 | 52.72 | 21.75 | 30.96 | 0.01 | 463.94 | 191.39 | 272.42 | 0.13 | 12.5 | 34.45 |  |  | 510.88
| A12-7 | 杉木无纱镶板门制作 无亮 单扇 | 100m2 | 0.09 | 112.7 | 30.19 | 79.21 | 3.29 | 991.74 | 265.68 | 697.09 | 28.97 | 20.74 | 47.82 |  |  | 1060.3
工程量清单项目价格计算表
工程名称：后勤综合楼工程（建筑与装饰部分） | [14 empty] | 第 21 页 共 30 页
序号 | 项目编码 | 项目名称 | 单位 | 工程量 | 工料单价 |  |  |  | 工料合价 |  |  |  | 费用 |  |  |  | 综合合价 | 综合单价 | 备注
[5 empty] | 单价 | 其中： |  |  | 合价 | 其中： |  |  | 管理费 | 利润 |  | 税金
[6 empty] | 人工费 | 材料费 | 机械费 |  | 人工费 | 材料费 | 机械费
77 | 010802001002 | 金属(塑钢)门 1200*2200 | m2 | 13.2 | 1166.83 | 28.67 | 1138.16 |  | 15402.09 | 378.38 | 15023.71 |  | 24.68 | 68.11 |  |  | 15494.95 | 1173.86
| MC1-56 | 彩钢门(包含不锈钢合页、门锁、定门器等必要五金) | m2 | 13.2 | 1134 |  | 1134 |  | 14968.8 |  | 14968.8 | [5 empty] | 14968.8
| A12-236 | 彩钢板门安装 | 100m2 | 0.13 | 32.83 | 28.67 | 4.16 |  | 433.29 | 378.38 | 54.91 |  | 24.68 | 68.11 |  |  | 526.08
78 | 01B001 | 无框透明钢化玻璃组合门窗 | m2 | 25.9 | 600 | 120 | 480 |  | 15540 | 3108 | 12432 |  |  | 559.44 |  |  | 16099.44 | 621.6
| 补子目1 | 无框透明钢化玻璃组合门窗 | m2 | 25.9 | 600 | 120 | 480 |  | 15540 | 3108 | 12432 |  |  | 559.44 |  |  | 16099.44
79 | 010501001003 | 垫层 | m3 | 11.18 | 399.49 | 98.86 | 300.63 |  | 4466.33 | 1105.28 | 3361.05 |  | 141.43 | 198.89 |  |  | 4806.62 | 429.93
| A4-58 换 | 混凝土垫层 合并制作子目 普通商品混凝土 碎石粒径20石 C15 | 10m3 | 1.12 | 399.49 | 98.86 | 300.63 |  | 4466.33 | 1105.28 | 3361.05 |  | 141.39 | 198.95 |  |  | 4806.67
80 | 010501005001 | 桩承台基础 | m3 | 92.34 | 355.89 | 85.13 | 256.34 | 14.42 | 32862.49 | 7860.45 | 23670.89 | 1331.15 | 1236.43 | 1414.65 |  |  | 35513.96 | 384.6
| A4-2 换 | 其他混凝土基础 合并制作子目 普通商品混凝土 碎石粒径20石 C30 | 10m3 | 9.23 | 355.89 | 85.13 | 256.34 | 14.42 | 32862.49 | 7860.45 | 23670.89 | 1331.15 | 1236.54 | 1414.87 |  |  | 35513.9
81 | 010502002001 | 构造柱 | m3 | 0.44 | 440.43 | 150.66 | 288.59 | 1.18 | 193.79 | 66.29 | 126.98 | 0.52 | 8.6 | 11.93 |  |  | 214.32 | 487.1
工程量清单项目价格计算表
工程名称：后勤综合楼工程（建筑与装饰部分） | [14 empty] | 第 22 页 共 30 页
序号 | 项目编码 | 项目名称 | 单位 | 工程量 | 工料单价 |  |  |  | 工料合价 |  |  |  | 费用 |  |  |  | 综合合价 | 综合单价 | 备注
[5 empty] | 单价 | 其中： |  |  | 合价 | 其中： |  |  | 管理费 | 利润 |  | 税金
[6 empty] | 人工费 | 材料费 | 机械费 |  | 人工费 | 材料费 | 机械费
| A4-6 换 | 构造柱 合并制作子目 普通商品混凝土 碎石粒径20石 C20 | 10m3 | 0.04 | 440.43 | 150.66 | 288.59 | 1.18 | 193.79 | 66.29 | 126.98 | 0.52 | 8.6 | 11.93 |  |  | 214.32
82 | 010503001001 | 基础梁 | m3 | 14.99 | 333.36 | 73.65 | 258.4 | 1.31 | 4996.95 | 1103.97 | 3873.36 | 19.62 | 145.85 | 198.77 |  |  | 5341.69 | 356.35
| A4-8 换 | 基础梁 合并制作子目 普通商品混凝土 碎石粒径20石 C30 | 10m3 | 1.5 | 333.35 | 73.65 | 258.4 | 1.31 | 4996.95 | 1103.97 | 3873.36 | 19.62 | 145.88 | 198.72 |  |  | 5341.55
83 | 010515001001 | Ф8 | t | 10.508 | 4249.2 | 852.21 | 3339.58 | 57.41 | 44650.59 | 8955.02 | 35092.31 | 603.26 | 1250.87 | 1611.93 |  |  | 47513.39 | 4521.64
| A4-175 | 现浇构件圆钢 φ10内 | t | 10.508 | 4249.2 | 852.21 | 3339.58 | 57.41 | 44650.59 | 8955.02 | 35092.31 | 603.26 | 1250.87 | 1611.93 |  |  | 47513.39
84 | 010515001002 | Ф10 | t | 6.116 | 4492.8 | 726.38 | 3755.41 | 11.01 | 27477.97 | 4442.54 | 22968.09 | 67.34 | 583.83 | 799.67 |  |  | 28861.47 | 4719.01
| A4-178 | 现浇构件螺纹钢 φ10内 | t | 6.116 | 4492.8 | 726.38 | 3755.41 | 11.01 | 27477.97 | 4442.54 | 22968.09 | 67.34 | 583.83 | 799.67 |  |  | 28861.47
85 | 010515001003 | Ф12 | t | 7.946 | 4020.89 | 429.83 | 3542.72 | 48.34 | 31949.99 | 3415.43 | 28150.45 | 384.11 | 522.85 | 614.78 |  |  | 33087.62 | 4164.06
| A4-179 | 现浇构件螺纹钢 φ25内 | t | 7.946 | 4020.89 | 429.83 | 3542.72 | 48.34 | 31949.99 | 3415.43 | 28150.45 | 384.11 | 522.85 | 614.78 |  |  | 33087.62
86 | 010515001004 | Ф14 | t | 2.709 | 4020.89 | 429.83 | 3542.72 | 48.34 | 10892.59 | 1164.41 | 9597.23 | 130.95 | 178.25 | 209.6 |  |  | 11280.44 | 4164.06
| A4-179 | 现浇构件螺纹钢 φ25内 | t | 2.709 | 4020.89 | 429.83 | 3542.72 | 48.34 | 10892.59 | 1164.41 | 9597.23 | 130.95 | 178.25 | 209.6 |  |  | 11280.44
87 | 010515001005 | Ф16 | t | 3.604 | 4020.89 | 429.83 | 3542.72 | 48.34 | 14491.29 | 1549.11 | 12767.96 | 174.22 | 237.14 | 278.84 |  |  | 15007.27 | 4164.06
工程量清单项目价格计算表
工程名称：后勤综合楼工程（建筑与装饰部分） | [14 empty] | 第 23 页 共 30 页
序号 | 项目编码 | 项目名称 | 单位 | 工程量 | 工料单价 |  |  |  | 工料合价 |  |  |  | 费用 |  |  |  | 综合合价 | 综合单价 | 备注
[5 empty] | 单价 | 其中： |  |  | 合价 | 其中： |  |  | 管理费 | 利润 |  | 税金
[6 empty] | 人工费 | 材料费 | 机械费 |  | 人工费 | 材料费 | 机械费
| A4-179 | 现浇构件螺纹钢 φ25内 | t | 3.604 | 4020.89 | 429.83 | 3542.72 | 48.34 | 14491.29 | 1549.11 | 12767.96 | 174.22 | 237.14 | 278.84 |  |  | 15007.27
88 | 010515001006 | Ф18 | t | 3.015 | 4020.89 | 429.83 | 3542.72 | 48.34 | 12122.99 | 1295.94 | 10681.3 | 145.75 | 198.39 | 233.27 |  |  | 12554.64 | 4164.06
| A4-179 | 现浇构件螺纹钢 φ25内 | t | 3.015 | 4020.89 | 429.83 | 3542.72 | 48.34 | 12122.99 | 1295.94 | 10681.3 | 145.75 | 198.39 | 233.27 |  |  | 12554.64
89 | 010515001007 | Ф20 | t | 9.618 | 4020.89 | 429.83 | 3542.72 | 48.34 | 38672.91 | 4134.1 | 34073.88 | 464.93 | 632.86 | 744.14 |  |  | 40049.93 | 4164.06
| A4-179 | 现浇构件螺纹钢 φ25内 | t | 9.618 | 4020.89 | 429.83 | 3542.72 | 48.34 | 38672.91 | 4134.1 | 34073.88 | 464.93 | 632.86 | 744.14 |  |  | 40049.93
90 | 010515001008 | Ф22 | t | 13.396 | 4020.89 | 429.83 | 3542.72 | 48.34 | 53863.84 | 5758 | 47458.28 | 647.56 | 881.46 | 1036.45 |  |  | 55781.75 | 4164.06
| A4-179 | 现浇构件螺纹钢 φ25内 | t | 13.396 | 4020.89 | 429.83 | 3542.72 | 48.34 | 53863.84 | 5758 | 47458.28 | 647.56 | 881.46 | 1036.45 |  |  | 55781.75
91 | 010515001009 | Ф25 | t | 18.281 | 4129.72 | 556.44 | 3526.45 | 46.83 | 75495.41 | 10172.28 | 64467.03 | 856.1 | 1493.01 | 1831.02 |  |  | 78819.45 | 4311.55
| A4-176 | 现浇构件圆钢 φ25内 | t | 18.281 | 4129.72 | 556.44 | 3526.45 | 46.83 | 75495.41 | 10172.28 | 64467.03 | 856.1 | 1493.01 | 1831.02 |  |  | 78819.45
92 | 010515001010 | Ф28 | t | 15.454 | 3952.65 | 328.99 | 3576.02 | 47.64 | 61084.25 | 5084.21 | 55263.81 | 736.23 | 814.89 | 915.19 |  |  | 62814.33 | 4064.6
| A4-180 | 现浇构件螺纹钢 φ25外 | t | 15.454 | 3952.65 | 328.99 | 3576.02 | 47.64 | 61084.25 | 5084.21 | 55263.81 | 736.23 | 814.89 | 915.19 |  |  | 62814.33
93 | 010515001011 | Ф32 | t | 21.781 | 3952.65 | 328.99 | 3576.02 | 47.64 | 86092.67 | 7165.73 | 77889.29 | 1037.65 | 1148.51 | 1289.87 |  |  | 88531.05 | 4064.6
| A4-180 | 现浇构件螺纹钢 φ25外 | t | 21.781 | 3952.65 | 328.99 | 3576.02 | 47.64 | 86092.67 | 7165.73 | 77889.29 | 1037.65 | 1148.51 | 1289.87 |  |  | 88531.05
94 | 010515001012 | Ф6 | t | 0.8 | 4539.5 | 1123.68 | 3338.14 | 77.68 | 3631.59 | 898.94 | 2670.51 | 62.14 | 126.77 | 161.81 |  |  | 3920.18 | 4900.22
工程量清单项目价格计算表
工程名称：后勤综合楼工程（建筑与装饰部分） | [14 empty] | 第 24 页 共 30 页
序号 | 项目编码 | 项目名称 | 单位 | 工程量 | 工料单价 |  |  |  | 工料合价 |  |  |  | 费用 |  |  |  | 综合合价 | 综合单价 | 备注
[5 empty] | 单价 | 其中： |  |  | 合价 | 其中： |  |  | 管理费 | 利润 |  | 税金
[6 empty] | 人工费 | 材料费 | 机械费 |  | 人工费 | 材料费 | 机械费
| A4-181 | 现浇构件箍筋 圆钢 φ10内 | t | 0.8 | 4539.49 | 1123.68 | 3338.14 | 77.68 | 3631.59 | 898.94 | 2670.51 | 62.14 | 126.77 | 161.81 |  |  | 3920.16
95 | 010515001013 | Ф8 | t | 4.369 | 4539.48 | 1123.67 | 3338.14 | 77.67 | 19832.98 | 4909.31 | 14584.33 | 339.34 | 692.31 | 883.67 |  |  | 21408.97 | 4900.2
| A4-181 | 现浇构件箍筋 圆钢 φ10内 | t | 4.369 | 4539.48 | 1123.67 | 3338.14 | 77.67 | 19832.98 | 4909.31 | 14584.33 | 339.34 | 692.31 | 883.67 |  |  | 21408.97
96 | 010515001014 | Ф10 | t | 17.666 | 4539.48 | 1123.67 | 3338.14 | 77.67 | 80194.45 | 19850.75 | 58971.58 | 1372.12 | 2799.35 | 3573.13 |  |  | 86566.93 | 4900.2
| A4-181 | 现浇构件箍筋 圆钢 φ10内 | t | 17.666 | 4539.48 | 1123.67 | 3338.14 | 77.67 | 80194.45 | 19850.75 | 58971.58 | 1372.12 | 2799.35 | 3573.13 |  |  | 86566.93
97 | 010515001015 | Ф12 | t | 10.224 | 4125.37 | 596.82 | 3510.91 | 17.64 | 42177.78 | 6101.89 | 35895.54 | 180.35 | 822.42 | 1098.36 |  |  | 44098.57 | 4313.24
| A4-184 | 现浇构件箍筋 螺纹钢 φ10外 | t | 10.224 | 4125.37 | 596.82 | 3510.91 | 17.64 | 42177.78 | 6101.89 | 35895.54 | 180.35 | 822.42 | 1098.36 |  |  | 44098.57
98 | 010506001001 | 直形楼梯 C35 | m3 | 5.44 | 400.03 | 126.17 | 271.78 | 2.08 | 2176.16 | 686.37 | 1478.49 | 11.3 | 90.47 | 123.54 |  |  | 2390.17 | 439.37
| A4-20 换 | 直形楼梯 合并制作子目 普通商品混凝土 碎石粒径20石 C35 | 10m3 | 0.54 | 400.03 | 126.17 | 271.78 | 2.08 | 2176.16 | 686.37 | 1478.49 | 11.3 | 90.48 | 123.55 |  |  | 2390.19
99 | 010506001002 | 直形楼梯 C30 | m3 | 17.62 | 387.85 | 126.96 | 258.8 | 2.09 | 6833.87 | 2237.07 | 4559.98 | 36.82 | 294.96 | 402.62 |  |  | 7531.49 | 427.44
| A4-20 换 | 直形楼梯 合并制作子目 普通商品混凝土 碎石粒径20石 C30 | 10m3 | 1.76 | 387.85 | 126.96 | 258.8 | 2.09 | 6833.87 | 2237.07 | 4559.98 | 36.82 | 294.91 | 402.67 |  |  | 7531.44
100 | 010502001001 | 矩形柱C45 | m3 | 26.72 | 415.57 | 113.6 | 300.67 | 1.3 | 11103.92 | 3035.26 | 8034.03 | 34.63 | 396.52 | 546.42 |  |  | 12046.98 | 450.86
工程量清单项目价格计算表
工程名称：后勤综合楼工程（建筑与装饰部分） | [14 empty] | 第 25 页 共 30 页
序号 | 项目编码 | 项目名称 | 单位 | 工程量 | 工料单价 |  |  |  | 工料合价 |  |  |  | 费用 |  |  |  | 综合合价 | 综合单价 | 备注
[5 empty] | 单价 | 其中： |  |  | 合价 | 其中： |  |  | 管理费 | 利润 |  | 税金
[6 empty] | 人工费 | 材料费 | 机械费 |  | 人工费 | 材料费 | 机械费
| A4-5 换 | 矩形、多边形、异形、圆形柱 合并制作子目 普通商品混凝土 碎石粒径20石 C45 | 10m3 | 2.67 | 415.57 | 113.6 | 300.67 | 1.3 | 11103.92 | 3035.26 | 8034.03 | 34.63 | 396.5 | 546.34 |  |  | 12046.75
101 | 010502001002 | 矩形柱C35 | m3 | 14.87 | 387.24 | 113.91 | 272.03 | 1.3 | 5758.2 | 1693.83 | 4045.04 | 19.33 | 221.27 | 304.84 |  |  | 6284.36 | 422.62
| A4-5 换 | 矩形、多边形、异形、圆形柱 合并制作子目 普通商品混凝土 碎石粒径20石 C35 | 10m3 | 1.49 | 387.24 | 113.91 | 272.03 | 1.3 | 5758.2 | 1693.83 | 4045.04 | 19.33 | 221.27 | 304.88 |  |  | 6284.34
102 | 010502001003 | 矩形柱C30 | m3 | 42.73 | 371.49 | 113.6 | 256.59 | 1.3 | 15873.77 | 4854.14 | 10964.25 | 55.38 | 634.11 | 873.83 |  |  | 17381.71 | 406.78
| A4-5 换 | 矩形、多边形、异形、圆形柱 合并制作子目 普通商品混凝土 碎石粒径20石 C30 | 10m3 | 4.27 | 371.49 | 113.6 | 256.59 | 1.3 | 15873.77 | 4854.14 | 10964.25 | 55.38 | 634.1 | 873.73 |  |  | 17381.59
103 | 010502001004 | 矩形柱C40 | m3 | 37.15 | 406.61 | 113.83 | 291.48 | 1.3 | 15105.81 | 4228.9 | 10828.66 | 48.25 | 552.42 | 761.2 |  |  | 16419.19 | 441.97
| A4-5 换 | 矩形、多边形、异形、圆形柱 合并制作子目 普通商品混凝土 碎石粒径20石 C40 | 10m3 | 3.72 | 406.62 | 113.83 | 291.48 | 1.3 | 15105.81 | 4228.9 | 10828.66 | 48.25 | 552.42 | 761.19 |  |  | 16419.41
工程量清单项目价格计算表
工程名称：后勤综合楼工程（建筑与装饰部分） | [14 empty] | 第 26 页 共 30 页
序号 | 项目编码 | 项目名称 | 单位 | 工程量 | 工料单价 |  |  |  | 工料合价 |  |  |  | 费用 |  |  |  | 综合合价 | 综合单价 | 备注
[5 empty] | 单价 | 其中： |  |  | 合价 | 其中： |  |  | 管理费 | 利润 |  | 税金
[6 empty] | 人工费 | 材料费 | 机械费 |  | 人工费 | 材料费 | 机械费
104 | 010505001001 | 有梁板 | m3 | 370.45 | 352.72 | 76.25 | 274.87 | 1.6 | 130667.94 | 28248.4 | 101827.11 | 592.43 | 3756.36 | 5086.28 |  |  | 139507.77 | 376.59
| A4-14 换 | 平板、有梁板、无梁板 合并制作子目 普通商品混凝土 碎石粒径20石 C35 | 10m3 | 37.05 | 352.73 | 76.25 | 274.87 | 1.6 | 130667.94 | 28248.4 | 101827.11 | 592.43 | 3755.02 | 5084.74 |  |  | 139507.7
105 | 010501001004 | 隔油池垫层 | m3 | 0.83 | 334.31 | 95.12 | 239.19 |  | 277.48 | 78.95 | 198.53 |  | 10.1 | 14.21 |  |  | 301.79 | 363.6
| A4-58 换 | 混凝土垫层 合并制作子目 普通商品混凝土 碎石粒径20石 C25 | 10m3 | 0.08 | 334.31 | 95.12 | 239.19 |  | 277.48 | 78.95 | 198.53 |  | 10.1 | 14.21 |  |  | 301.79
106 | 010401003001 | 隔油池砖墙 | m3 | 8.02 | 274.56 | 124.93 | 146.9 | 2.73 | 2201.92 | 1001.95 | 1178.1 | 21.87 | 67.53 | 180.37 |  |  | 2449.87 | 305.47
| A3-6 换 | 混水砖外墙 墙体厚度 1砖 合并制作子目 预拌砂浆（干拌） M5.0 水泥石灰砂浆 换为【蒸压灰砂砖240×115×53】 | 10m3 | 0.8 | 274.55 | 124.93 | 146.9 | 2.73 | 2201.92 | 1001.95 | 1178.1 | 21.87 | 67.5 | 180.35 |  |  | 2449.77
107 | 040504001002 | 隔油池砖砌体抹灰 | m2 | 55.75 | 26.41 | 16.85 | 8.63 | 0.93 | 1472.74 | 939.6 | 481.04 | 52.1 | 64.11 | 168.92 |  |  | 1705.39 | 30.59
工程量清单项目价格计算表
工程名称：后勤综合楼工程（建筑与装饰部分） | [14 empty] | 第 27 页 共 30 页
序号 | 项目编码 | 项目名称 | 单位 | 工程量 | 工料单价 |  |  |  | 工料合价 |  |  |  | 费用 |  |  |  | 综合合价 | 综合单价 | 备注
[5 empty] | 单价 | 其中： |  |  | 合价 | 其中： |  |  | 管理费 | 利润 |  | 税金
[6 empty] | 人工费 | 材料费 | 机械费 |  | 人工费 | 材料费 | 机械费
| 借D5-3-12 换 | 砖墙 抹灰 井内侧 合并制作子目 砂浆制作 现场搅拌抹灰砂浆 水泥防水砂浆 1：2 | 100m2 | 0.56 | 26.42 | 16.85 | 8.63 | 0.93 | 1472.74 | 939.6 | 481.04 | 52.1 | 64.33 | 169.13 |  |  | 1706.19
108 | 040504001003 | 隔油池砖砌体抹灰（井外壁） | m2 | 64.84 | 23.14 | 13.6 | 8.61 | 0.93 | 1500.66 | 881.84 | 558.35 | 60.47 | 74.57 | 158.86 |  |  | 1733.82 | 26.74
| 借D5-3-12 R*0.8 | 砖墙 抹灰 井内侧 井外壁抹灰 人工*0.8 合并制作子目 砂浆制作 现场搅拌抹灰砂浆 水泥防水砂浆 1：2 | 100m2 | 0.65 | 23.14 | 13.6 | 8.61 | 0.93 | 1500.66 | 881.84 | 558.35 | 60.47 | 74.67 | 158.73 |  |  | 1734.05
109 | 040504001004 | 隔油池盖板 | m3 | 0.35 | 561.8 | 235.17 | 309.17 | 17.46 | 196.63 | 82.31 | 108.21 | 6.11 | 5.73 | 14.82 |  |  | 217.18 | 620.5
| 借D5-3-95 换 | 预制 井室盖板 合并制作子目 普通商品混凝土 碎石粒径20石 C25 | 10m3 | 0.04 | 561.8 | 235.17 | 309.17 | 17.46 | 196.63 | 82.31 | 108.21 | 6.11 | 5.73 | 14.82 |  |  | 217.17
110 | 010503004001 | 隔油池圈梁 | m3 | 2.14 | 393.04 | 145.89 | 245.86 | 1.29 | 841.09 | 312.2 | 526.14 | 2.75 | 40.6 | 56.2 |  |  | 937.9 | 438.27
工程量清单项目价格计算表
工程名称：后勤综合楼工程（建筑与装饰部分） | [14 empty] | 第 28 页 共 30 页
序号 | 项目编码 | 项目名称 | 单位 | 工程量 | 工料单价 |  |  |  | 工料合价 |  |  |  | 费用 |  |  |  | 综合合价 | 综合单价 | 备注
[5 empty] | 单价 | 其中： |  |  | 合价 | 其中： |  |  | 管理费 | 利润 |  | 税金
[6 empty] | 人工费 | 材料费 | 机械费 |  | 人工费 | 材料费 | 机械费
| A4-10 换 | 圈、过、拱、弧形梁 合并制作子目 普通商品混凝土 碎石粒径20石 C25 | 10m3 | 0.21 | 393.03 | 145.89 | 245.86 | 1.29 | 841.09 | 312.2 | 526.14 | 2.75 | 40.59 | 56.2 |  |  | 937.87
111 | 010505003001 | 隔油池底板 | m3 | 1.53 | 321.74 | 74.75 | 245.42 | 1.57 | 492.26 | 114.37 | 375.49 | 2.4 | 15.19 | 20.59 |  |  | 528.05 | 345.13
| A4-14 换 | 平板、有梁板、无梁板 合并制作子目 普通商品混凝土 碎石粒径20石 C25 | 10m3 | 0.15 | 321.74 | 74.75 | 245.42 | 1.57 | 492.26 | 114.37 | 375.49 | 2.4 | 15.2 | 20.59 |  |  | 528.04
112 | 010515001016 | Ф10（隔油池） | t | 0.004 | 4492.5 | 727.5 | 3755 | 10 | 17.97 | 2.91 | 15.02 | 0.04 | 0.38 | 0.52 |  |  | 18.87 | 4718.45
| A4-178 | 现浇构件螺纹钢 φ10内 | t | 0.004 | 4492.5 | 727.5 | 3755 | 10 | 17.97 | 2.91 | 15.02 | 0.04 | 0.38 | 0.52 |  |  | 18.88
113 | 010515001017 | Ф12（隔油池） | t | 0.402 | 4020.87 | 429.83 | 3542.71 | 48.33 | 1616.39 | 172.79 | 1424.17 | 19.43 | 26.45 | 31.1 |  |  | 1673.94 | 4164.04
| A4-179 | 现浇构件螺纹钢 φ25内 | t | 0.402 | 4020.87 | 429.83 | 3542.71 | 48.33 | 1616.39 | 172.79 | 1424.17 | 19.43 | 26.45 | 31.1 |  |  | 1673.95
114 | 040504001005 | 砌筑井 | 座 | 1 | 3232.9 | 1398.74 | 1792.66 | 41.5 | 3232.9 | 1398.74 | 1792.66 | 41.5 | 92.8 | 251.77 |  |  | 3577.47 | 3577.47
工程量清单项目价格计算表
工程名称：后勤综合楼工程（建筑与装饰部分） | [14 empty] | 第 29 页 共 30 页
序号 | 项目编码 | 项目名称 | 单位 | 工程量 | 工料单价 |  |  |  | 工料合价 |  |  |  | 费用 |  |  |  | 综合合价 | 综合单价 | 备注
[5 empty] | 单价 | 其中： |  |  | 合价 | 其中： |  |  | 管理费 | 利润 |  | 税金
[6 empty] | 人工费 | 材料费 | 机械费 |  | 人工费 | 材料费 | 机械费
| 借D5-2-64 换 | 砖砌矩形直线污水检查井 规格 1100×1300 管径1000 井深3.5m内 合并制作子目 砂浆制作 现场搅拌抹灰砂浆 水泥防水砂浆 1：2 合并制作子目 普通商品混凝土 碎石粒径20石 C25 合并制作子目 普通商品混凝土 碎石粒径20石 C15 合并制作子目 砂浆制作 现场搅拌砌筑砂浆 水泥砂浆 M7.5 | 座 | 1 | 3232.9 | 1398.74 | 1792.66 | 41.5 | 3232.9 | 1398.74 | 1792.66 | 41.5 | 92.8 | 251.77 |  |  | 3577.47
115 | 040504001006 | 砌筑井 | 座 | 1 | 2227.8 | 934.12 | 1268.11 | 25.57 | 2227.8 | 934.12 | 1268.11 | 25.57 | 61.65 | 168.14 |  |  | 2457.59 | 2457.59
工程量清单项目价格计算表
工程名称：后勤综合楼工程（建筑与装饰部分） | [14 empty] | 第 30 页 共 30 页
序号 | 项目编码 | 项目名称 | 单位 | 工程量 | 工料单价 |  |  |  | 工料合价 |  |  |  | 费用 |  |  |  | 综合合价 | 综合单价 | 备注
[5 empty] | 单价 | 其中： |  |  | 合价 | 其中： |  |  | 管理费 | 利润 |  | 税金
[6 empty] | 人工费 | 材料费 | 机械费 |  | 人工费 | 材料费 | 机械费
| 借D5-2-52 换 | 砖砌矩形直线雨水检查井 规格 1100×1100 管径800 井深3m内 合并制作子目 砂浆制作 现场搅拌抹灰砂浆 水泥防水砂浆 1：2 合并制作子目 普通商品混凝土 碎石粒径20石 C25 合并制作子目 普通商品混凝土 碎石粒径20石 C15 合并制作子目 砂浆制作 现场搅拌砌筑砂浆 水泥砂浆 M7.5 | 座 | 1 | 2227.8 | 934.12 | 1268.11 | 25.57 | 2227.8 | 934.12 | 1268.11 | 25.57 | 61.65 | 168.14 |  |  | 2457.59

## 表1-8 措施项目清单与计价表（一）
措施项目清单与计价表（一）
工程名称：后勤综合楼工程（建筑与装饰部分） |  |  |  | 第 1 页 共 1 页
序号 | 项目名称 | 计算基础 | 费 率（%） |  | 单价（元） | 合价（元）
1 | 安全文明施工措施费
011707001001 | 文明施工与环境保护、临时设施、安全施工 | 分部分项合计 | 3.8796 |  | 124269.88 | 124269.88
2 | 其他措施费
WMGDZJF00001 | 文明工地增加费 | 分部分项合计 | 0
011707002001 | 夜间施工增加费 |  | 20
GGCSF0000001 | 赶工措施 | 分部分项合计 | 0
NJCCQZJCC001 | 泥浆池(槽)砌筑及拆除
合 计
注：本表适用于以“项”计价的措施项目

## 表1-9 措施项目清单与计价表（二）
措施项目清单与计价表（二）
工程名称：后勤综合楼工程（建筑与装饰部分） |  |  |  | 第 1 页 共 2 页
编码 | 项目名称 | 单位 | 工程量 |  | 金额（元）
[5 empty] | 综合单价 | 合价
1 | 安全文明施工措施费
1.1 | 综合脚手架（含安全网） | 项 | 1
粤011701008001 | 综合钢脚手架 | m2 | 1849.17 |  | 50.84 | 94011.8
A22-5 | 综合钢脚手架 高度(m以内) 40.5 | 100m2 | 18.49 |  | 5083.88 | 94000.94
粤011701010001 | 满堂脚手架 | m2 | 1337.97 |  | 10.81 | 14463.46
A22-26 | 满堂脚手架(钢管) 基本层3.6m | 100m2 | 13.38 |  | 1081.52 | 14470.74
1.2 | 内脚手架 | 项 | 1
1.3 | 靠脚手架安全挡板和独立挡板 | 项 | 1
1.4 | 围尼龙编织布 | 项 | 1
1.5 | 模板的支撑 | 项 | 1
1.6 | 现场围挡 | 项 | 1
1.7 | 现场设置的卷扬机架 | 项 | 1
2 | 其他措施费
2.5 | 模板工程 | 项 | 1 |  | 167845.5 | 167845.5
011702005001 | 基础梁模板 | m2 | 120.07 |  | 52.2 | 6267.65
A21-24 | 基础梁模板 | 100m2 | 1.2 |  | 5223.51 | 6268.21
041102012001 | 柱模板 | m2 | 819.69 |  | 89.37 | 73255.7
借D3-8-33 | 现浇混凝土模板制作、安装 立柱、端柱、灯柱 | 10m2 | 81.97 |  | 893.53 | 73242.65
011702003001 | 构造柱模板 | m2 | 6.42 |  | 61.58 | 395.34
A21-14 + A21-19 | 矩形柱模板(周长m) 支模高度3.6m内 1.2内 实际支模高度(m):4.6 | 100m2 | 0.06 |  | 6588.4 | 395.3
011702001002 | 桩承台基础模板 | m2 | 170.82 |  | 42.8 | 7311.1
A21-13 | 桩承台模板 | 100m2 | 1.71 |  | 4275.12 | 7310.46
011702001001 | 基础垫层模板 | m2 | 30.19 |  | 29.51 | 890.91
A21-12 | 基础垫层模板 | 100m2 | 0.3 |  | 2969.76 | 890.93
011702024001 | 楼梯模板 | m2 | 115.52 |  | 168.94 | 19515.95
A21-62 | 楼梯模板 直形 | 100m2 | 1.16 |  | 16823.72 | 19515.52
011702014003 | 有梁板模板4.6m | m2 | 159.71 |  | 60.65 | 9686.41
A21-49 + A21-57 | 有梁板模板 支模高度3.6m 实际支模高度(m):4.6 | 100m2 | 1.6 |  | 6053.06 | 9684.9
011702014001 | 有梁板模板3.6m | m2 | 956.14 |  | 52.84 | 50522.44
A21-49 | 有梁板模板 支模高度3.6m | 100m2 | 9.56 |  | 5284.4 | 50518.86
2.6 | 垂直运输工程 | 项 | 1
本页小计
措施项目清单与计价表（二）
工程名称：后勤综合楼工程（建筑与装饰部分） |  |  |  | 第 2 页 共 2 页
编码 | 项目名称 | 单位 | 工程量 |  | 金额（元）
[5 empty] | 综合单价 | 合价
011703001001 | 垂直运输 | m2 | 1337.97 |  | 40.01 | 53532.18
A23-4 | 建筑物20m以上的垂直运输 40m以内 | 100m2 | 13.38 |  | 4000.68 | 53529.1
2.7 | 材料二次运输 | 项 | 1
2.8 | 成品保护工程 | 项 | 1
2.9 | 混凝土泵送增加费 | 项 | 1
2.10 | 大型机械设备进出场及安拆 | 项 | 1
本页小计
合 计

## 专业工程暂估价表
专业工程暂估价明细表
工程名称：后勤综合楼工程（建筑与装饰部分） |  |  |  | 第 1 页 共 1 页
序号 | 工程名称 | 工程内容 | 金额（元） |  | 备注
1 | 拆除 | 1.拆除砖砌体 2.拆除混凝土柱 3.拆除混凝土梁板 4.拆除铁棚 5.拆除铝合金隔断 6.拆除门窗 7.废料外运(按10公里计算) | 65000
合 计 |  |  | 65000.00
注：此表投标人应将上述专业工程暂估价计入投标总价中。

## 单位工程人材机汇总表
单位工程人材机汇总表
工程名称：后勤综合楼工程（建筑与装饰部分） | [5 empty] | 第 1 页 共 6 页
序号 | 编码 | 名称及规格 | 单位 | 数量 | 单价 （元） |  | 合价 （元）
1 | 0001001 | 综合工日 | 工日 | 11496.8888 | 98 |  | 1126695.1
2 | BCRGF1 | 无框透明钢化玻璃组合门窗人工费 | 元 | 25.9 | 120 |  | 3108
3 | RGFTZ | 人工费调整 | 元 | 1.1279 | 1 |  | 1.13
4 | 0101031 | 螺纹钢φ10以内 | t | 6.3954 | 3560.13 |  | 22768.46
5 | 0101041 | 螺纹钢φ10～25 | t | 53.2052 | 3330.48 |  | 177198.85
6 | 0101051 | 螺纹钢φ25外 | t | 38.9105 | 3358.55 |  | 130682.86
7 | 0103031 | 镀锌低碳钢丝φ0.7～1.2 | kg | 611.3558 | 4.11 |  | 2512.67
8 | 0103051 | 镀锌低碳钢丝φ1.5～2.5 | kg | 49.8795 | 4.11 |  | 205
9 | 0103091 | 镀锌低碳钢丝φ4.0 | kg | 390.1047 | 4.11 |  | 1603.33
10 | 0109031 | 圆钢Ф10以内 | t | 34.0099 | 3226.08 |  | 109718.66
11 | 0109041 | 圆钢Ф12～25 | t | 19.1036 | 3315.6 |  | 63339.9
12 | 0141021 | 铜条15×3 | m | 214.12 | 14.5 |  | 3104.74
13 | 0163011 | 钨棒 | kg | 2.538 | 21.46 |  | 54.47
14 | 0229031 | 麻袋 | 个 | 8.14 | 1.69 |  | 13.76
15 | 0229111 | 幼麻筋(麻刀） | kg | 0.3757 | 5.05 |  | 1.9
16 | 0233011 | 草袋 | 个 | 15.856 | 2.18 |  | 34.57
17 | 0303201 | 不锈钢螺钉M5×12 | 十个 | 155.9722 | 2.23 |  | 347.82
18 | 0303281 | 木螺钉M5×50 | 十个 | 335.5037 | 0.26 |  | 87.23
19 | 0303551 | 不锈钢螺丝M5×12 | 十个 | 10.155 | 0.09 |  | 0.91
20 | 0307151 | 膨胀螺栓M6×80 镀锌连母 | 十个 | 10.328 | 2.69 |  | 27.78
21 | 0341001 | 低碳钢焊条(综合） | kg | 971.1018 | 4.21 |  | 4088.34
22 | 0343071 | 不锈钢焊丝 | kg | 5.778 | 21.02 |  | 121.45
23 | 0351001 | 圆钉(综合) | kg | 79.5109 | 3.74 |  | 297.37
24 | 0351011 | 圆钉30～45 | kg | 1.0791 | 4.83 |  | 5.21
25 | 0351021 | 圆钉50～75 | kg | 212.305 | 3.74 |  | 794.02
26 | 0359001 | 铁件(综合） | kg | 0.684 | 4.99 |  | 3.41
27 | 0359001@1 | 铁件(综合) | kg | 392.6363 | 4.99 |  | 1959.26
28 | 0359111 | 镀锌铁码 | 支 | 1554.141 | 0.34 |  | 528.41
29 | 0361151 | 不锈钢法兰座(装饰用）Ф59 | 个 | 31.1634 | 6.61 |  | 205.99
30 | 0363291@1 | 单扇平开实木门(包含不锈钢合页、门锁、定门器等必要五金)无亮(单扇） | 100m2 | 0.09 | 1280 |  | 115.2
31 | 0363301@1 | 双扇平开实木门(包含不锈钢合页、门锁、定门器等必要五金)1200*2200 | 100m2 | 0.03 | 2280 |  | 68.4
单位工程人材机汇总表
工程名称：后勤综合楼工程（建筑与装饰部分） | [5 empty] | 第 2 页 共 6 页
序号 | 编码 | 名称及规格 | 单位 | 数量 | 单价 （元） |  | 合价 （元）
32 | 0365181 | 合金钢钻头φ10 | 个 | 0.6 | 4.99 |  | 2.99
33 | 0401013 | 复合普通硅酸盐水泥P.C 32.5 | t | 177.6093 | 347.24 |  | 61673.05
34 | 0401013@1 | 复合普通硅酸盐水泥P.C 32.5 | t | 0.5324 | 272.07 |  | 144.85
35 | 0401041 | 白色硅酸盐水泥32.5 | t | 0.247 | 513.13 |  | 126.74
36 | 0401042 | 白色硅酸盐水泥32.5 | kg | 2008.7208 | 0.51 |  | 1024.45
37 | 0403021 | 中砂 | m3 | 388.8501 | 135.92 |  | 52852.51
38 | 0405041 | 碎石10 | m3 | 0.46 | 90.42 |  | 41.59
39 | 0409031 | 生石灰 | t | 22.3209 | 212.91 |  | 4752.34
40 | 0409181 | 粘土 | m3 | 119.753 | 48.54 |  | 5812.81
41 | 0413001 | 标准砖240×115×53 | 千块 | 3.961 | 231.68 |  | 917.68
42 | 0413021 | 蒸压灰砂砖240×115×53 | 千块 | 4.7594 | 262.14 |  | 1247.63
43 | 0413041 | 蒸压灰砂砖240×175×115 | 千块 | 2.2078 | 1205.83 |  | 2662.23
44 | 0415021 | 蒸压加气混凝土砌块600×180×200 | 千块 | 15.46 | 5247.13 |  | 81120.63
45 | 0415031 | 蒸压加气混凝土砌块600×240×240 | 千块 | 8.6274 | 6079.29 |  | 52448.47
46 | 0501001 | 杉原木(综合） | m3 | 2.0339 | 649.67 |  | 1321.36
47 | 0503031 | 板方材 | m3 | 12.2955 | 1127.1 |  | 13858.26
48 | 0503051 | 松杂板枋材 | m3 | 9.7656 | 1555.45 |  | 15189.9
49 | 0503301 | 定型板1000×500×15 | 件 | 465.2084 | 6.27 |  | 2916.86
50 | 0503311 | 松杂直边板 | m3 | 2.4669 | 1057.42 |  | 2608.55
51 | 0505121 | 防水胶合板模板用 18 | m2 | 124.4225 | 31.77 |  | 3952.9
52 | 0601011 | 平板玻璃5 | m2 | 187 | 23.6 |  | 4413.2
53 | 0661001 | 釉面砖100×200 | m2 | 72.42 | 23.17 |  | 1677.97
54 | 0661031@1 | 釉面砖300*600 | m2 | 922.48 | 58.7 |  | 54149.58
55 | 0662001 | 瓷质锦砖粒径 45×95 | m2 | 1904.47 | 29.17 |  | 55553.39
56 | 0662001@1 | 瓷质锦砖粒径 45×45*5 | m2 | 239.99 | 29.17 |  | 7000.51
57 | 0662011@2 | 灰色防滑砖300×300 | m2 | 340.3 | 72.68 |  | 24733
58 | 0662031@1 | 防滑抛光砖600×600 | m2 | 841.525 | 158.29 |  | 133204.99
59 | 0662031@2 | 瓷质抛光砖600×600*8 | m2 | 157.85 | 131.09 |  | 20692.56
60 | 0665011 | 瓷质梯级砖300×280 | m2 | 110.24 | 25.74 |  | 2837.58
61 | 0665031 | 瓷质梯级砖300×150 | m2 | 40.2376 | 32.5 |  | 1307.72
62 | 0701131 | 花岗岩石板 | m2 | 39.22 | 188.78 |  | 7403.95
63 | 0901001 | 杉木门窗套料 | m3 | 0.6252 | 1331.29 |  | 832.32
单位工程人材机汇总表
工程名称：后勤综合楼工程（建筑与装饰部分） | [5 empty] | 第 3 页 共 6 页
序号 | 编码 | 名称及规格 | 单位 | 数量 | 单价 （元） |  | 合价 （元）
64 | 1101061 | 内墙乳胶漆面漆 | kg | 2239.3968 | 26.43 |  | 59187.26
65 | 1103251 | 酚醛红丹防锈漆 | kg | 455.4349 | 15.45 |  | 7036.47
66 | 1103601 | 聚氨酯甲料 | kg | 2610.6728 | 14.84 |  | 38742.38
67 | 1103611 | 聚氨酯乙料 | kg | 4099.0083 | 19.74 |  | 80914.42
68 | 1111111 | 煤焦油沥青漆L01-17 | kg | 2.922 | 5.15 |  | 15.05
69 | 1111511 | 内墙乳胶漆底漆 | kg | 1975.8102 | 30.46 |  | 60183.18
70 | 1141071 | 环氧树脂(综合） | kg | 8.1 | 24.88 |  | 201.53
71 | 1141191 | 松节油 | kg | 140.5361 | 6.86 |  | 964.08
72 | 1141211 | 防腐油 | kg | 3.3054 | 30.03 |  | 99.26
73 | 1143001 | 石粉 | kg | 9.8797 | 0.03 |  | 0.3
74 | 1143011 | 滑石粉 | kg | 3977.8776 | 0.86 |  | 3420.97
75 | 1143161 | 大白粉 | kg | 120.9528 | 0.17 |  | 20.56
76 | 1143191 | 嵌缝料 | kg | 19.276 | 0.86 |  | 16.58
77 | 1143201 | 乳液 | kg | 0.8568 | 4.98 |  | 4.27
78 | 1143221 | 聚合物乳液 | kg | 304.045 | 2.08 |  | 632.41
79 | 1143281 | 石粉 | m3 | 0.0124 | 25.06 |  | 0.31
80 | 1155061 | 改性乳化沥青 | kg | 92.4 | 2.75 |  | 254.1
81 | 1157091 | 改性沥青卷材 | m2 | 389.7432 | 39.47 |  | 15383.16
82 | 1159081 | 防水粉 | kg | 1252.8601 | 3.26 |  | 4084.32
83 | 1159121 | 模板嵌缝料 | kg | 40.985 | 0.86 |  | 35.25
84 | 12001049@1 | 白色塑钢门下带百页(包含不锈钢合页、门锁、定门器等必要五金)无上亮 700*2100 | m2 | 14.7 | 574.58 |  | 8446.33
85 | 12001056@1 | 彩钢门(包含不锈钢合页、门锁、定门器等必要五金)1200*2200 | m2 | 13.2 | 1134 |  | 14968.8
86 | 12001066@1 | 钢质甲级防火门(包含不锈钢合页、门锁、定门器等必要五金)1200*2000 | m2 | 2.4 | 2222.9 |  | 5334.96
87 | 12001066@2 | 钢质甲级防火门(包含不锈钢合页、门锁、定门器等必要五金)1500*2200 | m2 | 3.3 | 2704.5 |  | 8924.85
88 | 12001066@3 | 钢质甲级防火门(包含不锈钢合页、门锁、定门器等必要五金)1000*2200 | m2 | 2.2 | 1903 |  | 4186.6
89 | 12001067@1 | 钢质乙级防火门(包含不锈钢合页、门锁、定门器等必要五金)1200*2200 | m2 | 36.96 | 2415.9 |  | 89291.66
单位工程人材机汇总表
工程名称：后勤综合楼工程（建筑与装饰部分） | [5 empty] | 第 4 页 共 6 页
序号 | 编码 | 名称及规格 | 单位 | 数量 | 单价 （元） |  | 合价 （元）
90 | 12001067@2 | 钢质甲级防火门(包含不锈钢合页、门锁、定门器等必要五金)1000*2200 | m2 | 17.6 | 1048.3 |  | 18450.08
91 | 12001067@3 | 钢质丙级防火门(包含不锈钢合页、门锁、定门器等必要五金)600*1500 | m2 | 10.8 | 728.18 |  | 7864.34
92 | 12001074@1 | 防火窗 钢质(甲级）800*1600 | m2 | 7.68 | 653 |  | 5015.04
93 | 12001074@2 | 防火窗 钢质(甲级）800*1100 | m2 | 1.76 | 634 |  | 1115.84
94 | 12001093@1 | 铝合金推拉窗带上亮 7600*1800 | m2 | 13.68 | 1260.27 |  | 17240.49
95 | 12001093@2 | 铝合金双扇推拉窗90系列带上亮 1200*1800 | m2 | 2.16 | 199.5 |  | 430.92
96 | 12001093@3 | 铝合金推拉窗带上亮 1000*1500 | m2 | 9 | 188.5 |  | 1696.5
97 | 12001093@4 | 铝合金推拉窗带上亮 1200*2200 | m2 | 31.68 | 233.65 |  | 7402.03
98 | 12001093@5 | 铝合金推拉窗带上亮 7900*2200 | m2 | 104.28 | 1312.71 |  | 136889.4
99 | 12001093@6 | 铝合金推拉窗带上亮 2400*600 | m2 | 8.64 | 160.2 |  | 1384.13
100 | 12001093@7 | 铝合金推拉窗带上亮 1520*2200 | m2 | 10.03 | 255.44 |  | 2562.06
101 | 12001102@1 | 白色铝合金防雨百叶窗 500*500 | m2 | 0.75 | 193 |  | 144.75
102 | 12001106@1 | 铝合金平开窗带上亮 1520*2200 | m2 | 6.69 | 917.25 |  | 6136.4
103 | 1231001 | 草酸 | kg | 0.3675 | 4.04 |  | 1.48
104 | 1231061 | 甲苯 | kg | 318.1056 | 2.81 |  | 893.88
105 | 1231261 | 石蜡 | kg | 0.9825 | 2.66 |  | 2.61
106 | 1233021 | 隔离剂 | kg | 163.376 | 5.77 |  | 942.68
107 | 1233041 | 脱模剂 | kg | 81.97 | 2.43 |  | 199.19
108 | 1235021 | 软填料 | kg | 85.7744 | 2.55 |  | 218.72
109 | 1237031 | 氩气 | m3 | 18.198 | 16.81 |  | 305.91
110 | 1237091 | 液化石油气 | kg | 67.76 | 6.13 |  | 415.37
111 | 1241161 | 腻子胶 | kg | 1228.7448 | 0.86 |  | 1056.72
112 | 1241291 | 改性沥青粘结剂 | kg | 155.9096 | 1.93 |  | 300.91
113 | 1241551 | 玻璃胶335克/支 | 支 | 81.2713 | 13.73 |  | 1115.85
114 | 1243191 | 墙边胶 | L | 26.238 | 46.77 |  | 1227.15
115 | 1404051 | 不锈钢管D32 | m | 250.182 | 17.21 |  | 4305.63
单位工程人材机汇总表
工程名称：后勤综合楼工程（建筑与装饰部分） | [5 empty] | 第 5 页 共 6 页
序号 | 编码 | 名称及规格 | 单位 | 数量 | 单价 （元） |  | 合价 （元）
116 | 1539011 | 脚手架钢管底座 | 个 | 24.8008 | 3.78 |  | 93.75
117 | 3001001 | 钢支撑 | kg | 800.4092 | 3.92 |  | 3137.6
118 | 3003011 | 铸铁爬梯 | kg | 52.318 | 4.29 |  | 224.44
119 | 3101021 | 门窗密封橡胶条 | m | 62.937 | 0.71 |  | 44.69
120 | 3101051 | 密封膏 | kg | 12.45 | 6.19 |  | 77.07
121 | 3101071 | 密封毛条 | m | 739.548 | 0.09 |  | 66.56
122 | 3113031 | 白棉纱 | kg | 53.099 | 10.55 |  | 560.19
123 | 3113401 | 纸筋 | kg | 452.9309 | 0.97 |  | 439.34
124 | 3115001 | 水 | m3 | 1113.9321 | 3.42 |  | 3809.65
125 | 3203071 | 脚手架钢管φ51×3.5 | m | 1020.1744 | 15.25 |  | 15557.66
126 | 3203131 | 脚手架活动扣(含螺丝） | 套 | 327.3019 | 5.2 |  | 1701.97
127 | 3203141 | 脚手架直角扣(含螺丝） | 套 | 865.6668 | 5.2 |  | 4501.47
128 | 3205021 | 尼龙安全网 | m2 | 733.3134 | 6.75 |  | 4949.87
129 | 3209001 | 脚手架接驳管φ43×350 | 支 | 249.8873 | 4.9 |  | 1224.45
130 | 8033251 | 炉(矿)渣(综合) | m3 | 4.736 | 47.17 |  | 223.4
131 | 9946131 | 其他材料费 | 元 | 8115.5693 | 1 |  | 8115.57
132 | BCCLF1 | 无框透明钢化玻璃组合门窗材料费 | 元 | 25.9 | 480 |  | 12432
133 | CLFTZ | 材料费调整 | 元 | -6.4866 | 1 |  | -6.49
134 | 8021901 | 普通商品混凝土 碎石粒径20石C10 | m3 | 12.036 | 281 |  | 3382.12
135 | 8021902 | 普通商品混凝土 碎石粒径20石C15 | m3 | 48.477 | 295.08 |  | 14304.59
136 | 8021903 | 普通商品混凝土 碎石粒径20石C20 | m3 | 86.8248 | 312.55 |  | 27137.09
137 | 8021904 | 普通商品混凝土 碎石粒径20石C25 | m3 | 5.56 | 242.72 |  | 1349.52
138 | 8021905 | 普通商品混凝土 碎石粒径20石C30 | m3 | 169.68 | 252.43 |  | 42832.32
139 | 8021906 | 普通商品混凝土 碎石粒径20石C35 | m3 | 394.809 | 266.99 |  | 105410.05
140 | 8021907 | 普通商品混凝土 碎石粒径20石C40 | m3 | 37.572 | 286.41 |  | 10761
141 | 8021908 | 普通商品混凝土 碎石粒径20石C45 | m3 | 26.967 | 296.12 |  | 7985.47
142 | 3301001@1 | 污水检查井井环盖、井座 | 套 | 1 | 306.74 |  | 306.74
143 | 3301001@2 | 雨水检查井井环盖、井座 | 套 | 1 | 306.74 |  | 306.74
144 | 8001271-01 | 水泥砂浆M5.0(干拌) | m3 | 0.33
单位工程人材机汇总表
工程名称：后勤综合楼工程（建筑与装饰部分） | [5 empty] | 第 6 页 共 6 页
序号 | 编码 | 名称及规格 | 单位 | 数量 | 单价 （元） |  | 合价 （元）
145 | 8001291-01 | 水泥砂浆1:2(干拌) | m3 | 1.165
146 | 8001296-01 | 水泥砂浆1:2.5(干拌) | m3 | 0.0288
147 | 8001331-01 | 水泥石灰砂浆M5(干拌) | m3 | 1.84
148 | 8001336-01 | 水泥石灰砂浆M7.5(干拌) | m3 | 42.5286
149 | 8001351-01 | 水泥石灰砂浆1:1:6(干拌) | m3 | 82.1058
150 | 9946001 | 折旧费 | 元 | 12642.2863 | 1 |  | 12642.29
151 | 9946011 | 大修理费 | 元 | 2515.7723 | 1 |  | 2515.77
152 | 9946021 | 经常修理费 | 元 | 6298.1245 | 1 |  | 6298.12
153 | 9946031 | 安拆费及场外运输费 | 元 | 2281.5204 | 1 |  | 2281.52
154 | 9946051 | 柴油(机械用)0# | kg | 637.7588 | 6.13 |  | 3909.46
155 | 9946071 | 电(机械用) | kw·h | 18292.1938 | 0.73 |  | 13353.3
156 | 9946111 | 其他费用 | 元 | 570.2749 | 1 |  | 570.27
157 | 9946606 | 机上人工 | 工日 | 292.6298 | 98 |  | 28677.72
|  | 合计 |  |  |  |  | 3229021.19