## 6.1单位工程费汇总表
单位工程费汇总表
工程名称：教学楼安装工程 |  |  |  |  | 第 1 页 共 1 页
序号 | 名称 | 取费基数 | 费率(%) | 金额(元) |  | 备注
1 | 分部分项合计 | 分部分项合计 |  | 1056730.66
1.1 | 1.强电 |  |  | 617713.68
1.2 | 2.防雷接地 |  |  | 24904.36
1.3 | 3.弱电 |  |  | 65580.25
1.4 | 4.给排水 |  |  | 174018.32
1.5 | 5.消火栓 |  |  | 174514.05
2 | 措施项目合计 | 安全防护、文明施工措施项目费+其他措施费 |  | 91067.87
2.1 | 安全防护、文明施工措施项目费 | 安全及文明施工措施费 |  | 91067.87
2.2 | 其他措施费 | 其他措施费
3 | 其他项目 | 暂列金额+专业工程暂估价+材料检验试验费+预算包干费+索赔费用+独立费 |  | 23248.07
3.1 | 暂列金额 | 暂列金额
3.2 | 专业工程暂估价 | 专业工程暂估价
3.3 | 材料检验试验费 | 分部分项合计 | 0.2 | 2113.46
3.4 | 预算包干费 | 分部分项合计 | 2 | 21134.61
3.5 | 索赔费用 | 索赔
3.6 | 独立费 | 索赔与现场签证
4 | 规费 | 工程排污费+危险作业意外伤害保险+价格调节基金+防洪工程维护费 |  | 4101.59
4.1 | 工程排污费 | 分部分项合计+措施项目合计+其他项目 | 0.25 | 2927.62 |  | 按工程所在地规定计算
4.2 | 危险作业意外伤害保险 | 分部分项合计+措施项目合计+其他项目 | 0 |  |  | 按工程所在地规定计算
4.3 | 价格调节基金 | 分部分项合计+措施项目合计+其他项目+工程排污费+危险作业意外伤害保险 | 0 |  |  | 按工程所在地规定计算
4.4 | 防洪工程维护费 | 分部分项合计+措施项目合计+其他项目+工程排污费+危险作业意外伤害保险+价格调节基金 | 0.1 | 1173.97 |  | 按工程所在地规定计算
5 | 税前工程造价 | 分部分项合计+措施项目合计+其他项目+规费 |  | 1175148.19
6 | 增值税销项税额 | 分部分项合计+措施项目合计+其他项目+规费 | 11 | 129266.3
7 | 总造价 | 税前工程造价+增值税销项税额 |  | 1304414.49

## 分部分项工程和单价措施项目清单与计价表
分部分项工程和单价措施项目清单与计价表
工程名称：教学楼安装工程 | [5 empty] | 第 1 页 共 21 页
序号 | 项目编码 | 项目名称 | 项目特征描述 | 计量单位 | 工程量 |  | 金额（元）
[7 empty] | 综合单价 | 综合合价
|  | 1.强电 | [5 empty] | 617713.68
1 | 030404017001 | 配电柜 1AW1 | 1.成套配电箱安装 悬挂嵌入式(半周长2.5m以内) 2.高层增加费_9层以下 30m(电气设备安装工程) | 台 | 1 |  | 6231.44 | 6231.44
2 | 030404017002 | 配电柜 1AW2 | 1.成套配电箱安装 悬挂嵌入式(半周长2.5m以内) 2.高层增加费_9层以下 30m(电气设备安装工程) | 台 | 1 |  | 7665.28 | 7665.28
3 | 030404017003 | 配电箱 1AL | 1.成套配电箱安装 悬挂嵌入式(半周长1.5m以内) 2.高层增加费_9层以下 30m(电气设备安装工程) | 台 | 1 |  | 1300.49 | 1300.49
4 | 030404017004 | 配电箱 2AL | 1.成套配电箱安装 悬挂嵌入式(半周长1.5m以内) 2.高层增加费_9层以下 30m(电气设备安装工程) | 台 | 1 |  | 3052.68 | 3052.68
5 | 030404017005 | 配电箱 3AL | 1.成套配电箱安装 悬挂嵌入式(半周长1.5m以内) 2.高层增加费_9层以下 30m(电气设备安装工程) | 台 | 1 |  | 3052.68 | 3052.68
6 | 030404017006 | 配电箱 4AL | 1.成套配电箱安装 悬挂嵌入式(半周长1.5m以内) 2.高层增加费_9层以下 30m(电气设备安装工程) | 台 | 1 |  | 3026.94 | 3026.94
7 | 030404017007 | 配电箱 5AL | 1.成套配电箱安装 悬挂嵌入式(半周长1.5m以内) 2.高层增加费_9层以下 30m(电气设备安装工程) | 台 | 1 |  | 2808.13 | 2808.13
8 | 030404017008 | 配电箱 6AL | 1.成套配电箱安装 悬挂嵌入式(半周长1.5m以内) 2.高层增加费_9层以下 30m(电气设备安装工程) | 台 | 1 |  | 2878.49 | 2878.49
9 | 030404017009 | 配电箱 7AL | 1.成套配电箱安装 悬挂嵌入式(半周长1m以内) 2.高层增加费_9层以下 30m(电气设备安装工程) | 台 | 1 |  | 876.85 | 876.85
10 | 030404017010 | 配电箱 1AL1 | 1.成套配电箱安装 悬挂嵌入式(半周长0.5m以内) 2.高层增加费_9层以下 30m(电气设备安装工程) | 台 | 1 |  | 643.19 | 643.19
11 | 030404017011 | 配电箱 1AL2 | 1.成套配电箱安装 悬挂嵌入式(半周长0.5m以内) 2.高层增加费_9层以下 30m(电气设备安装工程) | 台 | 1 |  | 643.19 | 643.19
12 | 030404017012 | 配电箱 1AL3 | 1.成套配电箱安装 悬挂嵌入式(半周长0.5m以内) 2.高层增加费_9层以下 30m(电气设备安装工程) | 台 | 1 |  | 643.19 | 643.19
本页小计 | [7 empty] | 32822.55
表—08
分部分项工程和单价措施项目清单与计价表
工程名称：教学楼安装工程 | [5 empty] | 第 2 页 共 21 页
序号 | 项目编码 | 项目名称 | 项目特征描述 | 计量单位 | 工程量 |  | 金额（元）
[7 empty] | 综合单价 | 综合合价
13 | 030404017013 | 配电箱 1AL4 | 1.成套配电箱安装 悬挂嵌入式(半周长0.5m以内) 2.高层增加费_9层以下 30m(电气设备安装工程) | 台 | 1 |  | 643.19 | 643.19
14 | 030404017014 | 配电箱 1AL5 | 1.成套配电箱安装 悬挂嵌入式(半周长0.5m以内) 2.高层增加费_9层以下 30m(电气设备安装工程) | 台 | 1 |  | 644.04 | 644.04
15 | 030404017015 | 配电箱 2AL1 | 1.成套配电箱安装 悬挂嵌入式(半周长0.5m以内) 2.高层增加费_9层以下 30m(电气设备安装工程) | 台 | 1 |  | 643.19 | 643.19
16 | 030404017016 | 配电箱 2AL2 | 1.成套配电箱安装 悬挂嵌入式(半周长0.5m以内) 2.高层增加费_9层以下 30m(电气设备安装工程) | 台 | 1 |  | 643.19 | 643.19
17 | 030404017017 | 配电箱 2AL3 | 1.成套配电箱安装 悬挂嵌入式(半周长0.5m以内) 2.高层增加费_9层以下 30m(电气设备安装工程) | 台 | 1 |  | 643.19 | 643.19
18 | 030404017018 | 配电箱 2AL4 | 1.成套配电箱安装 悬挂嵌入式(半周长0.5m以内) 2.高层增加费_9层以下 30m(电气设备安装工程) | 台 | 1 |  | 643.19 | 643.19
19 | 030404017019 | 配电箱 2AL5 | 1.成套配电箱安装 悬挂嵌入式(半周长1m以内) 2.高层增加费_9层以下 30m(电气设备安装工程) | 台 | 1 |  | 807.35 | 807.35
20 | 030404017020 | 配电箱 2AL6 | 1.成套配电箱安装 悬挂嵌入式(半周长0.5m以内) 2.高层增加费_9层以下 30m(电气设备安装工程) | 台 | 1 |  | 643.19 | 643.19
21 | 030404017021 | 配电箱 2AL7 | 1.成套配电箱安装 悬挂嵌入式(半周长0.5m以内) 2.高层增加费_9层以下 30m(电气设备安装工程) | 台 | 1 |  | 643.19 | 643.19
22 | 030404017022 | 配电箱 2AL8 | 1.成套配电箱安装 悬挂嵌入式(半周长0.5m以内) 2.高层增加费_9层以下 30m(电气设备安装工程) | 台 | 1 |  | 643.19 | 643.19
23 | 030404017023 | 配电箱 2AL9 | 1.成套配电箱安装 悬挂嵌入式(半周长0.5m以内) 2.高层增加费_9层以下 30m(电气设备安装工程) | 台 | 1 |  | 605.43 | 605.43
24 | 030404017024 | 配电箱 2AL10 | 1.成套配电箱安装 悬挂嵌入式(半周长0.5m以内) 2.高层增加费_9层以下 30m(电气设备安装工程) | 台 | 1 |  | 627.74 | 627.74
本页小计 | [7 empty] | 7830.08
表—08
分部分项工程和单价措施项目清单与计价表
工程名称：教学楼安装工程 | [5 empty] | 第 3 页 共 21 页
序号 | 项目编码 | 项目名称 | 项目特征描述 | 计量单位 | 工程量 |  | 金额（元）
[7 empty] | 综合单价 | 综合合价
25 | 030404017025 | 配电箱 2AL11 | 1.成套配电箱安装 悬挂嵌入式(半周长1m以内) 2.高层增加费_9层以下 30m(电气设备安装工程) | 台 | 1 |  | 926.62 | 926.62
26 | 030404017026 | 配电箱 2AL12 | 1.成套配电箱安装 悬挂嵌入式(半周长0.5m以内) 2.高层增加费_9层以下 30m(电气设备安装工程) | 台 | 1 |  | 627.74 | 627.74
27 | 030404017027 | 配电箱 2AL13 | 1.成套配电箱安装 悬挂嵌入式(半周长0.5m以内) 2.高层增加费_9层以下 30m(电气设备安装工程) | 台 | 1 |  | 627.74 | 627.74
28 | 030404017028 | 配电箱 3AL1 | 1.成套配电箱安装 悬挂嵌入式(半周长0.5m以内) 2.高层增加费_9层以下 30m(电气设备安装工程) | 台 | 1 |  | 643.19 | 643.19
29 | 030404017029 | 配电箱 3AL2 | 1.成套配电箱安装 悬挂嵌入式(半周长0.5m以内) 2.高层增加费_9层以下 30m(电气设备安装工程) | 台 | 1 |  | 643.19 | 643.19
30 | 030404017030 | 配电箱 3AL3 | 1.成套配电箱安装 悬挂嵌入式(半周长0.5m以内) 2.高层增加费_9层以下 30m(电气设备安装工程) | 台 | 1 |  | 643.19 | 643.19
31 | 030404017031 | 配电箱 3AL4 | 1.成套配电箱安装 悬挂嵌入式(半周长0.5m以内) 2.高层增加费_9层以下 30m(电气设备安装工程) | 台 | 1 |  | 643.19 | 643.19
32 | 030404017032 | 配电箱 3AL5 | 1.成套配电箱安装 悬挂嵌入式(半周长0.5m以内) 2.高层增加费_9层以下 30m(电气设备安装工程) | 台 | 1 |  | 643.19 | 643.19
33 | 030404017033 | 配电箱 3AL6 | 1.成套配电箱安装 悬挂嵌入式(半周长0.5m以内) 2.高层增加费_9层以下 30m(电气设备安装工程) | 台 | 1 |  | 643.19 | 643.19
34 | 030404017034 | 配电箱 3AL7 | 1.成套配电箱安装 悬挂嵌入式(半周长0.5m以内) 2.高层增加费_9层以下 30m(电气设备安装工程) | 台 | 1 |  | 643.19 | 643.19
35 | 030404017035 | 配电箱 3AL8 | 1.成套配电箱安装 悬挂嵌入式(半周长0.5m以内) 2.高层增加费_9层以下 30m(电气设备安装工程) | 台 | 1 |  | 643.19 | 643.19
36 | 030404017036 | 配电箱 3AL9 | 1.成套配电箱安装 悬挂嵌入式(半周长0.5m以内) 2.高层增加费_9层以下 30m(电气设备安装工程) | 台 | 1 |  | 605.43 | 605.43
本页小计 | [7 empty] | 7933.05
表—08
分部分项工程和单价措施项目清单与计价表
工程名称：教学楼安装工程 | [5 empty] | 第 4 页 共 21 页
序号 | 项目编码 | 项目名称 | 项目特征描述 | 计量单位 | 工程量 |  | 金额（元）
[7 empty] | 综合单价 | 综合合价
37 | 030404017037 | 配电箱 3AL10 | 1.成套配电箱安装 悬挂嵌入式(半周长0.5m以内) 2.高层增加费_9层以下 30m(电气设备安装工程) | 台 | 1 |  | 627.74 | 627.74
38 | 030404017038 | 配电箱 3AL11 | 1.成套配电箱安装 悬挂嵌入式(半周长1m以内) 2.高层增加费_9层以下 30m(电气设备安装工程) | 台 | 1 |  | 926.62 | 926.62
39 | 030404017039 | 配电箱 3AL12 | 1.成套配电箱安装 悬挂嵌入式(半周长0.5m以内) 2.高层增加费_9层以下 30m(电气设备安装工程) | 台 | 1 |  | 627.74 | 627.74
40 | 030404017040 | 配电箱 3AL13 | 1.成套配电箱安装 悬挂嵌入式(半周长0.5m以内) 2.高层增加费_9层以下 30m(电气设备安装工程) | 台 | 1 |  | 627.74 | 627.74
41 | 030404017041 | 配电箱 4AL1 | 1.成套配电箱安装 悬挂嵌入式(半周长0.5m以内) 2.高层增加费_9层以下 30m(电气设备安装工程) | 台 | 1 |  | 643.19 | 643.19
42 | 030404017042 | 配电箱 4AL2 | 1.成套配电箱安装 悬挂嵌入式(半周长0.5m以内) 2.高层增加费_9层以下 30m(电气设备安装工程) | 台 | 1 |  | 643.19 | 643.19
43 | 030404017043 | 配电箱 4AL3 | 1.成套配电箱安装 悬挂嵌入式(半周长0.5m以内) 2.高层增加费_9层以下 30m(电气设备安装工程) | 台 | 1 |  | 643.19 | 643.19
44 | 030404017044 | 配电箱 4AL4 | 1.成套配电箱安装 悬挂嵌入式(半周长0.5m以内) 2.高层增加费_9层以下 30m(电气设备安装工程) | 台 | 1 |  | 643.19 | 643.19
45 | 030404017045 | 配电箱 4AL5 | 1.成套配电箱安装 悬挂嵌入式(半周长0.5m以内) 2.高层增加费_9层以下 30m(电气设备安装工程) | 台 | 1 |  | 643.19 | 643.19
46 | 030404017046 | 配电箱 4AL6 | 1.成套配电箱安装 悬挂嵌入式(半周长0.5m以内) 2.高层增加费_9层以下 30m(电气设备安装工程) | 台 | 1 |  | 643.19 | 643.19
47 | 030404017047 | 配电箱 4AL7 | 1.成套配电箱安装 悬挂嵌入式(半周长0.5m以内) 2.高层增加费_9层以下 30m(电气设备安装工程) | 台 | 1 |  | 643.19 | 643.19
48 | 030404017048 | 配电箱 4AL8 | 1.成套配电箱安装 悬挂嵌入式(半周长0.5m以内) 2.高层增加费_9层以下 30m(电气设备安装工程) | 台 | 1 |  | 643.19 | 643.19
本页小计 | [7 empty] | 7955.36
表—08
分部分项工程和单价措施项目清单与计价表
工程名称：教学楼安装工程 | [5 empty] | 第 5 页 共 21 页
序号 | 项目编码 | 项目名称 | 项目特征描述 | 计量单位 | 工程量 |  | 金额（元）
[7 empty] | 综合单价 | 综合合价
49 | 030404017049 | 配电箱 4AL9 | 1.成套配电箱安装 悬挂嵌入式(半周长1m以内) 2.高层增加费_9层以下 30m(电气设备安装工程) | 台 | 1 |  | 798.77 | 798.77
50 | 030404017050 | 配电箱 4AL10 | 1.成套配电箱安装 悬挂嵌入式(半周长0.5m以内) 2.高层增加费_9层以下 30m(电气设备安装工程) | 台 | 1 |  | 627.74 | 627.74
51 | 030404017051 | 配电箱 4AL11 | 1.成套配电箱安装 悬挂嵌入式(半周长1m以内) 2.高层增加费_9层以下 30m(电气设备安装工程) | 台 | 1 |  | 926.62 | 926.62
52 | 030404017052 | 配电箱 4AL12 | 1.成套配电箱安装 悬挂嵌入式(半周长0.5m以内) 2.高层增加费_9层以下 30m(电气设备安装工程) | 台 | 1 |  | 627.74 | 627.74
53 | 030404017053 | 配电箱 4AL13 | 1.成套配电箱安装 悬挂嵌入式(半周长0.5m以内) 2.高层增加费_9层以下 30m(电气设备安装工程) | 台 | 1 |  | 627.74 | 627.74
54 | 030404017054 | 配电箱 5AL1 | 1.成套配电箱安装 悬挂嵌入式(半周长1m以内) 2.高层增加费_9层以下 30m(电气设备安装工程) | 台 | 1 |  | 910.32 | 910.32
55 | 030404017055 | 配电箱 5AL2 | 1.成套配电箱安装 悬挂嵌入式(半周长1m以内) 2.高层增加费_9层以下 30m(电气设备安装工程) | 台 | 1 |  | 876.85 | 876.85
56 | 030404017056 | 配电箱 5AL3 | 1.成套配电箱安装 悬挂嵌入式(半周长1m以内) 2.高层增加费_9层以下 30m(电气设备安装工程) | 台 | 1 |  | 849.39 | 849.39
57 | 030404017057 | 配电箱 5AL4 | 1.成套配电箱安装 悬挂嵌入式(半周长1m以内) 2.高层增加费_9层以下 30m(电气设备安装工程) | 台 | 1 |  | 811.64 | 811.64
58 | 030404017058 | 配电箱 5AL5 | 1.成套配电箱安装 悬挂嵌入式(半周长0.5m以内) 2.高层增加费_9层以下 30m(电气设备安装工程) | 台 | 1 |  | 627.74 | 627.74
59 | 030404017059 | 配电箱 5AL6 | 1.成套配电箱安装 悬挂嵌入式(半周长0.5m以内) 2.高层增加费_9层以下 30m(电气设备安装工程) | 台 | 1 |  | 627.74 | 627.74
60 | 030404017060 | 配电箱 5AL7 | 1.成套配电箱安装 悬挂嵌入式(半周长0.5m以内) 2.高层增加费_9层以下 30m(电气设备安装工程) | 台 | 1 |  | 627.74 | 627.74
本页小计 | [7 empty] | 8940.03
表—08
分部分项工程和单价措施项目清单与计价表
工程名称：教学楼安装工程 | [5 empty] | 第 6 页 共 21 页
序号 | 项目编码 | 项目名称 | 项目特征描述 | 计量单位 | 工程量 |  | 金额（元）
[7 empty] | 综合单价 | 综合合价
61 | 030404017061 | 配电箱 5AL8 | 1.成套配电箱安装 悬挂嵌入式(半周长1m以内) 2.高层增加费_9层以下 30m(电气设备安装工程) | 台 | 1 |  | 926.62 | 926.62
62 | 030404017062 | 配电箱 5AL9 | 1.成套配电箱安装 悬挂嵌入式(半周长1m以内) 2.高层增加费_9层以下 30m(电气设备安装工程) | 台 | 1 |  | 798.77 | 798.77
63 | 030404017063 | 配电箱 6AL1 | 1.成套配电箱安装 悬挂嵌入式(半周长1m以内) 2.高层增加费_9层以下 30m(电气设备安装工程) | 台 | 1 |  | 849.39 | 849.39
64 | 030404017064 | 配电箱 6AL2 | 1.成套配电箱安装 悬挂嵌入式(半周长1m以内) 2.高层增加费_9层以下 30m(电气设备安装工程) | 台 | 1 |  | 849.39 | 849.39
65 | 030404017065 | 配电箱 6AL3 | 1.成套配电箱安装 悬挂嵌入式(半周长1m以内) 2.高层增加费_9层以下 30m(电气设备安装工程) | 台 | 1 |  | 811.64 | 811.64
66 | 030404017066 | 配电箱 6AL4 | 1.成套配电箱安装 悬挂嵌入式(半周长1m以内) 2.高层增加费_9层以下 30m(电气设备安装工程) | 台 | 1 |  | 811.64 | 811.64
67 | 030404017067 | 配电箱 6AL5 | 1.成套配电箱安装 悬挂嵌入式(半周长0.5m以内) 2.高层增加费_9层以下 30m(电气设备安装工程) | 台 | 1 |  | 627.74 | 627.74
68 | 030404017068 | 配电箱 6AL6 | 1.成套配电箱安装 悬挂嵌入式(半周长0.5m以内) 2.高层增加费_9层以下 30m(电气设备安装工程) | 台 | 1 |  | 627.74 | 627.74
69 | 030404017069 | 配电箱 6AL7 | 1.成套配电箱安装 悬挂嵌入式(半周长1m以内) 2.高层增加费_9层以下 30m(电气设备安装工程) | 台 | 1 |  | 953.22 | 953.22
70 | 030404017070 | 配电箱 6AL8 | 1.成套配电箱安装 悬挂嵌入式(半周长1m以内) 2.高层增加费_9层以下 30m(电气设备安装工程) | 台 | 1 |  | 1028.73 | 1028.73
71 | 030404017071 | 事故照明箱 ZALE | 1.成套配电箱安装 悬挂嵌入式(半周长2.5m以内) 2.高层增加费_9层以下 30m(电气设备安装工程) | 台 | 1 |  | 5713.16 | 5713.16
72 | 030411002001 | 金属线槽 SR-75*50 | 1.金属线槽安装 宽+高(300mm以内) 2.高层增加费_9层以下 30m(电气设备安装工程) | m | 198.73 |  | 58.53 | 11631.67
本页小计 | [7 empty] | 25629.71
表—08
分部分项工程和单价措施项目清单与计价表
工程名称：教学楼安装工程 | [5 empty] | 第 7 页 共 21 页
序号 | 项目编码 | 项目名称 | 项目特征描述 | 计量单位 | 工程量 |  | 金额（元）
[7 empty] | 综合单价 | 综合合价
73 | 030411002002 | 金属线槽 SR-100*50 | 1.金属线槽安装 宽+高(300mm以内) 2.高层增加费_9层以下 30m(电气设备安装工程) | m | 159.75 |  | 64.89 | 10366.18
74 | 030411002003 | 金属线槽 SR-100*75 | 1.金属线槽安装 宽+高(300mm以内) 2.高层增加费_9层以下 30m(电气设备安装工程) | m | 6.2 |  | 71.26 | 441.81
75 | 030411002004 | 金属线槽 SR-150*75 | 1.金属线槽安装 宽+高(300mm以内) 2.高层增加费_9层以下 30m(电气设备安装工程) | m | 10.8 |  | 83.98 | 906.98
76 | 030411002005 | 金属线槽 SR-200*100 | 1.金属线槽安装 宽+高(300mm以内) 2.高层增加费_9层以下 30m(电气设备安装工程) | m | 3 |  | 106.26 | 318.78
77 | 030411002006 | 金属线槽 SR-300*100 | 1.金属线槽安装 宽+高(600mm以内) 2.高层增加费_9层以下 30m(电气设备安装工程) | m | 36.81 |  | 138.43 | 5095.61
78 | 030408001001 | 电力电缆 WDZ-YJE-4*35+1*16 | 1.铜芯电力电缆敷设 电缆(截面35mm2以下) 五芯电力电缆 2.高层增加费_9层以下 30m(电气设备安装工程) | m | 87.13 |  | 192.25 | 16750.74
79 | 030408006001 | 电缆头 35m2 | 1.1kV以下户内干包式铜芯电力电缆头制作、安装 铜芯干包终端头(35截面mm2以下) 2.高层增加费_9层以下 30m(电气设备安装工程) | 个 | 10 |  | 117.46 | 1174.6
80 | 030411001001 | 配管 PC20 | 1.刚性阻燃管砖、混凝土结构暗配 公称直径(20mm以内) 2.高层增加费_9层以下 30m(电气设备安装工程) | m | 8316.05 |  | 10.16 | 84491.07
81 | 030411001002 | 配管 PC25 | 1.刚性阻燃管砖、混凝土结构暗配 公称直径(25mm以内) 2.高层增加费_9层以下 30m(电气设备安装工程) | m | 70.71 |  | 11.82 | 835.79
82 | 030411004001 | 线管配线 WDZ-BYJ-2.5 | 1.管内穿线 照明线路(铜芯) 导线截面(2.5mm2以内) 2.高层增加费_9层以下 30m(电气设备安装工程) | m | 23826.38 |  | 3.42 | 81486.22
83 | 030411004002 | 线管配线 WDZ-BYJ-4 | 1.管内穿线 照明线路(铜芯) 导线截面(4mm2以内) 2.高层增加费_9层以下 30m(电气设备安装工程) | m | 1054.17 |  | 4.27 | 4501.31
84 | 030411004003 | 线管配线 WDZ-BYJ-6 | 1.管内穿线 动力线路(铜芯) 导线截面(6mm2以内) 2.高层增加费_9层以下 30m(电气设备安装工程) | m | 377.22 |  | 5.78 | 2180.33
本页小计 | [7 empty] | 208549.42
表—08
分部分项工程和单价措施项目清单与计价表
工程名称：教学楼安装工程 | [5 empty] | 第 8 页 共 21 页
序号 | 项目编码 | 项目名称 | 项目特征描述 | 计量单位 | 工程量 |  | 金额（元）
[7 empty] | 综合单价 | 综合合价
85 | 030411004004 | 线管配线 WDZ-BYJ-10 | 1.管内穿线 动力线路(铜芯) 导线截面(10mm2以内) 2.高层增加费_9层以下 30m(电气设备安装工程) | m | 220.23 |  | 9.14 | 2012.9
86 | 030411004005 | 线槽配线 WDZ-BYJ-2.5 | 1.线槽配线 导线截面(2.5mm2以内) 2.高层增加费_9层以下 30m(电气设备安装工程) | m | 1960.95 |  | 3.11 | 6098.55
87 | 030411004006 | 线槽配线 WDZ-BYJ-4 | 1.线槽配线 导线截面(6mm2以内) 2.高层增加费_9层以下 30m(电气设备安装工程) | m | 1013.28 |  | 4.53 | 4590.16
88 | 030411004007 | 线槽配线 WDZ-BYJ-6 | 1.线槽配线 导线截面(6mm2以内) 2.高层增加费_9层以下 30m(电气设备安装工程) | m | 2879.91 |  | 6.11 | 17596.25
89 | 030411004008 | 线槽配线 WDZ-BYJ-10 | 1.线槽配线 导线截面(16mm2以内) 2.高层增加费_9层以下 30m(电气设备安装工程) | m | 1168.56 |  | 9.55 | 11159.75
90 | 030404034001 | 单联单控开关 10A，250V | 1.开关及按钮 扳式暗开关(单控) 单联 2.高层增加费_9层以下 30m(电气设备安装工程) | 个 | 58 |  | 15.05 | 872.9
91 | 030404034002 | 双联单控开关 10A，250V | 1.开关及按钮 扳式暗开关(单控) 双联 2.高层增加费_9层以下 30m(电气设备安装工程) | 个 | 13 |  | 17.83 | 231.79
92 | 030404034003 | 三联单控开关 10A，250V | 1.开关及按钮 扳式暗开关(单控) 三联 2.高层增加费_9层以下 30m(电气设备安装工程) | 个 | 37 |  | 19.43 | 718.91
93 | 030404034004 | 四联单控开关 10A，250V | 1.开关及按钮 扳式暗开关(单控) 四联 2.高层增加费_9层以下 30m(电气设备安装工程) | 个 | 37 |  | 21.54 | 796.98
94 | 030404034005 | 单联双控开关 | 1.开关及按钮 扳式暗开关(双控) 单联 2.高层增加费_9层以下 30m(电气设备安装工程) | 个 | 51 |  | 26.82 | 1367.82
95 | 030404034006 | 延时开关 | 1.声控(红外线感应)延时开关 2.高层增加费_9层以下 30m(电气设备安装工程) | 个 | 51 |  | 24.78 | 1263.78
96 | 030412002001 | LED防水防潮灯 10W,220V | 1.工厂其他灯具安装 防潮灯 2.高层增加费_9层以下 30m(电气设备安装工程) | 套 | 61 |  | 152.93 | 9328.73
97 | 030412001001 | LED吸顶灯 10W,220V | 1.半圆球吸顶灯 灯罩直径(250mm以内) 2.高层增加费_9层以下 30m(电气设备安装工程) | 套 | 219 |  | 107.99 | 23649.81
本页小计 | [7 empty] | 79688.33
表—08
分部分项工程和单价措施项目清单与计价表
工程名称：教学楼安装工程 | [5 empty] | 第 9 页 共 21 页
序号 | 项目编码 | 项目名称 | 项目特征描述 | 计量单位 | 工程量 |  | 金额（元）
[7 empty] | 综合单价 | 综合合价
98 | 030412005001 | 单管荧光灯 1X28W，220V，T5型 | 1.成套型荧光灯具安装 吸顶式 单管 2.高层增加费_9层以下 30m(电气设备安装工程) | 套 | 562 |  | 71.74 | 40317.88
99 | 030412005003 | 双管荧光灯 2X28W，220V，T5型 | 1.成套型荧光灯具安装 吸顶式 双管 2.高层增加费_9层以下 30m(电气设备安装工程) | 套 | 126 |  | 91.93 | 11583.18
100 | 030412005002 | 单管荧光灯(带应急电源) 1X28W，220V，T5型 | 1.成套型荧光灯具安装 吸顶式 单管 2.高层增加费_9层以下 30m(电气设备安装工程) | 套 | 7 |  | 194.81 | 1363.67
101 | 030412005004 | 单管格栅灯 1X28W，220V，T5型 | 1.成套型荧光灯具安装 嵌入式 单管 2.高层增加费_9层以下 30m(电气设备安装工程) | 套 | 22 |  | 142.25 | 3129.5
102 | 030412005005 | 双管格栅灯 2X28W，220V，T5型 | 1.成套型荧光灯具安装 嵌入式 双管 2.高层增加费_9层以下 30m(电气设备安装工程) | 套 | 36 |  | 286.46 | 10312.56
103 | 030412005006 | 黑板灯 28W，220V | 1.成套型荧光灯具安装 吊链式 单管 2.高层增加费_9层以下 30m(电气设备安装工程) | 套 | 11 |  | 85.64 | 942.04
104 | 030412004001 | 事故照明灯 8W，220V | 1.密闭灯具安装 应急灯 2.高层增加费_9层以下 30m(电气设备安装工程) | 套 | 68 |  | 142.63 | 9698.84
105 | 030412004002 | 安全出口标志灯 8W，220V | 1.标志、诱导装饰灯具 墙壁式 示意图号:171、172、173、174 2.高层增加费_9层以下 30m(电气设备安装工程) | 套 | 19 |  | 89.94 | 1708.86
106 | 030412004003 | 疏散指示标志灯 8W，220V | 1.标志、诱导装饰灯具 嵌入式 示意图号:171、172、173、174 2.高层增加费_9层以下 30m(电气设备安装工程) | 套 | 50 |  | 94.37 | 4718.5
107 | 030404035001 | 单相二三极插座 10A，250V | 1.单相暗插座 单相带接地(15A以下) 2.高层增加费_9层以下 30m(电气设备安装工程) | 个 | 649 |  | 22.34 | 14498.66
108 | 030404035002 | 空调插座 | 1.单相暗插座 单相带接地(30A以下) 2.高层增加费_9层以下 30m(电气设备安装工程) | 个 | 42 |  | 21.95 | 921.9
109 | 030404033001 | 风扇 | 1.吊风扇 2.风扇接线 3.风扇调速开关 4.高层增加费_9层以下 30m(电气设备安装工程) | 台 | 275 |  | 305.35 | 83971.25
本页小计 | [7 empty] | 183166.84
表—08
分部分项工程和单价措施项目清单与计价表
工程名称：教学楼安装工程 | [5 empty] | 第 10 页 共 21 页
序号 | 项目编码 | 项目名称 | 项目特征描述 | 计量单位 | 工程量 |  | 金额（元）
[7 empty] | 综合单价 | 综合合价
110 | 030404033002 | 排气扇 | 1.排气扇 2.高层增加费_9层以下 30m(电气设备安装工程) | 台 | 19 |  | 168.12 | 3194.28
111 | 030503003001 | 控制器 TW-HT-C(220V) | 1.控制器(DDC)安装及接线 24点以内 2.高层增加费_9层以下 30m(建筑智能化系统设备安装工程) | 台 | 1 |  | 188.36 | 188.36
112 | 030904005001 | 声光报警器 TW-HT-A(24V) | 1.报警装置安装 声光报警安装 2.高层增加费_9层以下 30m(消防安装工程) | 个 | 1 |  | 156.51 | 156.51
113 | 030904003001 | 复位按钮 TW-HT-R(24V) | 1.按钮安装 2.高层增加费_9层以下 30m(消防安装工程) | 个 | 1 |  | 78.92 | 78.92
114 | 030904003002 | 求助呼救按钮 TW-HT-B(24V) | 1.按钮安装 2.高层增加费_9层以下 30m(消防安装工程) | 个 | 1 |  | 107.23 | 107.23
115 | 030411006001 | 接线盒 | 1.接线盒 暗装 2.高层增加费_9层以下 30m(电气设备安装工程) | 个 | 1464 |  | 6.92 | 10130.88
116 | 030411006002 | 开关盒 | 1.开关（插座）盒 暗装 2.高层增加费_9层以下 30m(电气设备安装工程) | 个 | 804 |  | 6.51 | 5234.04
117 | 030413001001 | 线槽吊支架 | 1.一般铁构件 制作 2.一般铁构件 安装 3.高层增加费_9层以下 30m(电气设备安装工程) | kg | 648.26 |  | 19.09 | 12375.28
118 | 031201003001 | 支架刷油 轻锈、红丹漆、调和漆 二遍 | 1.手工除锈 一般钢结构 轻锈 2.一般钢结构 红丹防锈漆 第一遍 3.一般钢结构 红丹防锈漆 第二遍 4.一般钢结构 调和漆 第一遍 5.一般钢结构 调和漆 第二遍 | kg | 648.26 |  | 2.11 | 1367.83
119 | 030413002001 | 刨沟及修复 | 1.凿槽、刨沟(砖结构) (宽70×深70mm以内) 2.沟槽修补 尺寸(宽70×深70mm) 3.高层增加费_9层以下 30m(给排水、采暖、燃气工程) | m | 1218.8 |  | 18.35 | 22364.98
|  | 2.防雷接地 | [5 empty] | 24904.36
120 | 030409002001 | 接地母线敷设 户内接地母线敷设 镀锌扁钢 40*4 | 1.接地母线敷设 户内接地母线敷设 2.高层增加费_9层以下 30m(电气设备安装工程) | m | 47.19 |  | 19.74 | 931.53
121 | 030409001001 | 接地端子板 100*60*6 | 1.接地极(板)制作、安装 接地极板 钢板 2.高层增加费_9层以下 30m(电气设备安装工程) | 块 | 5 |  | 381.34 | 1906.7
本页小计 | [7 empty] | 58036.54
表—08
分部分项工程和单价措施项目清单与计价表
工程名称：教学楼安装工程 | [5 empty] | 第 11 页 共 21 页
序号 | 项目编码 | 项目名称 | 项目特征描述 | 计量单位 | 工程量 |  | 金额（元）
[7 empty] | 综合单价 | 综合合价
122 | 030409001002 | 接地端子板 100*100*6 | 1.接地极(板)制作、安装 接地极板 钢板 2.高层增加费_9层以下 30m(电气设备安装工程) | 块 | 1 |  | 381.71 | 381.71
123 | 030409006001 | 避雷小短针制作 镀锌圆钢 φ12 | 1.避雷小短针制作 2.高层增加费_9层以下 30m(电气设备安装工程) | 根 | 16 |  | 18.99 | 303.84
124 | 030409006002 | 避雷小短针在避雷网上安装 | 1.避雷小短针在避雷网上安装 2.高层增加费_9层以下 30m(电气设备安装工程) | 根 | 16 |  | 12.59 | 201.44
125 | 030409003001 | 避雷引下线敷设 利用建筑物主筋引下 | 1.避雷引下线敷设 利用建筑物主筋引下 2.高层增加费_9层以下 30m(电气设备安装工程) | m | 369.6 |  | 13.06 | 4826.98
126 | 030409008001 | 断接卡子制作、安装 | 1.断接卡子制作、安装 2.高层增加费_9层以下 30m(电气设备安装工程) | 块 | 2 |  | 39.59 | 79.18
127 | 030409005001 | 避雷网安装 沿混凝土块敷设 镀锌圆钢 φ12 | 1.避雷网安装 沿混凝土块敷设 2.高层增加费_9层以下 30m(电气设备安装工程) | m | 360.07 |  | 14.64 | 5271.42
128 | 030409004001 | 避雷网安装 均压环敷设 利用梁内钢筋 | 1.避雷网安装 均压环敷设 利用梁内钢筋 2.高层增加费_9层以下 30m(电气设备安装工程) | m | 818.11 |  | 5.69 | 4655.05
129 | 粤030409012001 | 桩承台接地 三连桩 | 1.桩承台接地 三连桩 2.高层增加费_9层以下 30m(电气设备安装工程) | 基 | 16 |  | 333.52 | 5336.32
130 | 030414011001 | 母线、避雷器、电容器、接地装置调试 接地网 | 1.母线、避雷器、电容器、接地装置调试 接地网 2.高层增加费_9层以下 30m(电气设备安装工程) | 系统 | 1 |  | 1010.19 | 1010.19
|  | 3.弱电 | [5 empty] | 65580.25
|  | 3.1电话系统 | [5 empty] | 40046.81
131 | 粤030503016001 | 弱电综合箱 | 1.家居控制系统设备安装 家居智能控制箱 暗装 2.高层增加费_9层以下 30m(建筑智能化系统设备安装工程) | 个 | 21 |  | 755.94 | 15874.74
132 | 030411002007 | 金属线槽 SR-75*50 | 1.金属线槽安装 宽+高(300mm以内) 2.高层增加费_9层以下 30m(电气设备安装工程) | m | 146.5 |  | 58.53 | 8574.65
133 | 030413001002 | 线槽吊支架 | 1.一般铁构件 制作 2.一般铁构件 安装 3.高层增加费_9层以下 30m(电气设备安装工程) | kg | 236.55 |  | 19.09 | 4515.74
本页小计 | [7 empty] | 51031.26
表—08
分部分项工程和单价措施项目清单与计价表
工程名称：教学楼安装工程 | [5 empty] | 第 12 页 共 21 页
序号 | 项目编码 | 项目名称 | 项目特征描述 | 计量单位 | 工程量 |  | 金额（元）
[7 empty] | 综合单价 | 综合合价
134 | 031201003002 | 支架刷油 轻锈、红丹漆、调和漆 二遍 | 1.手工除锈 一般钢结构 轻锈 2.一般钢结构 红丹防锈漆 第一遍 3.一般钢结构 红丹防锈漆 第二遍 4.一般钢结构 调和漆 第一遍 5.一般钢结构 调和漆 第二遍 | kg | 236.55 |  | 2.11 | 499.12
135 | 030502004001 | 电话总箱 | 1.成套电话组线箱(50对) 明装 2.高层增加费_9层以下 30m(建筑智能化系统设备安装工程) | 个 | 1 |  | 331.82 | 331.82
136 | 030502004002 | 25对电话分线箱 | 1.成套电话组线箱(50对) 明装 2.高层增加费_9层以下 30m(建筑智能化系统设备安装工程) | 个 | 2 |  | 194.1 | 388.2
137 | 030402010001 | 信号避雷器 10KA | 1.避雷器( 10kV以下) 2.高层增加费_9层以下 30m(电气设备安装工程) | 组 | 1 |  | 4815.89 | 4815.89
138 | 030502006001 | 25对HYA型电话电缆 | 1.穿放、布放电话线 管、暗槽内穿放电话线(30对以内) 2.高层增加费_9层以下 30m(建筑智能化系统设备安装工程) | m | 38 |  | 16.13 | 612.94
139 | 030411001003 | 配管 PC20 | 1.刚性阻燃管砖、混凝土结构暗配 公称直径(20mm以内) 2.高层增加费_9层以下 30m(电气设备安装工程) | m | 134.08 |  | 10.16 | 1362.25
140 | 030502005001 | 管内穿线 4芯电话线 | 1.穿放、布放电话线 管、暗槽内穿放电话线(10对以内) 2.高层增加费_9层以下 30m(建筑智能化系统设备安装工程) | m | 134.08 |  | 4.69 | 628.84
141 | 030502005002 | 线槽配线 4芯电话线 | 1.穿放、布放电话线 线槽、桥架、支架、活动地板内明布放电话线(10对以内) 2.高层增加费_9层以下 30m(建筑智能化系统设备安装工程) | m | 495.46 |  | 4.93 | 2442.62
|  | 3.2网络系统 | [5 empty] | 14445.75
142 | 030502010001 | 光纤主配线架 | 1.配线架安装 24口 2.高层增加费_9层以下 30m(建筑智能化系统设备安装工程) | 个 | 1 |  | 1297.7 | 1297.7
143 | 030402010002 | 信号避雷器 10KA | 1.避雷器( 10kV以下) 2.高层增加费_9层以下 30m(电气设备安装工程) | 组 | 1 |  | 4815.89 | 4815.89
144 | 030502001001 | 19寸标准机柜 | 1.标准机柜 19〞 2.高层增加费_9层以下 30m(建筑智能化系统设备安装工程) | 台 | 1 |  | 903.45 | 903.45
145 | 030502010002 | 光纤配线架 | 1.配线架安装 12口 2.高层增加费_9层以下 30m(建筑智能化系统设备安装工程) | 个 | 1 |  | 546.68 | 546.68
本页小计 | [7 empty] | 18645.4
表—08
分部分项工程和单价措施项目清单与计价表
工程名称：教学楼安装工程 | [5 empty] | 第 13 页 共 21 页
序号 | 项目编码 | 项目名称 | 项目特征描述 | 计量单位 | 工程量 |  | 金额（元）
[7 empty] | 综合单价 | 综合合价
146 | 030502010003 | 六类配线架 | 1.配线架安装 12口 2.高层增加费_9层以下 30m(建筑智能化系统设备安装工程) | 个 | 1 |  | 546.68 | 546.68
147 | 030501012001 | 交换机 | 1.工作组级交换机 2.高层增加费_9层以下 30m(建筑智能化系统设备安装工程) | 台 | 1 |  | 1777.67 | 1777.67
148 | 030411001004 | 配管 PC20 | 1.刚性阻燃管砖、混凝土结构暗配 公称直径(20mm以内) 2.高层增加费_9层以下 30m(电气设备安装工程) | m | 134.08 |  | 10.16 | 1362.25
149 | 030502007001 | 4芯室内多模光纤 | 1.敷设光缆 管暗槽内穿放 12芯以下 2.高层增加费_9层以下 30m(建筑智能化系统设备安装工程) | m | 17.2 |  | 9.1 | 156.52
150 | 030502005003 | 管内穿线 六类四对双绞线 | 1.敷设双绞线缆 管、暗槽内穿放(4对以内) 2.高层增加费_9层以下 30m(建筑智能化系统设备安装工程) | m | 134.08 |  | 4.17 | 559.11
151 | 030502005004 | 线槽配线 六类四对双绞线 | 1.敷设双绞线缆 线槽、桥架、活动地板内明布放(4对以内) 2.高层增加费_9层以下 30m(建筑智能化系统设备安装工程) | m | 567.46 |  | 4.37 | 2479.8
|  | 3.3有线电视系统 | [5 empty] | 11087.69
152 | 030502003001 | 有线电视前端箱 | 1.电视设备箱 2.高层增加费_9层以下 30m(建筑智能化系统设备安装工程) | 台 | 1 |  | 444.64 | 444.64
153 | 030402010003 | 信号避雷器 10KA | 1.避雷器( 10kV以下) 2.高层增加费_9层以下 30m(电气设备安装工程) | 组 | 1 |  | 4815.89 | 4815.89
154 | 030505012001 | 双向全频道放大器 | 1.干线设备安装 线路放大器 室内 2.高层增加费_9层以下 30m(建筑智能化系统设备安装工程) | 个 | 2 |  | 193.16 | 386.32
155 | 030505013001 | 双向二分配器 | 1.用户分支器、分配器 明装 2.高层增加费_9层以下 30m(建筑智能化系统设备安装工程) | 个 | 1 |  | 63.22 | 63.22
156 | 030505013002 | 双向四分配器 | 1.用户分支器、分配器 明装 2.高层增加费_9层以下 30m(建筑智能化系统设备安装工程) | 个 | 5 |  | 77.61 | 388.05
157 | 030505013003 | 双向六分配器 | 1.用户分支器、分配器 明装 2.高层增加费_9层以下 30m(建筑智能化系统设备安装工程) | 个 | 1 |  | 90.68 | 90.68
158 | 030505013004 | 终端电阻 | 1.终端电阻 2.高层增加费_9层以下 30m(建筑智能化系统设备安装工程) | 个 | 7 |  | 18.45 | 129.15
本页小计 | [7 empty] | 13199.98
表—08
分部分项工程和单价措施项目清单与计价表
工程名称：教学楼安装工程 | [5 empty] | 第 14 页 共 21 页
序号 | 项目编码 | 项目名称 | 项目特征描述 | 计量单位 | 工程量 |  | 金额（元）
[7 empty] | 综合单价 | 综合合价
159 | 030411001005 | 配管 PC20 | 1.刚性阻燃管砖、混凝土结构暗配 公称直径(20mm以内) 2.高层增加费_9层以下 30m(电气设备安装工程) | m | 134.08 |  | 10.16 | 1362.25
160 | 030502005005 | 管内穿线 电视线 SYWV-75-5 | 1.室内穿放、布放射频传输电缆 管、暗槽内穿放 Φ9mm以内 2.高层增加费_9层以下 30m(建筑智能化系统设备安装工程) | m | 134.08 |  | 4.26 | 571.18
161 | 030502005006 | 线槽配线 电视线 SYWV-75-5 | 1.室内穿放、布放射频传输电缆 线槽、桥架、支架、活动地板内明布放 Φ9mm以内 2.高层增加费_9层以下 30m(建筑智能化系统设备安装工程) | m | 448.66 |  | 4.53 | 2032.43
162 | 030502005007 | 线槽配线 电视线 SYWV-75-9 | 1.室内穿放、布放射频传输电缆 线槽、桥架、支架、活动地板内明布放 Φ9mm以内 2.高层增加费_9层以下 30m(建筑智能化系统设备安装工程) | m | 92.4 |  | 8.7 | 803.88
|  | 4.给排水 | [5 empty] | 174018.32
163 | 031001007001 | 钢塑复合管 DN32 | 1.室内钢塑给水管 公称直径(32mm以内) 2.管道消毒、冲洗 公称直径(50mm以内) 3.高层增加费_9层以下 30m(给排水、采暖、燃气工程) | m | 11.56 |  | 46.36 | 535.92
164 | 031001007002 | 钢塑复合管 DN50 | 1.室内钢塑给水管 公称直径(50mm以内) 2.管道消毒、冲洗 公称直径(50mm以内) 3.高层增加费_9层以下 30m(给排水、采暖、燃气工程) | m | 1.22 |  | 71.6 | 87.35
165 | 031001007003 | 钢塑复合管 DN100 | 1.室内钢塑给水管 公称直径(100mm以内) 2.管道消毒、冲洗 公称直径(100mm以内) 3.高层增加费_9层以下 30m(给排水、采暖、燃气工程) | m | 2 |  | 128.01 | 256.02
166 | 031001006001 | PP-R给水管 DN15 | 1.室内塑料给水管(热熔接) 公称直径(15mm以内) 2.管道消毒、冲洗 公称直径(50mm以内) 3.高层增加费_9层以下 30m(给排水、采暖、燃气工程) | m | 159.84 |  | 18.55 | 2965.03
167 | 031001006002 | PP-R给水管 DN20 | 1.室内塑料给水管(热熔接) 公称直径(20mm以内) 2.管道消毒、冲洗 公称直径(50mm以内) 3.高层增加费_9层以下 30m(给排水、采暖、燃气工程) | m | 80.65 |  | 20.04 | 1616.23
本页小计 | [7 empty] | 10230.29
表—08
分部分项工程和单价措施项目清单与计价表
工程名称：教学楼安装工程 | [5 empty] | 第 15 页 共 21 页
序号 | 项目编码 | 项目名称 | 项目特征描述 | 计量单位 | 工程量 |  | 金额（元）
[7 empty] | 综合单价 | 综合合价
168 | 031001006003 | PP-R给水管 DN25 | 1.室内塑料给水管(热熔接) 公称直径(25mm以内) 2.管道消毒、冲洗 公称直径(50mm以内) 3.高层增加费_9层以下 30m(给排水、采暖、燃气工程) | m | 93.41 |  | 26.05 | 2433.33
169 | 031001006004 | PP-R给水管 DN32 | 1.室内塑料给水管(热熔接) 公称直径(32mm以内) 2.管道消毒、冲洗 公称直径(50mm以内) 3.高层增加费_9层以下 30m(给排水、采暖、燃气工程) | m | 112.48 |  | 31.07 | 3494.75
170 | 031001006005 | PP-R给水管 DN40 | 1.室内塑料给水管(热熔接) 公称直径(40mm以内) 2.管道消毒、冲洗 公称直径(50mm以内) 3.高层增加费_9层以下 30m(给排水、采暖、燃气工程) | m | 119.65 |  | 39.67 | 4746.52
171 | 031001006006 | PP-R给水管 DN50 | 1.室内塑料给水管(热熔接) 公称直径(50mm以内) 2.管道消毒、冲洗 公称直径(50mm以内) 3.高层增加费_9层以下 30m(给排水、采暖、燃气工程) | m | 61.6 |  | 53.2 | 3277.12
172 | 031001006007 | PP-R给水管 DN70 | 1.室内塑料给水管(热熔接) 公称直径(65mm以内) 2.管道消毒、冲洗 公称直径(100mm以内) 3.高层增加费_9层以下 30m(给排水、采暖、燃气工程) | m | 17.1 |  | 66.89 | 1143.82
173 | 031001006008 | PP-R给水管 DN100 | 1.室内塑料给水管(热熔接) 公称直径(100mm以内) 2.管道消毒、冲洗 公称直径(100mm以内) 3.高层增加费_9层以下 30m(给排水、采暖、燃气工程) | m | 41.97 |  | 171.69 | 7205.83
174 | 031001006009 | UPVC排水管 DN50 | 1.室内塑料排水管(粘接) 公称直径(50mm以内) 2.高层增加费_9层以下 30m(给排水、采暖、燃气工程) | m | 157.91 |  | 23.35 | 3687.2
175 | 031001006010 | UPVC排水管 DN75 | 1.室内塑料排水管(粘接) 公称直径(75mm以内) 2.高层增加费_9层以下 30m(给排水、采暖、燃气工程) | m | 16.66 |  | 35.53 | 591.93
176 | 031001006011 | UPVC排水管 DN100 | 1.室内塑料排水管(粘接) 公称直径(100mm以内) 2.高层增加费_9层以下 30m(给排水、采暖、燃气工程) | m | 617.65 |  | 55.87 | 34508.11
本页小计 | [7 empty] | 61088.61
表—08
分部分项工程和单价措施项目清单与计价表
工程名称：教学楼安装工程 | [5 empty] | 第 16 页 共 21 页
序号 | 项目编码 | 项目名称 | 项目特征描述 | 计量单位 | 工程量 |  | 金额（元）
[7 empty] | 综合单价 | 综合合价
177 | 031001006012 | UPVC排水管 DN150 | 1.室内塑料排水管(粘接) 公称直径(150mm以内) 2.阻火圈安装 管外径(160mm以内) 3.高层增加费_9层以下 30m(给排水、采暖、燃气工程) | m | 120.77 |  | 110.64 | 13361.99
178 | 031001006013 | UPVC雨水管 DN100 | 1.室内塑料雨水管(粘接) 公称直径(100mm以内) 2.高层增加费_9层以下 30m(给排水、采暖、燃气工程) | m | 347.14 |  | 33.46 | 11615.3
179 | 031201001001 | 管道刷油 红丹防锈漆、调和漆 | 1.管道刷油 红丹防锈漆 第一遍 2.管道刷油 红丹防锈漆 第二遍 3.管道刷油 调和漆 第一遍 4.管道刷油 调和漆 第二遍 | m2 | 2.32 |  | 16.03 | 37.19
180 | 031002003001 | 刚性防水套管 DN50 | 1.刚性防水套管制作 公称直径(50mm以内) 2.刚性防水套管安装 公称直径(50mm以内) | 个 | 6 |  | 199.58 | 1197.48
181 | 031002003002 | 刚性防水套管 DN100 | 1.刚性防水套管制作 公称直径(100mm以内) 2.刚性防水套管安装 公称直径(150mm以内) | 个 | 1 |  | 284.28 | 284.28
182 | 031002003003 | 穿楼板套管 DN32 | 1.穿楼板塑料套管制作安装 公称直径(50mm以内) 2.高层增加费_9层以下 30m(给排水、采暖、燃气工程) | 个 | 2 |  | 37.54 | 75.08
183 | 031002003004 | 穿楼板套管 DN40 | 1.穿楼板塑料套管制作安装 公称直径(50mm以内) 2.高层增加费_9层以下 30m(给排水、采暖、燃气工程) | 个 | 9 |  | 39.1 | 351.9
184 | 031002003005 | 穿楼板套管 DN50 | 1.穿楼板塑料套管制作安装 公称直径(50mm以内) 2.高层增加费_9层以下 30m(给排水、采暖、燃气工程) | 个 | 8 |  | 42.74 | 341.92
185 | 031002003006 | 穿楼板套管 DN65 | 1.穿楼板塑料套管制作安装 公称直径(100mm以内) 2.高层增加费_9层以下 30m(给排水、采暖、燃气工程) | 个 | 3 |  | 48.31 | 144.93
186 | 031002003007 | 穿楼板套管 DN100 | 1.穿楼板塑料套管制作安装 公称直径(100mm以内) 2.高层增加费_9层以下 30m(给排水、采暖、燃气工程) | 个 | 137 |  | 63.49 | 8698.13
187 | 031002003008 | 穿楼板套管 DN150 | 1.穿楼板塑料套管制作安装 公称直径(150mm以内) 2.高层增加费_9层以下 30m(给排水、采暖、燃气工程) | 个 | 21 |  | 78.92 | 1657.32
本页小计 | [7 empty] | 37765.52
表—08
分部分项工程和单价措施项目清单与计价表
工程名称：教学楼安装工程 | [5 empty] | 第 17 页 共 21 页
序号 | 项目编码 | 项目名称 | 项目特征描述 | 计量单位 | 工程量 |  | 金额（元）
[7 empty] | 综合单价 | 综合合价
188 | 031003001001 | 闸阀 DN50 | 1.螺纹阀安装 公称直径(50mm以内) 2.高层增加费_9层以下 30m(给排水、采暖、燃气工程) | 个 | 2 |  | 198.41 | 396.82
189 | 031003001002 | 闸阀 DN65 | 1.螺纹阀安装 公称直径(65mm以内) 2.高层增加费_9层以下 30m(给排水、采暖、燃气工程) | 个 | 3 |  | 249 | 747
190 | 031003001003 | 截止阀 DN20 | 1.螺纹阀安装 公称直径(20mm以内) 2.高层增加费_9层以下 30m(给排水、采暖、燃气工程) | 个 | 8 |  | 50.76 | 406.08
191 | 031003001004 | 截止阀 DN32 | 1.螺纹阀安装 公称直径(32mm以内) 2.高层增加费_9层以下 30m(给排水、采暖、燃气工程) | 个 | 6 |  | 104.89 | 629.34
192 | 031003001005 | 截止阀 DN40 | 1.螺纹阀安装 公称直径(40mm以内) 2.高层增加费_9层以下 30m(给排水、采暖、燃气工程) | 个 | 18 |  | 159.21 | 2865.78
193 | 031003001006 | 自动排气阀(含截止阀DN25:1个) DN25 | 1.自动排气阀安装 公称直径(25mm以内) 2.螺纹阀安装 公称直径(25mm以内) 3.高层增加费_9层以下 30m(给排水、采暖、燃气工程) | 个 | 4 |  | 155.76 | 623.04
194 | 031003003001 | 液位控制阀 DN32 | 1.法兰液压式水位控制阀安装 公称直径(50mm以内) 2.高层增加费_9层以下 30m(给排水、采暖、燃气工程) | 个 | 1 |  | 341.12 | 341.12
195 | 031003003002 | 阀门箱 | 1.阀门箱 | 个 | 2 |  | 128.71 | 257.42
196 | 030804001001 | 喇叭口 DN150 | 1.碳钢管件(电弧焊) 公称直径(150mm以内) | 个 | 1 |  | 284.99 | 284.99
197 | 031004014001 | 普通水龙头 DN15 | 1.单冷水龙头安装 公称直径(15mm以内) 2.高层增加费_9层以下 30m(给排水、采暖、燃气工程) | 个 | 123 |  | 15.82 | 1945.86
198 | 031004003001 | 台式洗脸盆(含单冷水龙头) | 1.洗脸盆安装 钢管组成 普通冷水嘴 2.高层增加费_9层以下 30m(给排水、采暖、燃气工程) | 组 | 14 |  | 201.38 | 2819.32
199 | 031004015001 | 小便槽多孔管 DN15 | 1.小便槽冲洗管制作、安装 公称直径(15mm以内) 2.高层增加费_9层以下 30m(给排水、采暖、燃气工程) | m | 39.6 |  | 74.52 | 2950.99
本页小计 | [7 empty] | 14267.76
表—08
分部分项工程和单价措施项目清单与计价表
工程名称：教学楼安装工程 | [5 empty] | 第 18 页 共 21 页
序号 | 项目编码 | 项目名称 | 项目特征描述 | 计量单位 | 工程量 |  | 金额（元）
[7 empty] | 综合单价 | 综合合价
200 | 031004006001 | 蹲式大便器(含冲洗水箱) | 1.蹲式大便器安装 自闭式冲洗 DN20 2.高层增加费_9层以下 30m(给排水、采暖、燃气工程) | 组 | 125 |  | 308.71 | 38588.75
201 | 031004006002 | 连体坐便器 | 1.坐式大便器安装 连体水箱坐便 2.高层增加费_9层以下 30m(给排水、采暖、燃气工程) | 组 | 1 |  | 818.98 | 818.98
202 | 031004014002 | 地漏(含存水弯) DN50 | 1.塑料地漏安装 公称直径(50mm以内) 2.高层增加费_9层以下 30m(给排水、采暖、燃气工程) | 个 | 124 |  | 28.03 | 3475.72
203 | 031004014003 | 清扫口 DN50 | 1.地面扫除口安装 公称直径(50mm以内) 2.高层增加费_9层以下 30m(给排水、采暖、燃气工程) | 个 | 18 |  | 9.33 | 167.94
204 | 031004014004 | 清扫口 DN100 | 1.地面扫除口安装 公称直径(100mm以内) 2.高层增加费_9层以下 30m(给排水、采暖、燃气工程) | 个 | 27 |  | 16.87 | 455.49
205 | 030413002002 | 凿槽刨沟 | 1.凿槽、刨沟(砖结构) (宽70×深70mm以内) 2.沟槽修补 尺寸(宽70×深70mm) 3.高层增加费_9层以下 30m(给排水、采暖、燃气工程) | m | 564.53 |  | 18.35 | 10359.13
206 | 040101002001 | 挖土方 | 1.人工挖土方 一、二类土 深度在1.5m内 | m3 | 33.53 |  | 18.36 | 615.61
207 | 040103001001 | 填土方 | 1.回填土 人工夯实 | m3 | 33.53 |  | 28.46 | 954.26
|  | 5.消火栓 | [5 empty] | 174514.05
208 | 030901002001 | 热镀锌钢管 DN65 | 1.室内镀锌钢管(螺纹连接) 公称直径(65mm以内) 2.管道消毒、冲洗 公称直径(100mm以内) 3.高层增加费_9层以下 30m(给排水、采暖、燃气工程) | m | 38.92 |  | 76.27 | 2968.43
209 | 030901002002 | 热镀锌钢管 DN100 | 1.钢管(沟槽式卡箍连接)管道安装 公称直径(100mm以内) 2.管道消毒、冲洗 公称直径(100mm以内) 3.高层增加费_9层以下 30m(给排水、采暖、燃气工程) | m | 458.3 |  | 86.23 | 39519.21
210 | 030901002003 | 卡箍 DN100 | 1.卡箍安装 公称直径(100mm以内) 2.高层增加费_9层以下 30m(给排水、采暖、燃气工程) | 个 | 380 |  | 35.36 | 13436.8
211 | 030901002004 | 卡箍管件 DN100 | 1.卡箍弯头 DN100 2.卡箍三通 DN100 3.机械三通 DN100*65 | 个 | 93 |  | 42.87 | 3986.91
本页小计 | [7 empty] | 115347.23
表—08
分部分项工程和单价措施项目清单与计价表
工程名称：教学楼安装工程 | [5 empty] | 第 19 页 共 21 页
序号 | 项目编码 | 项目名称 | 项目特征描述 | 计量单位 | 工程量 |  | 金额（元）
[7 empty] | 综合单价 | 综合合价
212 | 031002001001 | 管道支架制作安装 | 1.管道支架制作（一般管架） 2.管道支架安装（一般管架） 3.高层增加费_9层以下 30m(给排水、采暖、燃气工程) | kg | 58.77 |  | 14.86 | 873.32
213 | 031201003003 | 一般钢结构 轻锈、红丹防锈漆、调和漆 | 1.手工除锈 一般钢结构 轻锈 2.一般钢结构 红丹防锈漆 第一遍 3.一般钢结构 红丹防锈漆 第二遍 4.一般钢结构 调和漆 第一遍 5.一般钢结构 调和漆 第二遍 | kg | 58.77 |  | 2.11 | 124
214 | 031201001002 | 管道刷油 红丹防锈漆、调和漆 | 1.管道刷油 红丹防锈漆 第一遍 2.管道刷油 红丹防锈漆 第二遍 3.管道刷油 调和漆 第一遍 4.管道刷油 调和漆 第二遍 | m2 | 172.98 |  | 16.04 | 2774.6
215 | 031002003009 | 刚性防水套管 DN100 | 1.刚性防水套管制作 公称直径(100mm以内) 2.刚性防水套管安装 公称直径(150mm以内) | 个 | 7 |  | 284.28 | 1989.96
216 | 031002003010 | 穿楼板钢套管 DN100 | 1.穿楼板翼环钢套管制作安装 公称直径(100mm以内) 2.高层增加费_9层以下 30m(给排水、采暖、燃气工程) | 个 | 36 |  | 129.52 | 4662.72
217 | 031003003003 | 明杆闸阀 DN100 | 1.焊接法兰阀安装 公称直径(100mm以内) 2.高层增加费_9层以下 30m(给排水、采暖、燃气工程) | 个 | 23 |  | 759.73 | 17473.79
218 | 031003003004 | 止回阀 DN100 | 1.焊接法兰阀安装 公称直径(100mm以内) 2.高层增加费_9层以下 30m(给排水、采暖、燃气工程) | 个 | 2 |  | 384.76 | 769.52
219 | 031003001007 | 自动排气阀(含全铜闸阀DN25:1个) DN25 | 1.自动排气阀安装 公称直径(25mm以内) 2.螺纹阀安装 公称直径(25mm以内) 3.高层增加费_9层以下 30m(给排水、采暖、燃气工程) | 个 | 6 |  | 153.29 | 919.74
220 | 031003003005 | 阀门箱 | 1.阀门箱 | 个 | 1 |  | 128.71 | 128.71
221 | 030901010001 | 室内单出口消火栓(含按钮和警示装置) DN65 | 1.室内消火栓安装 公称直径(单栓65mm以内) 室内消火栓组合卷盘安装 2.按钮安装 3.报警装置安装 声光报警安装 4.高层增加费_9层以下 30m(消防安装工程) | 套 | 38 |  | 1480.57 | 56261.66
本页小计 | [7 empty] | 85978.02
表—08
分部分项工程和单价措施项目清单与计价表
工程名称：教学楼安装工程 | [5 empty] | 第 20 页 共 21 页
序号 | 项目编码 | 项目名称 | 项目特征描述 | 计量单位 | 工程量 |  | 金额（元）
[7 empty] | 综合单价 | 综合合价
222 | 030901013001 | 灭火器箱 700*600*220(箱内放置磷酸铵盐干粉手提灭火器MF/ABC4 4kg2具) | 1.灭火器具安装 挂墙式灭火器放置箱 箱半周长1m以下 2.灭火器具安装 灭火器安装 放置式 3.高层增加费_9层以下 30m(消防安装工程) | 具 | 45 |  | 277.7 | 12496.5
223 | 030901010002 | 屋面试验消火栓 DN65 | 1.螺纹阀安装 公称直径(65mm以内) 2.高层增加费_9层以下 30m(给排水、采暖、燃气工程) | 套 | 1 |  | 162.77 | 162.77
224 | 030901012001 | 地上式水泵接合器 SQ100 | 1.消防水泵接合器安装 地上式 100 2.高层增加费_9层以下 30m(消防安装工程) | 套 | 1 |  | 1418.69 | 1418.69
225 | 040101001001 | 挖土方 | 1.人工挖土方 一、二类土 深度在1.5m内 | m3 | 105.36 |  | 18.36 | 1934.41
226 | 040103001002 | 填土方 | 1.回填土 人工夯实 | m3 | 105.36 |  | 28.46 | 2998.55
227 | 030411001006 | 电气配管 SC20 | 1.镀锌电线管砖、混凝土结构暗配 公称直径(20mm以内) 2.高层增加费_9层以下 30m(电气设备安装工程) | m | 219.29 |  | 11.68 | 2561.31
228 | 030411001007 | 电气配管 SC32 | 1.镀锌电线管砖、混凝土结构暗配 公称直径(32mm以内) 2.高层增加费_9层以下 30m(电气设备安装工程) | m | 30 |  | 24.16 | 724.8
229 | 030408002001 | 控制电缆 NH-KVV-4*1.5 | 1.控制电缆敷设 电缆(6芯以下) 2.高层增加费_9层以下 30m(电气设备安装工程) | m | 261.67 |  | 12.76 | 3338.91
230 | 030408002002 | 控制电缆 NH-KVV-4*2.5 | 1.控制电缆敷设 电缆(6芯以下) 2.高层增加费_9层以下 30m(电气设备安装工程) | m | 30.75 |  | 18.13 | 557.5
231 | 030408007001 | 控制电缆头 6芯以下 | 1.控制电缆头制作、安装 终端头(6芯以下) 2.高层增加费_9层以下 30m(电气设备安装工程) | 个 | 38 |  | 63.98 | 2431.24
|  | 措施项目 | [5 empty] | 11589.06
232 | 031301017001 | 脚手架搭拆 | 1.脚手架搭拆(建筑智能化系统设备安装工程) 2.脚手架搭拆(电气设备安装工程) 3.脚手架搭拆(刷油、防腐蚀、绝缘工程) 4.脚手架搭拆(消防安装工程) 5.脚手架搭拆(给排水、采暖、燃气工程) 6.脚手架搭拆(工业管道工程) | 项 | 1 |  | 11589.06 | 11589.06
233 | 031301001001 | 吊装加固 |  | 项 | 1
本页小计 | [7 empty] | 40213.74
表—08
分部分项工程和单价措施项目清单与计价表
工程名称：教学楼安装工程 | [5 empty] | 第 21 页 共 21 页
序号 | 项目编码 | 项目名称 | 项目特征描述 | 计量单位 | 工程量 |  | 金额（元）
[7 empty] | 综合单价 | 综合合价
234 | 031301002001 | 金属抱杆安装、拆除、移位 |  | 项 | 1
235 | 031301003001 | 平台铺设、拆除 |  | 项 | 1
236 | 031301004001 | 顶升、提升装置 |  | 项 | 1
237 | 031301005001 | 大型设备专用机具 |  | 项 | 1
238 | 031301006001 | 焊接工艺评定 |  | 项 | 1
239 | 031301007001 | 胎(模)具制作、安装、拆除 |  | 项 | 1
240 | 031301008001 | 防护棚制作安装拆除 |  | 项 | 1
241 | 031301009001 | 特殊地区施工增加 |  | 项 | 1
242 | 031301010001 | 安装与生产同时进行施工增加 |  | 项 | 1
243 | 031301011001 | 在有害身体健康环境中施工增加 |  | 项 | 1
244 | 031301012001 | 工程系统检测、检验 |  | 项 | 1
245 | 031301013001 | 设备、管道施工的安全、防冻和焊接保护 |  | 项 | 1
246 | 031301014001 | 焦炉烘炉、热态工程 |  | 项 | 1
247 | 031301015001 | 管道安拆后的充气保护 |  | 项 | 1
248 | 031301016001 | 隧道内施工的通风、供水、供气、供电、照明及通信设施 |  | 项 | 1
249 | 031301018001 | 其他措施 |  | 项 | 1
本页小计
合 计 | [7 empty] | 1068319.72
表—08

## 分部分项工程量清单综合单价分析表
分部分项工程量清单综合单价分析表
工程名称：教学楼安装工程 | [6 empty] | 第 1 页 共 30 页
序号 | 项目编码 | 项目名称及说明 | 工作内容 | 综合单价组成（元） | [5 empty] | 综合单价 (元)
|  |  |  | 人工费 | 材料费 | 机械费 |  | 管理费 | 利润
1 | 030404017001 | 配电柜 1AW1 | 1.成套配电箱安装 悬挂嵌入式(半周长2.5m以内) | 217.36 | 5936.76 | 6.06 |  | 27 | 39.12 | 6231.44
|  |  | 2.高层增加费_9层以下 30m(电气设备安装工程) | 4.35 |  |  |  |  | 0.78
|  |  | 小计 | 221.71 | 5936.76 | 6.06 |  | 27 | 39.9
2 | 030404017002 | 配电柜 1AW2 | 1.成套配电箱安装 悬挂嵌入式(半周长2.5m以内) | 217.36 | 7370.6 | 6.06 |  | 27 | 39.12 | 7665.28
|  |  | 2.高层增加费_9层以下 30m(电气设备安装工程) | 4.35 |  |  |  |  | 0.78
|  |  | 小计 | 221.71 | 7370.6 | 6.06 |  | 27 | 39.9
3 | 030404017003 | 配电箱 1AL | 1.成套配电箱安装 悬挂嵌入式(半周长1.5m以内) | 178.56 | 1063.4 |  |  | 22.18 | 32.14 | 1300.49
|  |  | 2.高层增加费_9层以下 30m(电气设备安装工程) | 3.57 |  |  |  |  | 0.64
|  |  | 小计 | 182.13 | 1063.4 |  |  | 22.18 | 32.78
4 | 030404017004 | 配电箱 2AL | 1.成套配电箱安装 悬挂嵌入式(半周长1.5m以内) | 178.56 | 2815.59 |  |  | 22.18 | 32.14 | 3052.68
|  |  | 2.高层增加费_9层以下 30m(电气设备安装工程) | 3.57 |  |  |  |  | 0.64
|  |  | 小计 | 182.13 | 2815.59 |  |  | 22.18 | 32.78
5 | 030404017005 | 配电箱 3AL | 1.成套配电箱安装 悬挂嵌入式(半周长1.5m以内) | 178.56 | 2815.59 |  |  | 22.18 | 32.14 | 3052.68
|  |  | 2.高层增加费_9层以下 30m(电气设备安装工程) | 3.57 |  |  |  |  | 0.64
|  |  | 小计 | 182.13 | 2815.59 |  |  | 22.18 | 32.78
6 | 030404017006 | 配电箱 4AL | 1.成套配电箱安装 悬挂嵌入式(半周长1.5m以内) | 178.56 | 2789.85 |  |  | 22.18 | 32.14 | 3026.94
|  |  | 2.高层增加费_9层以下 30m(电气设备安装工程) | 3.57 |  |  |  |  | 0.64
|  |  | 小计 | 182.13 | 2789.85 |  |  | 22.18 | 32.78
7 | 030404017007 | 配电箱 5AL | 1.成套配电箱安装 悬挂嵌入式(半周长1.5m以内) | 178.56 | 2571.04 |  |  | 22.18 | 32.14 | 2808.13
|  |  | 2.高层增加费_9层以下 30m(电气设备安装工程) | 3.57 |  |  |  |  | 0.64
|  |  | 小计 | 182.13 | 2571.04 |  |  | 22.18 | 32.78
8 | 030404017008 | 配电箱 6AL | 1.成套配电箱安装 悬挂嵌入式(半周长1.5m以内) | 178.56 | 2641.4 |  |  | 22.18 | 32.14 | 2878.49
|  |  | 2.高层增加费_9层以下 30m(电气设备安装工程) | 3.57 |  |  |  |  | 0.64
|  |  | 小计 | 182.13 | 2641.4 |  |  | 22.18 | 32.78
9 | 030404017009 | 配电箱 7AL | 1.成套配电箱安装 悬挂嵌入式(半周长1m以内) | 139.75 | 691.28 |  |  | 17.36 | 25.16 | 876.85
|  |  | 2.高层增加费_9层以下 30m(电气设备安装工程) | 2.8 |  |  |  |  | 0.5
分部分项工程量清单综合单价分析表
工程名称：教学楼安装工程 | [6 empty] | 第 2 页 共 30 页
序号 | 项目编码 | 项目名称及说明 | 工作内容 | 综合单价组成（元） | [5 empty] | 综合单价 (元)
|  |  |  | 人工费 | 材料费 | 机械费 |  | 管理费 | 利润
|  |  | 小计 | 142.55 | 691.28 |  |  | 17.36 | 25.66
10 | 030404017010 | 配电箱 1AL1 | 1.成套配电箱安装 悬挂嵌入式(半周长0.5m以内) | 116.42 | 488.6 |  |  | 14.46 | 20.96 | 643.19
|  |  | 2.高层增加费_9层以下 30m(电气设备安装工程) | 2.33 |  |  |  |  | 0.42
|  |  | 小计 | 118.75 | 488.6 |  |  | 14.46 | 21.38
11 | 030404017011 | 配电箱 1AL2 | 1.成套配电箱安装 悬挂嵌入式(半周长0.5m以内) | 116.42 | 488.6 |  |  | 14.46 | 20.96 | 643.19
|  |  | 2.高层增加费_9层以下 30m(电气设备安装工程) | 2.33 |  |  |  |  | 0.42
|  |  | 小计 | 118.75 | 488.6 |  |  | 14.46 | 21.38
12 | 030404017012 | 配电箱 1AL3 | 1.成套配电箱安装 悬挂嵌入式(半周长0.5m以内) | 116.42 | 488.6 |  |  | 14.46 | 20.96 | 643.19
|  |  | 2.高层增加费_9层以下 30m(电气设备安装工程) | 2.33 |  |  |  |  | 0.42
|  |  | 小计 | 118.75 | 488.6 |  |  | 14.46 | 21.38
13 | 030404017013 | 配电箱 1AL4 | 1.成套配电箱安装 悬挂嵌入式(半周长0.5m以内) | 116.42 | 488.6 |  |  | 14.46 | 20.96 | 643.19
|  |  | 2.高层增加费_9层以下 30m(电气设备安装工程) | 2.33 |  |  |  |  | 0.42
|  |  | 小计 | 118.75 | 488.6 |  |  | 14.46 | 21.38
14 | 030404017014 | 配电箱 1AL5 | 1.成套配电箱安装 悬挂嵌入式(半周长0.5m以内) | 116.42 | 489.45 |  |  | 14.46 | 20.96 | 644.04
|  |  | 2.高层增加费_9层以下 30m(电气设备安装工程) | 2.33 |  |  |  |  | 0.42
|  |  | 小计 | 118.75 | 489.45 |  |  | 14.46 | 21.38
15 | 030404017015 | 配电箱 2AL1 | 1.成套配电箱安装 悬挂嵌入式(半周长0.5m以内) | 116.42 | 488.6 |  |  | 14.46 | 20.96 | 643.19
|  |  | 2.高层增加费_9层以下 30m(电气设备安装工程) | 2.33 |  |  |  |  | 0.42
|  |  | 小计 | 118.75 | 488.6 |  |  | 14.46 | 21.38
16 | 030404017016 | 配电箱 2AL2 | 1.成套配电箱安装 悬挂嵌入式(半周长0.5m以内) | 116.42 | 488.6 |  |  | 14.46 | 20.96 | 643.19
|  |  | 2.高层增加费_9层以下 30m(电气设备安装工程) | 2.33 |  |  |  |  | 0.42
|  |  | 小计 | 118.75 | 488.6 |  |  | 14.46 | 21.38
17 | 030404017017 | 配电箱 2AL3 | 1.成套配电箱安装 悬挂嵌入式(半周长0.5m以内) | 116.42 | 488.6 |  |  | 14.46 | 20.96 | 643.19
|  |  | 2.高层增加费_9层以下 30m(电气设备安装工程) | 2.33 |  |  |  |  | 0.42
|  |  | 小计 | 118.75 | 488.6 |  |  | 14.46 | 21.38
18 | 030404017018 | 配电箱 2AL4 | 1.成套配电箱安装 悬挂嵌入式(半周长0.5m以内) | 116.42 | 488.6 |  |  | 14.46 | 20.96 | 643.19
分部分项工程量清单综合单价分析表
工程名称：教学楼安装工程 | [6 empty] | 第 3 页 共 30 页
序号 | 项目编码 | 项目名称及说明 | 工作内容 | 综合单价组成（元） | [5 empty] | 综合单价 (元)
|  |  |  | 人工费 | 材料费 | 机械费 |  | 管理费 | 利润
|  |  | 2.高层增加费_9层以下 30m(电气设备安装工程) | 2.33 |  |  |  |  | 0.42
|  |  | 小计 | 118.75 | 488.6 |  |  | 14.46 | 21.38
19 | 030404017019 | 配电箱 2AL5 | 1.成套配电箱安装 悬挂嵌入式(半周长1m以内) | 139.75 | 621.78 |  |  | 17.36 | 25.16 | 807.35
|  |  | 2.高层增加费_9层以下 30m(电气设备安装工程) | 2.8 |  |  |  |  | 0.5
|  |  | 小计 | 142.55 | 621.78 |  |  | 17.36 | 25.66
20 | 030404017020 | 配电箱 2AL6 | 1.成套配电箱安装 悬挂嵌入式(半周长0.5m以内) | 116.42 | 488.6 |  |  | 14.46 | 20.96 | 643.19
|  |  | 2.高层增加费_9层以下 30m(电气设备安装工程) | 2.33 |  |  |  |  | 0.42
|  |  | 小计 | 118.75 | 488.6 |  |  | 14.46 | 21.38
21 | 030404017021 | 配电箱 2AL7 | 1.成套配电箱安装 悬挂嵌入式(半周长0.5m以内) | 116.42 | 488.6 |  |  | 14.46 | 20.96 | 643.19
|  |  | 2.高层增加费_9层以下 30m(电气设备安装工程) | 2.33 |  |  |  |  | 0.42
|  |  | 小计 | 118.75 | 488.6 |  |  | 14.46 | 21.38
22 | 030404017022 | 配电箱 2AL8 | 1.成套配电箱安装 悬挂嵌入式(半周长0.5m以内) | 116.42 | 488.6 |  |  | 14.46 | 20.96 | 643.19
|  |  | 2.高层增加费_9层以下 30m(电气设备安装工程) | 2.33 |  |  |  |  | 0.42
|  |  | 小计 | 118.75 | 488.6 |  |  | 14.46 | 21.38
23 | 030404017023 | 配电箱 2AL9 | 1.成套配电箱安装 悬挂嵌入式(半周长0.5m以内) | 116.42 | 450.84 |  |  | 14.46 | 20.96 | 605.43
|  |  | 2.高层增加费_9层以下 30m(电气设备安装工程) | 2.33 |  |  |  |  | 0.42
|  |  | 小计 | 118.75 | 450.84 |  |  | 14.46 | 21.38
24 | 030404017024 | 配电箱 2AL10 | 1.成套配电箱安装 悬挂嵌入式(半周长0.5m以内) | 116.42 | 473.15 |  |  | 14.46 | 20.96 | 627.74
|  |  | 2.高层增加费_9层以下 30m(电气设备安装工程) | 2.33 |  |  |  |  | 0.42
|  |  | 小计 | 118.75 | 473.15 |  |  | 14.46 | 21.38
25 | 030404017025 | 配电箱 2AL11 | 1.成套配电箱安装 悬挂嵌入式(半周长1m以内) | 139.75 | 741.05 |  |  | 17.36 | 25.16 | 926.62
|  |  | 2.高层增加费_9层以下 30m(电气设备安装工程) | 2.8 |  |  |  |  | 0.5
|  |  | 小计 | 142.55 | 741.05 |  |  | 17.36 | 25.66
26 | 030404017026 | 配电箱 2AL12 | 1.成套配电箱安装 悬挂嵌入式(半周长0.5m以内) | 116.42 | 473.15 |  |  | 14.46 | 20.96 | 627.74
|  |  | 2.高层增加费_9层以下 30m(电气设备安装工程) | 2.33 |  |  |  |  | 0.42
|  |  | 小计 | 118.75 | 473.15 |  |  | 14.46 | 21.38
分部分项工程量清单综合单价分析表
工程名称：教学楼安装工程 | [6 empty] | 第 4 页 共 30 页
序号 | 项目编码 | 项目名称及说明 | 工作内容 | 综合单价组成（元） | [5 empty] | 综合单价 (元)
|  |  |  | 人工费 | 材料费 | 机械费 |  | 管理费 | 利润
27 | 030404017027 | 配电箱 2AL13 | 1.成套配电箱安装 悬挂嵌入式(半周长0.5m以内) | 116.42 | 473.15 |  |  | 14.46 | 20.96 | 627.74
|  |  | 2.高层增加费_9层以下 30m(电气设备安装工程) | 2.33 |  |  |  |  | 0.42
|  |  | 小计 | 118.75 | 473.15 |  |  | 14.46 | 21.38
28 | 030404017028 | 配电箱 3AL1 | 1.成套配电箱安装 悬挂嵌入式(半周长0.5m以内) | 116.42 | 488.6 |  |  | 14.46 | 20.96 | 643.19
|  |  | 2.高层增加费_9层以下 30m(电气设备安装工程) | 2.33 |  |  |  |  | 0.42
|  |  | 小计 | 118.75 | 488.6 |  |  | 14.46 | 21.38
29 | 030404017029 | 配电箱 3AL2 | 1.成套配电箱安装 悬挂嵌入式(半周长0.5m以内) | 116.42 | 488.6 |  |  | 14.46 | 20.96 | 643.19
|  |  | 2.高层增加费_9层以下 30m(电气设备安装工程) | 2.33 |  |  |  |  | 0.42
|  |  | 小计 | 118.75 | 488.6 |  |  | 14.46 | 21.38
30 | 030404017030 | 配电箱 3AL3 | 1.成套配电箱安装 悬挂嵌入式(半周长0.5m以内) | 116.42 | 488.6 |  |  | 14.46 | 20.96 | 643.19
|  |  | 2.高层增加费_9层以下 30m(电气设备安装工程) | 2.33 |  |  |  |  | 0.42
|  |  | 小计 | 118.75 | 488.6 |  |  | 14.46 | 21.38
31 | 030404017031 | 配电箱 3AL4 | 1.成套配电箱安装 悬挂嵌入式(半周长0.5m以内) | 116.42 | 488.6 |  |  | 14.46 | 20.96 | 643.19
|  |  | 2.高层增加费_9层以下 30m(电气设备安装工程) | 2.33 |  |  |  |  | 0.42
|  |  | 小计 | 118.75 | 488.6 |  |  | 14.46 | 21.38
32 | 030404017032 | 配电箱 3AL5 | 1.成套配电箱安装 悬挂嵌入式(半周长0.5m以内) | 116.42 | 488.6 |  |  | 14.46 | 20.96 | 643.19
|  |  | 2.高层增加费_9层以下 30m(电气设备安装工程) | 2.33 |  |  |  |  | 0.42
|  |  | 小计 | 118.75 | 488.6 |  |  | 14.46 | 21.38
33 | 030404017033 | 配电箱 3AL6 | 1.成套配电箱安装 悬挂嵌入式(半周长0.5m以内) | 116.42 | 488.6 |  |  | 14.46 | 20.96 | 643.19
|  |  | 2.高层增加费_9层以下 30m(电气设备安装工程) | 2.33 |  |  |  |  | 0.42
|  |  | 小计 | 118.75 | 488.6 |  |  | 14.46 | 21.38
34 | 030404017034 | 配电箱 3AL7 | 1.成套配电箱安装 悬挂嵌入式(半周长0.5m以内) | 116.42 | 488.6 |  |  | 14.46 | 20.96 | 643.19
|  |  | 2.高层增加费_9层以下 30m(电气设备安装工程) | 2.33 |  |  |  |  | 0.42
|  |  | 小计 | 118.75 | 488.6 |  |  | 14.46 | 21.38
35 | 030404017035 | 配电箱 3AL8 | 1.成套配电箱安装 悬挂嵌入式(半周长0.5m以内) | 116.42 | 488.6 |  |  | 14.46 | 20.96 | 643.19
|  |  | 2.高层增加费_9层以下 30m(电气设备安装工程) | 2.33 |  |  |  |  | 0.42
分部分项工程量清单综合单价分析表
工程名称：教学楼安装工程 | [6 empty] | 第 5 页 共 30 页
序号 | 项目编码 | 项目名称及说明 | 工作内容 | 综合单价组成（元） | [5 empty] | 综合单价 (元)
|  |  |  | 人工费 | 材料费 | 机械费 |  | 管理费 | 利润
|  |  | 小计 | 118.75 | 488.6 |  |  | 14.46 | 21.38
36 | 030404017036 | 配电箱 3AL9 | 1.成套配电箱安装 悬挂嵌入式(半周长0.5m以内) | 116.42 | 450.84 |  |  | 14.46 | 20.96 | 605.43
|  |  | 2.高层增加费_9层以下 30m(电气设备安装工程) | 2.33 |  |  |  |  | 0.42
|  |  | 小计 | 118.75 | 450.84 |  |  | 14.46 | 21.38
37 | 030404017037 | 配电箱 3AL10 | 1.成套配电箱安装 悬挂嵌入式(半周长0.5m以内) | 116.42 | 473.15 |  |  | 14.46 | 20.96 | 627.74
|  |  | 2.高层增加费_9层以下 30m(电气设备安装工程) | 2.33 |  |  |  |  | 0.42
|  |  | 小计 | 118.75 | 473.15 |  |  | 14.46 | 21.38
38 | 030404017038 | 配电箱 3AL11 | 1.成套配电箱安装 悬挂嵌入式(半周长1m以内) | 139.75 | 741.05 |  |  | 17.36 | 25.16 | 926.62
|  |  | 2.高层增加费_9层以下 30m(电气设备安装工程) | 2.8 |  |  |  |  | 0.5
|  |  | 小计 | 142.55 | 741.05 |  |  | 17.36 | 25.66
39 | 030404017039 | 配电箱 3AL12 | 1.成套配电箱安装 悬挂嵌入式(半周长0.5m以内) | 116.42 | 473.15 |  |  | 14.46 | 20.96 | 627.74
|  |  | 2.高层增加费_9层以下 30m(电气设备安装工程) | 2.33 |  |  |  |  | 0.42
|  |  | 小计 | 118.75 | 473.15 |  |  | 14.46 | 21.38
40 | 030404017040 | 配电箱 3AL13 | 1.成套配电箱安装 悬挂嵌入式(半周长0.5m以内) | 116.42 | 473.15 |  |  | 14.46 | 20.96 | 627.74
|  |  | 2.高层增加费_9层以下 30m(电气设备安装工程) | 2.33 |  |  |  |  | 0.42
|  |  | 小计 | 118.75 | 473.15 |  |  | 14.46 | 21.38
41 | 030404017041 | 配电箱 4AL1 | 1.成套配电箱安装 悬挂嵌入式(半周长0.5m以内) | 116.42 | 488.6 |  |  | 14.46 | 20.96 | 643.19
|  |  | 2.高层增加费_9层以下 30m(电气设备安装工程) | 2.33 |  |  |  |  | 0.42
|  |  | 小计 | 118.75 | 488.6 |  |  | 14.46 | 21.38
42 | 030404017042 | 配电箱 4AL2 | 1.成套配电箱安装 悬挂嵌入式(半周长0.5m以内) | 116.42 | 488.6 |  |  | 14.46 | 20.96 | 643.19
|  |  | 2.高层增加费_9层以下 30m(电气设备安装工程) | 2.33 |  |  |  |  | 0.42
|  |  | 小计 | 118.75 | 488.6 |  |  | 14.46 | 21.38
43 | 030404017043 | 配电箱 4AL3 | 1.成套配电箱安装 悬挂嵌入式(半周长0.5m以内) | 116.42 | 488.6 |  |  | 14.46 | 20.96 | 643.19
|  |  | 2.高层增加费_9层以下 30m(电气设备安装工程) | 2.33 |  |  |  |  | 0.42
|  |  | 小计 | 118.75 | 488.6 |  |  | 14.46 | 21.38
44 | 030404017044 | 配电箱 4AL4 | 1.成套配电箱安装 悬挂嵌入式(半周长0.5m以内) | 116.42 | 488.6 |  |  | 14.46 | 20.96 | 643.19
分部分项工程量清单综合单价分析表
工程名称：教学楼安装工程 | [6 empty] | 第 6 页 共 30 页
序号 | 项目编码 | 项目名称及说明 | 工作内容 | 综合单价组成（元） | [5 empty] | 综合单价 (元)
|  |  |  | 人工费 | 材料费 | 机械费 |  | 管理费 | 利润
|  |  | 2.高层增加费_9层以下 30m(电气设备安装工程) | 2.33 |  |  |  |  | 0.42
|  |  | 小计 | 118.75 | 488.6 |  |  | 14.46 | 21.38
45 | 030404017045 | 配电箱 4AL5 | 1.成套配电箱安装 悬挂嵌入式(半周长0.5m以内) | 116.42 | 488.6 |  |  | 14.46 | 20.96 | 643.19
|  |  | 2.高层增加费_9层以下 30m(电气设备安装工程) | 2.33 |  |  |  |  | 0.42
|  |  | 小计 | 118.75 | 488.6 |  |  | 14.46 | 21.38
46 | 030404017046 | 配电箱 4AL6 | 1.成套配电箱安装 悬挂嵌入式(半周长0.5m以内) | 116.42 | 488.6 |  |  | 14.46 | 20.96 | 643.19
|  |  | 2.高层增加费_9层以下 30m(电气设备安装工程) | 2.33 |  |  |  |  | 0.42
|  |  | 小计 | 118.75 | 488.6 |  |  | 14.46 | 21.38
47 | 030404017047 | 配电箱 4AL7 | 1.成套配电箱安装 悬挂嵌入式(半周长0.5m以内) | 116.42 | 488.6 |  |  | 14.46 | 20.96 | 643.19
|  |  | 2.高层增加费_9层以下 30m(电气设备安装工程) | 2.33 |  |  |  |  | 0.42
|  |  | 小计 | 118.75 | 488.6 |  |  | 14.46 | 21.38
48 | 030404017048 | 配电箱 4AL8 | 1.成套配电箱安装 悬挂嵌入式(半周长0.5m以内) | 116.42 | 488.6 |  |  | 14.46 | 20.96 | 643.19
|  |  | 2.高层增加费_9层以下 30m(电气设备安装工程) | 2.33 |  |  |  |  | 0.42
|  |  | 小计 | 118.75 | 488.6 |  |  | 14.46 | 21.38
49 | 030404017049 | 配电箱 4AL9 | 1.成套配电箱安装 悬挂嵌入式(半周长1m以内) | 139.75 | 613.2 |  |  | 17.36 | 25.16 | 798.77
|  |  | 2.高层增加费_9层以下 30m(电气设备安装工程) | 2.8 |  |  |  |  | 0.5
|  |  | 小计 | 142.55 | 613.2 |  |  | 17.36 | 25.66
50 | 030404017050 | 配电箱 4AL10 | 1.成套配电箱安装 悬挂嵌入式(半周长0.5m以内) | 116.42 | 473.15 |  |  | 14.46 | 20.96 | 627.74
|  |  | 2.高层增加费_9层以下 30m(电气设备安装工程) | 2.33 |  |  |  |  | 0.42
|  |  | 小计 | 118.75 | 473.15 |  |  | 14.46 | 21.38
51 | 030404017051 | 配电箱 4AL11 | 1.成套配电箱安装 悬挂嵌入式(半周长1m以内) | 139.75 | 741.05 |  |  | 17.36 | 25.16 | 926.62
|  |  | 2.高层增加费_9层以下 30m(电气设备安装工程) | 2.8 |  |  |  |  | 0.5
|  |  | 小计 | 142.55 | 741.05 |  |  | 17.36 | 25.66
52 | 030404017052 | 配电箱 4AL12 | 1.成套配电箱安装 悬挂嵌入式(半周长0.5m以内) | 116.42 | 473.15 |  |  | 14.46 | 20.96 | 627.74
|  |  | 2.高层增加费_9层以下 30m(电气设备安装工程) | 2.33 |  |  |  |  | 0.42
|  |  | 小计 | 118.75 | 473.15 |  |  | 14.46 | 21.38
分部分项工程量清单综合单价分析表
工程名称：教学楼安装工程 | [6 empty] | 第 7 页 共 30 页
序号 | 项目编码 | 项目名称及说明 | 工作内容 | 综合单价组成（元） | [5 empty] | 综合单价 (元)
|  |  |  | 人工费 | 材料费 | 机械费 |  | 管理费 | 利润
53 | 030404017053 | 配电箱 4AL13 | 1.成套配电箱安装 悬挂嵌入式(半周长0.5m以内) | 116.42 | 473.15 |  |  | 14.46 | 20.96 | 627.74
|  |  | 2.高层增加费_9层以下 30m(电气设备安装工程) | 2.33 |  |  |  |  | 0.42
|  |  | 小计 | 118.75 | 473.15 |  |  | 14.46 | 21.38
54 | 030404017054 | 配电箱 5AL1 | 1.成套配电箱安装 悬挂嵌入式(半周长1m以内) | 139.75 | 724.75 |  |  | 17.36 | 25.16 | 910.32
|  |  | 2.高层增加费_9层以下 30m(电气设备安装工程) | 2.8 |  |  |  |  | 0.5
|  |  | 小计 | 142.55 | 724.75 |  |  | 17.36 | 25.66
55 | 030404017055 | 配电箱 5AL2 | 1.成套配电箱安装 悬挂嵌入式(半周长1m以内) | 139.75 | 691.28 |  |  | 17.36 | 25.16 | 876.85
|  |  | 2.高层增加费_9层以下 30m(电气设备安装工程) | 2.8 |  |  |  |  | 0.5
|  |  | 小计 | 142.55 | 691.28 |  |  | 17.36 | 25.66
56 | 030404017056 | 配电箱 5AL3 | 1.成套配电箱安装 悬挂嵌入式(半周长1m以内) | 139.75 | 663.82 |  |  | 17.36 | 25.16 | 849.39
|  |  | 2.高层增加费_9层以下 30m(电气设备安装工程) | 2.8 |  |  |  |  | 0.5
|  |  | 小计 | 142.55 | 663.82 |  |  | 17.36 | 25.66
57 | 030404017057 | 配电箱 5AL4 | 1.成套配电箱安装 悬挂嵌入式(半周长1m以内) | 139.75 | 626.07 |  |  | 17.36 | 25.16 | 811.64
|  |  | 2.高层增加费_9层以下 30m(电气设备安装工程) | 2.8 |  |  |  |  | 0.5
|  |  | 小计 | 142.55 | 626.07 |  |  | 17.36 | 25.66
58 | 030404017058 | 配电箱 5AL5 | 1.成套配电箱安装 悬挂嵌入式(半周长0.5m以内) | 116.42 | 473.15 |  |  | 14.46 | 20.96 | 627.74
|  |  | 2.高层增加费_9层以下 30m(电气设备安装工程) | 2.33 |  |  |  |  | 0.42
|  |  | 小计 | 118.75 | 473.15 |  |  | 14.46 | 21.38
59 | 030404017059 | 配电箱 5AL6 | 1.成套配电箱安装 悬挂嵌入式(半周长0.5m以内) | 116.42 | 473.15 |  |  | 14.46 | 20.96 | 627.74
|  |  | 2.高层增加费_9层以下 30m(电气设备安装工程) | 2.33 |  |  |  |  | 0.42
|  |  | 小计 | 118.75 | 473.15 |  |  | 14.46 | 21.38
60 | 030404017060 | 配电箱 5AL7 | 1.成套配电箱安装 悬挂嵌入式(半周长0.5m以内) | 116.42 | 473.15 |  |  | 14.46 | 20.96 | 627.74
|  |  | 2.高层增加费_9层以下 30m(电气设备安装工程) | 2.33 |  |  |  |  | 0.42
|  |  | 小计 | 118.75 | 473.15 |  |  | 14.46 | 21.38
61 | 030404017061 | 配电箱 5AL8 | 1.成套配电箱安装 悬挂嵌入式(半周长1m以内) | 139.75 | 741.05 |  |  | 17.36 | 25.16 | 926.62
|  |  | 2.高层增加费_9层以下 30m(电气设备安装工程) | 2.8 |  |  |  |  | 0.5
分部分项工程量清单综合单价分析表
工程名称：教学楼安装工程 | [6 empty] | 第 8 页 共 30 页
序号 | 项目编码 | 项目名称及说明 | 工作内容 | 综合单价组成（元） | [5 empty] | 综合单价 (元)
|  |  |  | 人工费 | 材料费 | 机械费 |  | 管理费 | 利润
|  |  | 小计 | 142.55 | 741.05 |  |  | 17.36 | 25.66
62 | 030404017062 | 配电箱 5AL9 | 1.成套配电箱安装 悬挂嵌入式(半周长1m以内) | 139.75 | 613.2 |  |  | 17.36 | 25.16 | 798.77
|  |  | 2.高层增加费_9层以下 30m(电气设备安装工程) | 2.8 |  |  |  |  | 0.5
|  |  | 小计 | 142.55 | 613.2 |  |  | 17.36 | 25.66
63 | 030404017063 | 配电箱 6AL1 | 1.成套配电箱安装 悬挂嵌入式(半周长1m以内) | 139.75 | 663.82 |  |  | 17.36 | 25.16 | 849.39
|  |  | 2.高层增加费_9层以下 30m(电气设备安装工程) | 2.8 |  |  |  |  | 0.5
|  |  | 小计 | 142.55 | 663.82 |  |  | 17.36 | 25.66
64 | 030404017064 | 配电箱 6AL2 | 1.成套配电箱安装 悬挂嵌入式(半周长1m以内) | 139.75 | 663.82 |  |  | 17.36 | 25.16 | 849.39
|  |  | 2.高层增加费_9层以下 30m(电气设备安装工程) | 2.8 |  |  |  |  | 0.5
|  |  | 小计 | 142.55 | 663.82 |  |  | 17.36 | 25.66
65 | 030404017065 | 配电箱 6AL3 | 1.成套配电箱安装 悬挂嵌入式(半周长1m以内) | 139.75 | 626.07 |  |  | 17.36 | 25.16 | 811.64
|  |  | 2.高层增加费_9层以下 30m(电气设备安装工程) | 2.8 |  |  |  |  | 0.5
|  |  | 小计 | 142.55 | 626.07 |  |  | 17.36 | 25.66
66 | 030404017066 | 配电箱 6AL4 | 1.成套配电箱安装 悬挂嵌入式(半周长1m以内) | 139.75 | 626.07 |  |  | 17.36 | 25.16 | 811.64
|  |  | 2.高层增加费_9层以下 30m(电气设备安装工程) | 2.8 |  |  |  |  | 0.5
|  |  | 小计 | 142.55 | 626.07 |  |  | 17.36 | 25.66
67 | 030404017067 | 配电箱 6AL5 | 1.成套配电箱安装 悬挂嵌入式(半周长0.5m以内) | 116.42 | 473.15 |  |  | 14.46 | 20.96 | 627.74
|  |  | 2.高层增加费_9层以下 30m(电气设备安装工程) | 2.33 |  |  |  |  | 0.42
|  |  | 小计 | 118.75 | 473.15 |  |  | 14.46 | 21.38
68 | 030404017068 | 配电箱 6AL6 | 1.成套配电箱安装 悬挂嵌入式(半周长0.5m以内) | 116.42 | 473.15 |  |  | 14.46 | 20.96 | 627.74
|  |  | 2.高层增加费_9层以下 30m(电气设备安装工程) | 2.33 |  |  |  |  | 0.42
|  |  | 小计 | 118.75 | 473.15 |  |  | 14.46 | 21.38
69 | 030404017069 | 配电箱 6AL7 | 1.成套配电箱安装 悬挂嵌入式(半周长1m以内) | 139.75 | 767.65 |  |  | 17.36 | 25.16 | 953.22
|  |  | 2.高层增加费_9层以下 30m(电气设备安装工程) | 2.8 |  |  |  |  | 0.5
|  |  | 小计 | 142.55 | 767.65 |  |  | 17.36 | 25.66
70 | 030404017070 | 配电箱 6AL8 | 1.成套配电箱安装 悬挂嵌入式(半周长1m以内) | 139.75 | 843.16 |  |  | 17.36 | 25.16 | 1028.73
分部分项工程量清单综合单价分析表
工程名称：教学楼安装工程 | [6 empty] | 第 9 页 共 30 页
序号 | 项目编码 | 项目名称及说明 | 工作内容 | 综合单价组成（元） | [5 empty] | 综合单价 (元)
|  |  |  | 人工费 | 材料费 | 机械费 |  | 管理费 | 利润
|  |  | 2.高层增加费_9层以下 30m(电气设备安装工程) | 2.8 |  |  |  |  | 0.5
|  |  | 小计 | 142.55 | 843.16 |  |  | 17.36 | 25.66
71 | 030404017071 | 事故照明箱 ZALE | 1.成套配电箱安装 悬挂嵌入式(半周长2.5m以内) | 217.36 | 5418.48 | 6.06 |  | 27 | 39.12 | 5713.16
|  |  | 2.高层增加费_9层以下 30m(电气设备安装工程) | 4.35 |  |  |  |  | 0.78
|  |  | 小计 | 221.71 | 5418.48 | 6.06 |  | 27 | 39.9
72 | 030411002001 | 金属线槽 SR-75*50 | 1.金属线槽安装 宽+高(300mm以内) | 17.95 | 34.69 |  |  | 2.23 | 3.23 | 58.53
|  |  | 2.高层增加费_9层以下 30m(电气设备安装工程) | 0.36 |  |  |  |  | 0.06
|  |  | 小计 | 18.31 | 34.69 |  |  | 2.23 | 3.29
73 | 030411002002 | 金属线槽 SR-100*50 | 1.金属线槽安装 宽+高(300mm以内) | 17.95 | 41.05 |  |  | 2.23 | 3.23 | 64.89
|  |  | 2.高层增加费_9层以下 30m(电气设备安装工程) | 0.36 |  |  |  |  | 0.06
|  |  | 小计 | 18.31 | 41.05 |  |  | 2.23 | 3.29
74 | 030411002003 | 金属线槽 SR-100*75 | 1.金属线槽安装 宽+高(300mm以内) | 17.95 | 47.42 |  |  | 2.23 | 3.23 | 71.26
|  |  | 2.高层增加费_9层以下 30m(电气设备安装工程) | 0.36 |  |  |  |  | 0.06
|  |  | 小计 | 18.31 | 47.42 |  |  | 2.23 | 3.29
75 | 030411002004 | 金属线槽 SR-150*75 | 1.金属线槽安装 宽+高(300mm以内) | 17.95 | 60.14 |  |  | 2.23 | 3.23 | 83.98
|  |  | 2.高层增加费_9层以下 30m(电气设备安装工程) | 0.36 |  |  |  |  | 0.06
|  |  | 小计 | 18.31 | 60.14 |  |  | 2.23 | 3.29
76 | 030411002005 | 金属线槽 SR-200*100 | 1.金属线槽安装 宽+高(300mm以内) | 17.95 | 82.42 |  |  | 2.23 | 3.23 | 106.26
|  |  | 2.高层增加费_9层以下 30m(电气设备安装工程) | 0.36 |  |  |  |  | 0.06
|  |  | 小计 | 18.31 | 82.42 |  |  | 2.23 | 3.29
77 | 030411002006 | 金属线槽 SR-300*100 | 1.金属线槽安装 宽+高(600mm以内) | 22.22 | 108.93 |  |  | 2.76 | 4 | 138.43
|  |  | 2.高层增加费_9层以下 30m(电气设备安装工程) | 0.44 |  |  |  |  | 0.08
|  |  | 小计 | 22.66 | 108.93 |  |  | 2.76 | 4.08
78 | 030408001001 | 电力电缆 WDZ-YJE-4*35+1*16 | 1.铜芯电力电缆敷设 电缆(截面35mm2以下) 五芯电力电缆 | 7.09 | 182.72 | 0.11 |  | 0.88 | 1.28 | 192.25
|  |  | 2.高层增加费_9层以下 30m(电气设备安装工程) | 0.14 |  |  |  |  | 0.03
分部分项工程量清单综合单价分析表
工程名称：教学楼安装工程 | [6 empty] | 第 10 页 共 30 页
序号 | 项目编码 | 项目名称及说明 | 工作内容 | 综合单价组成（元） | [5 empty] | 综合单价 (元)
|  |  |  | 人工费 | 材料费 | 机械费 |  | 管理费 | 利润
|  |  | 小计 | 7.23 | 182.72 | 0.11 |  | 0.88 | 1.31
79 | 030408006001 | 电缆头 35m2 | 1.1kV以下户内干包式铜芯电力电缆头制作、安装 铜芯干包终端头(35截面mm2以下) | 50.76 | 50.05 |  |  | 6.31 | 9.14 | 117.46
|  |  | 2.高层增加费_9层以下 30m(电气设备安装工程) | 1.02 |  |  |  |  | 0.18
|  |  | 小计 | 51.78 | 50.05 |  |  | 6.31 | 9.32
80 | 030411001001 | 配管 PC20 | 1.刚性阻燃管砖、混凝土结构暗配 公称直径(20mm以内) | 5.73 | 2.56 |  |  | 0.71 | 1.03 | 10.16
|  |  | 2.高层增加费_9层以下 30m(电气设备安装工程) | 0.11 |  |  |  |  | 0.02
|  |  | 小计 | 5.84 | 2.56 |  |  | 0.71 | 1.05
81 | 030411001002 | 配管 PC25 | 1.刚性阻燃管砖、混凝土结构暗配 公称直径(25mm以内) | 6.12 | 3.7 |  |  | 0.76 | 1.1 | 11.82
|  |  | 2.高层增加费_9层以下 30m(电气设备安装工程) | 0.12 |  |  |  |  | 0.02
|  |  | 小计 | 6.24 | 3.7 |  |  | 0.76 | 1.12
82 | 030411004001 | 线管配线 WDZ-BYJ-2.5 | 1.管内穿线 照明线路(铜芯) 导线截面(2.5mm2以内) | 0.74 | 2.45 |  |  | 0.09 | 0.13 | 3.42
|  |  | 2.高层增加费_9层以下 30m(电气设备安装工程) | 0.01
|  |  | 小计 | 0.75 | 2.45 |  |  | 0.09 | 0.13
83 | 030411004002 | 线管配线 WDZ-BYJ-4 | 1.管内穿线 照明线路(铜芯) 导线截面(4mm2以内) | 0.52 | 3.58 |  |  | 0.06 | 0.09 | 4.27
|  |  | 2.高层增加费_9层以下 30m(电气设备安装工程) | 0.01
|  |  | 小计 | 0.53 | 3.58 |  |  | 0.06 | 0.09
84 | 030411004003 | 线管配线 WDZ-BYJ-6 | 1.管内穿线 动力线路(铜芯) 导线截面(6mm2以内) | 0.59 | 5 |  |  | 0.07 | 0.11 | 5.78
|  |  | 2.高层增加费_9层以下 30m(电气设备安装工程) | 0.01
|  |  | 小计 | 0.6 | 5 |  |  | 0.07 | 0.11
85 | 030411004004 | 线管配线 WDZ-BYJ-10 | 1.管内穿线 动力线路(铜芯) 导线截面(10mm2以内) | 0.7 | 8.21 |  |  | 0.09 | 0.13 | 9.14
|  |  | 2.高层增加费_9层以下 30m(电气设备安装工程) | 0.01
|  |  | 小计 | 0.71 | 8.21 |  |  | 0.09 | 0.13
86 | 030411004005 | 线槽配线 WDZ-BYJ-2.5 | 1.线槽配线 导线截面(2.5mm2以内) | 0.74 | 2.12 |  |  | 0.09 | 0.13 | 3.11
分部分项工程量清单综合单价分析表
工程名称：教学楼安装工程 | [6 empty] | 第 11 页 共 30 页
序号 | 项目编码 | 项目名称及说明 | 工作内容 | 综合单价组成（元） | [5 empty] | 综合单价 (元)
|  |  |  | 人工费 | 材料费 | 机械费 |  | 管理费 | 利润
|  |  | 2.高层增加费_9层以下 30m(电气设备安装工程) | 0.01
|  |  | 小计 | 0.75 | 2.12 |  |  | 0.09 | 0.13
87 | 030411004006 | 线槽配线 WDZ-BYJ-4 | 1.线槽配线 导线截面(6mm2以内) | 0.91 | 3.31 |  |  | 0.11 | 0.16 | 4.53
|  |  | 2.高层增加费_9层以下 30m(电气设备安装工程) | 0.02
|  |  | 小计 | 0.93 | 3.31 |  |  | 0.11 | 0.16
88 | 030411004007 | 线槽配线 WDZ-BYJ-6 | 1.线槽配线 导线截面(6mm2以内) | 0.91 | 4.9 |  |  | 0.11 | 0.16 | 6.11
|  |  | 2.高层增加费_9层以下 30m(电气设备安装工程) | 0.02
|  |  | 小计 | 0.93 | 4.9 |  |  | 0.11 | 0.16
89 | 030411004008 | 线槽配线 WDZ-BYJ-10 | 1.线槽配线 导线截面(16mm2以内) | 1.11 | 8.08 |  |  | 0.14 | 0.2 | 9.55
|  |  | 2.高层增加费_9层以下 30m(电气设备安装工程) | 0.02
|  |  | 小计 | 1.13 | 8.08 |  |  | 0.14 | 0.2
90 | 030404034001 | 单联单控开关 10A，250V | 1.开关及按钮 扳式暗开关(单控) 单联 | 6.29 | 6.69 |  |  | 0.78 | 1.13 | 15.05
|  |  | 2.高层增加费_9层以下 30m(电气设备安装工程) | 0.13 |  |  |  |  | 0.02
|  |  | 小计 | 6.42 | 6.69 |  |  | 0.78 | 1.15
91 | 030404034002 | 双联单控开关 10A，250V | 1.开关及按钮 扳式暗开关(单控) 双联 | 6.6 | 9.07 |  |  | 0.82 | 1.19 | 17.83
|  |  | 2.高层增加费_9层以下 30m(电气设备安装工程) | 0.13 |  |  |  |  | 0.02
|  |  | 小计 | 6.73 | 9.07 |  |  | 0.82 | 1.21
92 | 030404034003 | 三联单控开关 10A，250V | 1.开关及按钮 扳式暗开关(单控) 三联 | 6.6 | 10.66 |  |  | 0.82 | 1.19 | 19.43
|  |  | 2.高层增加费_9层以下 30m(电气设备安装工程) | 0.13 |  |  |  |  | 0.02
|  |  | 小计 | 6.73 | 10.66 |  |  | 0.82 | 1.21
93 | 030404034004 | 四联单控开关 10A，250V | 1.开关及按钮 扳式暗开关(单控) 四联 | 6.6 | 12.78 |  |  | 0.82 | 1.19 | 21.54
|  |  | 2.高层增加费_9层以下 30m(电气设备安装工程) | 0.13 |  |  |  |  | 0.02
|  |  | 小计 | 6.73 | 12.78 |  |  | 0.82 | 1.21
94 | 030404034005 | 单联双控开关 | 1.开关及按钮 扳式暗开关(双控) 单联 | 6.6 | 18.06 |  |  | 0.82 | 1.19 | 26.82
|  |  | 2.高层增加费_9层以下 30m(电气设备安装工程) | 0.13 |  |  |  |  | 0.02
|  |  | 小计 | 6.73 | 18.06 |  |  | 0.82 | 1.21
分部分项工程量清单综合单价分析表
工程名称：教学楼安装工程 | [6 empty] | 第 12 页 共 30 页
序号 | 项目编码 | 项目名称及说明 | 工作内容 | 综合单价组成（元） | [5 empty] | 综合单价 (元)
|  |  |  | 人工费 | 材料费 | 机械费 |  | 管理费 | 利润
95 | 030404034006 | 延时开关 | 1.声控(红外线感应)延时开关 | 6.3 | 16.41 |  |  | 0.78 | 1.13 | 24.78
|  |  | 2.高层增加费_9层以下 30m(电气设备安装工程) | 0.13 |  |  |  |  | 0.02
|  |  | 小计 | 6.43 | 16.41 |  |  | 0.78 | 1.15
96 | 030412002001 | LED防水防潮灯 10W,220V | 1.工厂其他灯具安装 防潮灯 | 14.91 | 133.14 |  |  | 1.85 | 2.68 | 152.93
|  |  | 2.高层增加费_9层以下 30m(电气设备安装工程) | 0.3 |  |  |  |  | 0.05
|  |  | 小计 | 15.21 | 133.14 |  |  | 1.85 | 2.73
97 | 030412001001 | LED吸顶灯 10W,220V | 1.半圆球吸顶灯 灯罩直径(250mm以内) | 15.92 | 86.87 |  |  | 1.98 | 2.87 | 107.99
|  |  | 2.高层增加费_9层以下 30m(电气设备安装工程) | 0.32 |  |  |  |  | 0.06
|  |  | 小计 | 16.24 | 86.87 |  |  | 1.98 | 2.93
98 | 030412005001 | 单管荧光灯 1X28W，220V，T5型 | 1.成套型荧光灯具安装 吸顶式 单管 | 15.99 | 50.5 |  |  | 1.99 | 2.88 | 71.74
|  |  | 2.高层增加费_9层以下 30m(电气设备安装工程) | 0.32 |  |  |  |  | 0.06
|  |  | 小计 | 16.31 | 50.5 |  |  | 1.99 | 2.94
99 | 030412005003 | 双管荧光灯 2X28W，220V，T5型 | 1.成套型荧光灯具安装 吸顶式 双管 | 20.1 | 65.23 |  |  | 2.5 | 3.62 | 91.93
|  |  | 2.高层增加费_9层以下 30m(电气设备安装工程) | 0.4 |  |  |  |  | 0.07
|  |  | 小计 | 20.5 | 65.23 |  |  | 2.5 | 3.69
100 | 030412005002 | 单管荧光灯(带应急电源) 1X28W，220V，T5型 | 1.成套型荧光灯具安装 吸顶式 单管 | 15.99 | 173.57 |  |  | 1.99 | 2.88 | 194.81
|  |  | 2.高层增加费_9层以下 30m(电气设备安装工程) | 0.32 |  |  |  |  | 0.06
|  |  | 小计 | 16.31 | 173.57 |  |  | 1.99 | 2.94
101 | 030412005004 | 单管格栅灯 1X28W，220V，T5型 | 1.成套型荧光灯具安装 嵌入式 单管 | 18.63 | 117.52 |  |  | 2.31 | 3.35 | 142.25
|  |  | 2.高层增加费_9层以下 30m(电气设备安装工程) | 0.37 |  |  |  |  | 0.07
|  |  | 小计 | 19 | 117.52 |  |  | 2.31 | 3.42
102 | 030412005005 | 双管格栅灯 2X28W，220V，T5型 | 1.成套型荧光灯具安装 嵌入式 双管 | 29.88 | 246.78 |  |  | 3.71 | 5.38 | 286.46
|  |  | 2.高层增加费_9层以下 30m(电气设备安装工程) | 0.6 |  |  |  |  | 0.11
|  |  | 小计 | 30.48 | 246.78 |  |  | 3.71 | 5.49
103 | 030412005006 | 黑板灯 28W，220V | 1.成套型荧光灯具安装 吊链式 单管 | 15.99 | 64.4 |  |  | 1.99 | 2.88 | 85.64
|  |  | 2.高层增加费_9层以下 30m(电气设备安装工程) | 0.32 |  |  |  |  | 0.06
分部分项工程量清单综合单价分析表
工程名称：教学楼安装工程 | [6 empty] | 第 13 页 共 30 页
序号 | 项目编码 | 项目名称及说明 | 工作内容 | 综合单价组成（元） | [5 empty] | 综合单价 (元)
|  |  |  | 人工费 | 材料费 | 机械费 |  | 管理费 | 利润
|  |  | 小计 | 16.31 | 64.4 |  |  | 1.99 | 2.94
104 | 030412004001 | 事故照明灯 8W，220V | 1.密闭灯具安装 应急灯 | 23.29 | 111.71 |  |  | 2.89 | 4.19 | 142.63
|  |  | 2.高层增加费_9层以下 30m(电气设备安装工程) | 0.47 |  |  |  |  | 0.08
|  |  | 小计 | 23.76 | 111.71 |  |  | 2.89 | 4.27
105 | 030412004002 | 安全出口标志灯 8W，220V | 1.标志、诱导装饰灯具 墙壁式 示意图号:171、172、173、174 | 18.87 | 64.9 |  |  | 2.34 | 3.4 | 89.94
|  |  | 2.高层增加费_9层以下 30m(电气设备安装工程) | 0.38 |  |  |  |  | 0.07
|  |  | 小计 | 19.25 | 64.9 |  |  | 2.34 | 3.47
106 | 030412004003 | 疏散指示标志灯 8W，220V | 1.标志、诱导装饰灯具 嵌入式 示意图号:171、172、173、174 | 22.04 | 65.1 |  |  | 2.74 | 3.97 | 94.37
|  |  | 2.高层增加费_9层以下 30m(电气设备安装工程) | 0.44 |  |  |  |  | 0.08
|  |  | 小计 | 22.48 | 65.1 |  |  | 2.74 | 4.05
107 | 030404035001 | 单相二三极插座 10A，250V | 1.单相暗插座 单相带接地(15A以下) | 9.53 | 9.7 |  |  | 1.18 | 1.72 | 22.34
|  |  | 2.高层增加费_9层以下 30m(电气设备安装工程) | 0.19 |  |  |  |  | 0.03
|  |  | 小计 | 9.72 | 9.7 |  |  | 1.18 | 1.75
108 | 030404035002 | 空调插座 | 1.单相暗插座 单相带接地(30A以下) | 8.38 | 10.82 |  |  | 1.04 | 1.51 | 21.95
|  |  | 2.高层增加费_9层以下 30m(电气设备安装工程) | 0.17 |  |  |  |  | 0.03
|  |  | 小计 | 8.55 | 10.82 |  |  | 1.04 | 1.54
109 | 030404033001 | 风扇 | 1.吊风扇 | 31.85 | 192.35 |  |  | 3.96 | 5.73 | 305.35
|  |  | 2.风扇接线 | 7.06 | 3.66 |  |  | 0.88 | 1.27
|  |  | 3.风扇调速开关 | 15.48 | 37.11 |  |  | 1.92 | 2.79
|  |  | 4.高层增加费_9层以下 30m(电气设备安装工程) | 1.09 |  |  |  |  | 0.2
|  |  | 小计 | 55.48 | 233.12 |  |  | 6.76 | 9.99
110 | 030404033002 | 排气扇 | 1.排气扇 | 47.33 | 105.27 |  |  | 5.88 | 8.52 | 168.12
|  |  | 2.高层增加费_9层以下 30m(电气设备安装工程) | 0.95 |  |  |  |  | 0.17
|  |  | 小计 | 48.28 | 105.27 |  |  | 5.88 | 8.69
111 | 030503003001 | 控制器 TW-HT-C(220V) | 1.控制器(DDC)安装及接线 24点以内 | 74.09 | 84.38 | 4.99 |  | 9.82 | 13.34 | 188.36
|  |  | 2.高层增加费_9层以下 30m(建筑智能化系统设备安装工程) | 1.48 |  |  |  |  | 0.27
分部分项工程量清单综合单价分析表
工程名称：教学楼安装工程 | [6 empty] | 第 14 页 共 30 页
序号 | 项目编码 | 项目名称及说明 | 工作内容 | 综合单价组成（元） | [5 empty] | 综合单价 (元)
|  |  |  | 人工费 | 材料费 | 机械费 |  | 管理费 | 利润
|  |  | 小计 | 75.57 | 84.38 | 4.99 |  | 9.82 | 13.61
112 | 030904005001 | 声光报警器 TW-HT-A(24V) | 1.报警装置安装 声光报警安装 | 47.33 | 92.96 | 0.91 |  | 5.67 | 8.52 | 156.51
|  |  | 2.高层增加费_9层以下 30m(消防安装工程) | 0.95 |  |  |  |  | 0.17
|  |  | 小计 | 48.28 | 92.96 | 0.91 |  | 5.67 | 8.69
113 | 030904003001 | 复位按钮 TW-HT-R(24V) | 1.按钮安装 | 33.42 | 33.46 | 1.22 |  | 4.01 | 6.02 | 78.92
|  |  | 2.高层增加费_9层以下 30m(消防安装工程) | 0.67 |  |  |  |  | 0.12
|  |  | 小计 | 34.09 | 33.46 | 1.22 |  | 4.01 | 6.14
114 | 030904003002 | 求助呼救按钮 TW-HT-B(24V) | 1.按钮安装 | 33.42 | 61.77 | 1.22 |  | 4.01 | 6.02 | 107.23
|  |  | 2.高层增加费_9层以下 30m(消防安装工程) | 0.67 |  |  |  |  | 0.12
|  |  | 小计 | 34.09 | 61.77 | 1.22 |  | 4.01 | 6.14
115 | 030411006001 | 接线盒 | 1.接线盒 暗装 | 3.34 | 2.47 |  |  | 0.42 | 0.6 | 6.92
|  |  | 2.高层增加费_9层以下 30m(电气设备安装工程) | 0.07 |  |  |  |  | 0.01
|  |  | 小计 | 3.41 | 2.47 |  |  | 0.42 | 0.61
116 | 030411006002 | 开关盒 | 1.开关（插座）盒 暗装 | 3.57 | 1.76 |  |  | 0.44 | 0.64 | 6.51
|  |  | 2.高层增加费_9层以下 30m(电气设备安装工程) | 0.07 |  |  |  |  | 0.01
|  |  | 小计 | 3.64 | 1.76 |  |  | 0.44 | 0.65
117 | 030413001001 | 线槽吊支架 | 1.一般铁构件 制作 | 6.37 | 3.28 | 0.56 |  | 0.79 | 1.15 | 19.09
|  |  | 2.一般铁构件 安装 | 4.63 | 0.22 | 0.42 |  | 0.58 | 0.83
|  |  | 3.高层增加费_9层以下 30m(电气设备安装工程) | 0.22 |  |  |  |  | 0.04
|  |  | 小计 | 11.22 | 3.5 | 0.98 |  | 1.37 | 2.02
118 | 031201003001 | 支架刷油 轻锈、红丹漆、调和漆 二遍 | 1.手工除锈 一般钢结构 轻锈 | 0.24 | 0.02 | 0.1 |  | 0.02 | 0.04 | 2.11
|  |  | 2.一般钢结构 红丹防锈漆 第一遍 | 0.17 | 0.16 | 0.1 |  | 0.01 | 0.03
|  |  | 3.一般钢结构 红丹防锈漆 第二遍 | 0.16 | 0.13 | 0.1 |  | 0.01 | 0.03
|  |  | 4.一般钢结构 调和漆 第一遍 | 0.16 | 0.09 | 0.1 |  | 0.01 | 0.03
|  |  | 5.一般钢结构 调和漆 第二遍 | 0.16 | 0.08 | 0.1 |  | 0.01 | 0.03
|  |  | 小计 | 0.89 | 0.48 | 0.5 |  | 0.06 | 0.16
119 | 030413002001 | 刨沟及修复 | 1.凿槽、刨沟(砖结构) (宽70×深70mm以内) | 6.4 | 2.54 |  |  | 0.77 | 1.15 | 18.35
|  |  | 2.沟槽修补 尺寸(宽70×深70mm) | 4.27 | 1.69 |  |  | 0.51 | 0.77
分部分项工程量清单综合单价分析表
工程名称：教学楼安装工程 | [6 empty] | 第 15 页 共 30 页
序号 | 项目编码 | 项目名称及说明 | 工作内容 | 综合单价组成（元） | [5 empty] | 综合单价 (元)
|  |  |  | 人工费 | 材料费 | 机械费 |  | 管理费 | 利润
|  |  | 3.高层增加费_9层以下 30m(给排水、采暖、燃气工程) | 0.21 |  |  |  |  | 0.04
|  |  | 小计 | 10.88 | 4.23 |  |  | 1.28 | 1.96
120 | 030409002001 | 接地母线敷设 户内接地母线敷设 镀锌扁钢 40*4 | 1.接地母线敷设 户内接地母线敷设 | 10.63 | 4.95 | 0.67 |  | 1.32 | 1.91 | 19.74
|  |  | 2.高层增加费_9层以下 30m(电气设备安装工程) | 0.21 |  |  |  |  | 0.04
|  |  | 小计 | 10.84 | 4.95 | 0.67 |  | 1.32 | 1.95
121 | 030409001001 | 接地端子板 100*60*6 | 1.接地极(板)制作、安装 接地极板 钢板 | 271.66 | 11.53 | 9.09 |  | 33.75 | 48.9 | 381.34
|  |  | 2.高层增加费_9层以下 30m(电气设备安装工程) | 5.43 |  |  |  |  | 0.98
|  |  | 小计 | 277.09 | 11.53 | 9.09 |  | 33.75 | 49.88
122 | 030409001002 | 接地端子板 100*100*6 | 1.接地极(板)制作、安装 接地极板 钢板 | 271.66 | 11.9 | 9.09 |  | 33.75 | 48.9 | 381.71
|  |  | 2.高层增加费_9层以下 30m(电气设备安装工程) | 5.43 |  |  |  |  | 0.98
|  |  | 小计 | 277.09 | 11.9 | 9.09 |  | 33.75 | 49.88
123 | 030409006001 | 避雷小短针制作 镀锌圆钢 φ12 | 1.避雷小短针制作 | 9.51 | 6.36 |  |  | 1.18 | 1.71 | 18.99
|  |  | 2.高层增加费_9层以下 30m(电气设备安装工程) | 0.19 |  |  |  |  | 0.03
|  |  | 小计 | 9.7 | 6.36 |  |  | 1.18 | 1.74
124 | 030409006002 | 避雷小短针在避雷网上安装 | 1.避雷小短针在避雷网上安装 | 7.74 | 2.31 |  |  | 0.96 | 1.39 | 12.59
|  |  | 2.高层增加费_9层以下 30m(电气设备安装工程) | 0.16 |  |  |  |  | 0.03
|  |  | 小计 | 7.9 | 2.31 |  |  | 0.96 | 1.42
125 | 030409003001 | 避雷引下线敷设 利用建筑物主筋引下 | 1.避雷引下线敷设 利用建筑物主筋引下 | 6.4 | 0.74 | 3.82 |  | 0.79 | 1.15 | 13.06
|  |  | 2.高层增加费_9层以下 30m(电气设备安装工程) | 0.13 |  |  |  |  | 0.02
|  |  | 小计 | 6.53 | 0.74 | 3.82 |  | 0.79 | 1.17
126 | 030409008001 | 断接卡子制作、安装 | 1.断接卡子制作、安装 | 27.94 | 2.47 | 0.02 |  | 3.47 | 5.03 | 39.59
|  |  | 2.高层增加费_9层以下 30m(电气设备安装工程) | 0.56 |  |  |  |  | 0.1
|  |  | 小计 | 28.5 | 2.47 | 0.02 |  | 3.47 | 5.13
127 | 030409005001 | 避雷网安装 沿混凝土块敷设 镀锌圆钢 φ12 | 1.避雷网安装 沿混凝土块敷设 | 7.14 | 4.36 | 0.79 |  | 0.89 | 1.29 | 14.64
|  |  | 2.高层增加费_9层以下 30m(电气设备安装工程) | 0.14 |  |  |  |  | 0.03
|  |  | 小计 | 7.28 | 4.36 | 0.79 |  | 0.89 | 1.32
分部分项工程量清单综合单价分析表
工程名称：教学楼安装工程 | [6 empty] | 第 16 页 共 30 页
序号 | 项目编码 | 项目名称及说明 | 工作内容 | 综合单价组成（元） | [5 empty] | 综合单价 (元)
|  |  |  | 人工费 | 材料费 | 机械费 |  | 管理费 | 利润
128 | 030409004001 | 避雷网安装 均压环敷设 利用梁内钢筋 | 1.避雷网安装 均压环敷设 利用梁内钢筋 | 3.11 | 0.5 | 1.06 |  | 0.39 | 0.56 | 5.69
|  |  | 2.高层增加费_9层以下 30m(电气设备安装工程) | 0.06 |  |  |  |  | 0.01
|  |  | 小计 | 3.17 | 0.5 | 1.06 |  | 0.39 | 0.57
129 | 粤030409012001 | 桩承台接地 三连桩 | 1.桩承台接地 三连桩 | 190.51 | 48.98 | 31.57 |  | 23.67 | 34.29 | 333.52
|  |  | 2.高层增加费_9层以下 30m(电气设备安装工程) | 3.81 |  |  |  |  | 0.69
|  |  | 小计 | 194.32 | 48.98 | 31.57 |  | 23.67 | 34.98
130 | 030414011001 | 母线、避雷器、电容器、接地装置调试 接地网 | 1.母线、避雷器、电容器、接地装置调试 接地网 | 712.26 | 5.57 | 58.86 |  | 88.48 | 128.21 | 1010.19
|  |  | 2.高层增加费_9层以下 30m(电气设备安装工程) | 14.25 |  |  |  |  | 2.57
|  |  | 小计 | 726.51 | 5.57 | 58.86 |  | 88.48 | 130.78
131 | 粤030503016001 | 弱电综合箱 | 1.家居控制系统设备安装 家居智能控制箱 暗装 | 44.1 | 697.02 |  |  | 5.84 | 7.94 | 755.94
|  |  | 2.高层增加费_9层以下 30m(建筑智能化系统设备安装工程) | 0.88 |  |  |  |  | 0.16
|  |  | 小计 | 44.98 | 697.02 |  |  | 5.84 | 8.1
132 | 030411002007 | 金属线槽 SR-75*50 | 1.金属线槽安装 宽+高(300mm以内) | 17.95 | 34.69 |  |  | 2.23 | 3.23 | 58.53
|  |  | 2.高层增加费_9层以下 30m(电气设备安装工程) | 0.36 |  |  |  |  | 0.06
|  |  | 小计 | 18.31 | 34.69 |  |  | 2.23 | 3.29
133 | 030413001002 | 线槽吊支架 | 1.一般铁构件 制作 | 6.37 | 3.28 | 0.56 |  | 0.79 | 1.15 | 19.09
|  |  | 2.一般铁构件 安装 | 4.63 | 0.22 | 0.42 |  | 0.58 | 0.83
|  |  | 3.高层增加费_9层以下 30m(电气设备安装工程) | 0.22 |  |  |  |  | 0.04
|  |  | 小计 | 11.22 | 3.5 | 0.98 |  | 1.37 | 2.02
134 | 031201003002 | 支架刷油 轻锈、红丹漆、调和漆 二遍 | 1.手工除锈 一般钢结构 轻锈 | 0.24 | 0.02 | 0.1 |  | 0.02 | 0.04 | 2.11
|  |  | 2.一般钢结构 红丹防锈漆 第一遍 | 0.17 | 0.16 | 0.1 |  | 0.01 | 0.03
|  |  | 3.一般钢结构 红丹防锈漆 第二遍 | 0.16 | 0.13 | 0.1 |  | 0.01 | 0.03
|  |  | 4.一般钢结构 调和漆 第一遍 | 0.16 | 0.09 | 0.1 |  | 0.01 | 0.03
|  |  | 5.一般钢结构 调和漆 第二遍 | 0.16 | 0.08 | 0.1 |  | 0.01 | 0.03
|  |  | 小计 | 0.89 | 0.48 | 0.5 |  | 0.06 | 0.16
135 | 030502004001 | 电话总箱 | 1.成套电话组线箱(50对) 明装 | 46.75 | 269.35 |  |  | 6.2 | 8.42 | 331.82
分部分项工程量清单综合单价分析表
工程名称：教学楼安装工程 | [6 empty] | 第 17 页 共 30 页
序号 | 项目编码 | 项目名称及说明 | 工作内容 | 综合单价组成（元） | [5 empty] | 综合单价 (元)
|  |  |  | 人工费 | 材料费 | 机械费 |  | 管理费 | 利润
|  |  | 2.高层增加费_9层以下 30m(建筑智能化系统设备安装工程) | 0.94 |  |  |  |  | 0.17
|  |  | 小计 | 47.69 | 269.35 |  |  | 6.2 | 8.59
136 | 030502004002 | 25对电话分线箱 | 1.成套电话组线箱(50对) 明装 | 46.75 | 131.63 |  |  | 6.2 | 8.42 | 194.1
|  |  | 2.高层增加费_9层以下 30m(建筑智能化系统设备安装工程) | 0.94 |  |  |  |  | 0.17
|  |  | 小计 | 47.69 | 131.63 |  |  | 6.2 | 8.59
137 | 030402010001 | 信号避雷器 10KA | 1.避雷器( 10kV以下) | 111.72 | 4661.49 | 6.06 |  | 13.88 | 20.11 | 4815.89
|  |  | 2.高层增加费_9层以下 30m(电气设备安装工程) | 2.23 |  |  |  |  | 0.4
|  |  | 小计 | 113.95 | 4661.49 | 6.06 |  | 13.88 | 20.51
138 | 030502006001 | 25对HYA型电话电缆 | 1.穿放、布放电话线 管、暗槽内穿放电话线(30对以内) | 1.68 | 13.89 |  |  | 0.22 | 0.3 | 16.13
|  |  | 2.高层增加费_9层以下 30m(建筑智能化系统设备安装工程) | 0.03 |  |  |  |  | 0.01
|  |  | 小计 | 1.71 | 13.89 |  |  | 0.22 | 0.31
139 | 030411001003 | 配管 PC20 | 1.刚性阻燃管砖、混凝土结构暗配 公称直径(20mm以内) | 5.73 | 2.56 |  |  | 0.71 | 1.03 | 10.16
|  |  | 2.高层增加费_9层以下 30m(电气设备安装工程) | 0.11 |  |  |  |  | 0.02
|  |  | 小计 | 5.84 | 2.56 |  |  | 0.71 | 1.05
140 | 030502005001 | 管内穿线 4芯电话线 | 1.穿放、布放电话线 管、暗槽内穿放电话线(10对以内) | 1.23 | 3.04 |  |  | 0.16 | 0.22 | 4.69
|  |  | 2.高层增加费_9层以下 30m(建筑智能化系统设备安装工程) | 0.02
|  |  | 小计 | 1.25 | 3.04 |  |  | 0.16 | 0.22
141 | 030502005002 | 线槽配线 4芯电话线 | 1.穿放、布放电话线 线槽、桥架、支架、活动地板内明布放电话线(10对以内) | 1.41 | 3.04 |  |  | 0.19 | 0.25 | 4.93
|  |  | 2.高层增加费_9层以下 30m(建筑智能化系统设备安装工程) | 0.03 |  |  |  |  | 0.01
|  |  | 小计 | 1.44 | 3.04 |  |  | 0.19 | 0.26
142 | 030502010001 | 光纤主配线架 | 1.配线架安装 24口 | 190.51 | 1035.7 | 7.46 |  | 25.24 | 34.29 | 1297.7
分部分项工程量清单综合单价分析表
工程名称：教学楼安装工程 | [6 empty] | 第 18 页 共 30 页
序号 | 项目编码 | 项目名称及说明 | 工作内容 | 综合单价组成（元） | [5 empty] | 综合单价 (元)
|  |  |  | 人工费 | 材料费 | 机械费 |  | 管理费 | 利润
|  |  | 2.高层增加费_9层以下 30m(建筑智能化系统设备安装工程) | 3.81 |  |  |  |  | 0.69
|  |  | 小计 | 194.32 | 1035.7 | 7.46 |  | 25.24 | 34.98
143 | 030402010002 | 信号避雷器 10KA | 1.避雷器( 10kV以下) | 111.72 | 4661.49 | 6.06 |  | 13.88 | 20.11 | 4815.89
|  |  | 2.高层增加费_9层以下 30m(电气设备安装工程) | 2.23 |  |  |  |  | 0.4
|  |  | 小计 | 113.95 | 4661.49 | 6.06 |  | 13.88 | 20.51
144 | 030502001001 | 19寸标准机柜 | 1.标准机柜 19〞 | 158.76 | 488.16 | 203.16 |  | 21.04 | 28.58 | 903.45
|  |  | 2.高层增加费_9层以下 30m(建筑智能化系统设备安装工程) | 3.18 |  |  |  |  | 0.57
|  |  | 小计 | 161.94 | 488.16 | 203.16 |  | 21.04 | 29.15
145 | 030502010002 | 光纤配线架 | 1.配线架安装 12口 | 95.26 | 415.96 | 3.44 |  | 12.62 | 17.15 | 546.68
|  |  | 2.高层增加费_9层以下 30m(建筑智能化系统设备安装工程) | 1.91 |  |  |  |  | 0.34
|  |  | 小计 | 97.17 | 415.96 | 3.44 |  | 12.62 | 17.49
146 | 030502010003 | 六类配线架 | 1.配线架安装 12口 | 95.26 | 415.96 | 3.44 |  | 12.62 | 17.15 | 546.68
|  |  | 2.高层增加费_9层以下 30m(建筑智能化系统设备安装工程) | 1.91 |  |  |  |  | 0.34
|  |  | 小计 | 97.17 | 415.96 | 3.44 |  | 12.62 | 17.49
147 | 030501012001 | 交换机 | 1.工作组级交换机 | 119.07 | 1564.1 | 54.48 |  | 15.78 | 21.43 | 1777.67
|  |  | 2.高层增加费_9层以下 30m(建筑智能化系统设备安装工程) | 2.38 |  |  |  |  | 0.43
|  |  | 小计 | 121.45 | 1564.1 | 54.48 |  | 15.78 | 21.86
148 | 030411001004 | 配管 PC20 | 1.刚性阻燃管砖、混凝土结构暗配 公称直径(20mm以内) | 5.73 | 2.56 |  |  | 0.71 | 1.03 | 10.16
|  |  | 2.高层增加费_9层以下 30m(电气设备安装工程) | 0.11 |  |  |  |  | 0.02
|  |  | 小计 | 5.84 | 2.56 |  |  | 0.71 | 1.05
149 | 030502007001 | 4芯室内多模光纤 | 1.敷设光缆 管暗槽内穿放 12芯以下 | 1.5 | 7.09 |  |  | 0.2 | 0.27 | 9.1
|  |  | 2.高层增加费_9层以下 30m(建筑智能化系统设备安装工程) | 0.03 |  |  |  |  | 0.01
|  |  | 小计 | 1.53 | 7.09 |  |  | 0.2 | 0.28
150 | 030502005003 | 管内穿线 六类四对双绞线 | 1.敷设双绞线缆 管、暗槽内穿放(4对以内) | 0.8 | 3.09 |  |  | 0.11 | 0.14 | 4.17
分部分项工程量清单综合单价分析表
工程名称：教学楼安装工程 | [6 empty] | 第 19 页 共 30 页
序号 | 项目编码 | 项目名称及说明 | 工作内容 | 综合单价组成（元） | [5 empty] | 综合单价 (元)
|  |  |  | 人工费 | 材料费 | 机械费 |  | 管理费 | 利润
|  |  | 2.高层增加费_9层以下 30m(建筑智能化系统设备安装工程) | 0.02
|  |  | 小计 | 0.82 | 3.09 |  |  | 0.11 | 0.14
151 | 030502005004 | 线槽配线 六类四对双绞线 | 1.敷设双绞线缆 线槽、桥架、活动地板内明布放(4对以内) | 0.93 | 3.14 |  |  | 0.12 | 0.17 | 4.37
|  |  | 2.高层增加费_9层以下 30m(建筑智能化系统设备安装工程) | 0.02
|  |  | 小计 | 0.95 | 3.14 |  |  | 0.12 | 0.17
152 | 030502003001 | 有线电视前端箱 | 1.电视设备箱 | 133.38 | 266.43 |  |  | 17.67 | 24.01 | 444.64
|  |  | 2.高层增加费_9层以下 30m(建筑智能化系统设备安装工程) | 2.67 |  |  |  |  | 0.48
|  |  | 小计 | 136.05 | 266.43 |  |  | 17.67 | 24.49
153 | 030402010003 | 信号避雷器 10KA | 1.避雷器( 10kV以下) | 111.72 | 4661.49 | 6.06 |  | 13.88 | 20.11 | 4815.89
|  |  | 2.高层增加费_9层以下 30m(电气设备安装工程) | 2.23 |  |  |  |  | 0.4
|  |  | 小计 | 113.95 | 4661.49 | 6.06 |  | 13.88 | 20.51
154 | 030505012001 | 双向全频道放大器 | 1.干线设备安装 线路放大器 室内 | 61.74 | 110.66 |  |  | 8.18 | 11.11 | 193.16
|  |  | 2.高层增加费_9层以下 30m(建筑智能化系统设备安装工程) | 1.24 |  |  |  |  | 0.22
|  |  | 小计 | 62.98 | 110.66 |  |  | 8.18 | 11.33
155 | 030505013001 | 双向二分配器 | 1.用户分支器、分配器 明装 | 15.88 | 42 |  |  | 2.1 | 2.86 | 63.22
|  |  | 2.高层增加费_9层以下 30m(建筑智能化系统设备安装工程) | 0.32 |  |  |  |  | 0.06
|  |  | 小计 | 16.2 | 42 |  |  | 2.1 | 2.92
156 | 030505013002 | 双向四分配器 | 1.用户分支器、分配器 明装 | 15.88 | 56.41 |  |  | 2.1 | 2.86 | 77.61
|  |  | 2.高层增加费_9层以下 30m(建筑智能化系统设备安装工程) | 0.32 |  |  |  |  | 0.06
|  |  | 小计 | 16.2 | 56.41 |  |  | 2.1 | 2.92
157 | 030505013003 | 双向六分配器 | 1.用户分支器、分配器 明装 | 15.88 | 69.46 |  |  | 2.1 | 2.86 | 90.68
|  |  | 2.高层增加费_9层以下 30m(建筑智能化系统设备安装工程) | 0.32 |  |  |  |  | 0.06
|  |  | 小计 | 16.2 | 69.46 |  |  | 2.1 | 2.92
分部分项工程量清单综合单价分析表
工程名称：教学楼安装工程 | [6 empty] | 第 20 页 共 30 页
序号 | 项目编码 | 项目名称及说明 | 工作内容 | 综合单价组成（元） | [5 empty] | 综合单价 (元)
|  |  |  | 人工费 | 材料费 | 机械费 |  | 管理费 | 利润
158 | 030505013004 | 终端电阻 | 1.终端电阻 | 8.82 | 6.44 | 0.22 |  | 1.17 | 1.59 | 18.45
|  |  | 2.高层增加费_9层以下 30m(建筑智能化系统设备安装工程) | 0.18 |  |  |  |  | 0.03
|  |  | 小计 | 9 | 6.44 | 0.22 |  | 1.17 | 1.62
159 | 030411001005 | 配管 PC20 | 1.刚性阻燃管砖、混凝土结构暗配 公称直径(20mm以内) | 5.73 | 2.56 |  |  | 0.71 | 1.03 | 10.16
|  |  | 2.高层增加费_9层以下 30m(电气设备安装工程) | 0.11 |  |  |  |  | 0.02
|  |  | 小计 | 5.84 | 2.56 |  |  | 0.71 | 1.05
160 | 030502005005 | 管内穿线 电视线 SYWV-75-5 | 1.室内穿放、布放射频传输电缆 管、暗槽内穿放 Φ9mm以内 | 0.8 | 3.18 |  |  | 0.11 | 0.14 | 4.26
|  |  | 2.高层增加费_9层以下 30m(建筑智能化系统设备安装工程) | 0.02
|  |  | 小计 | 0.82 | 3.18 |  |  | 0.11 | 0.14
161 | 030502005006 | 线槽配线 电视线 SYWV-75-5 | 1.室内穿放、布放射频传输电缆 线槽、桥架、支架、活动地板内明布放 Φ9mm以内 | 0.93 | 3.3 |  |  | 0.12 | 0.17 | 4.53
|  |  | 2.高层增加费_9层以下 30m(建筑智能化系统设备安装工程) | 0.02
|  |  | 小计 | 0.95 | 3.3 |  |  | 0.12 | 0.17
162 | 030502005007 | 线槽配线 电视线 SYWV-75-9 | 1.室内穿放、布放射频传输电缆 线槽、桥架、支架、活动地板内明布放 Φ9mm以内 | 0.93 | 7.47 |  |  | 0.12 | 0.17 | 8.7
|  |  | 2.高层增加费_9层以下 30m(建筑智能化系统设备安装工程) | 0.02
|  |  | 小计 | 0.95 | 7.47 |  |  | 0.12 | 0.17
163 | 031001007001 | 钢塑复合管 DN32 | 1.室内钢塑给水管 公称直径(32mm以内) | 15.33 | 25.38 |  |  | 1.84 | 2.76 | 46.36
|  |  | 2.管道消毒、冲洗 公称直径(50mm以内) | 0.4 | 0.17 |  |  | 0.05 | 0.07
|  |  | 3.高层增加费_9层以下 30m(给排水、采暖、燃气工程) | 0.31 |  |  |  |  | 0.06
|  |  | 小计 | 16.04 | 25.55 |  |  | 1.89 | 2.89
164 | 031001007002 | 钢塑复合管 DN50 | 1.室内钢塑给水管 公称直径(50mm以内) | 18.24 | 46.76 |  |  | 2.19 | 3.29 | 71.6
|  |  | 2.管道消毒、冲洗 公称直径(50mm以内) | 0.39 | 0.17 |  |  | 0.05 | 0.07
分部分项工程量清单综合单价分析表
工程名称：教学楼安装工程 | [6 empty] | 第 21 页 共 30 页
序号 | 项目编码 | 项目名称及说明 | 工作内容 | 综合单价组成（元） | [5 empty] | 综合单价 (元)
|  |  |  | 人工费 | 材料费 | 机械费 |  | 管理费 | 利润
|  |  | 3.高层增加费_9层以下 30m(给排水、采暖、燃气工程) | 0.37 |  |  |  |  | 0.07
|  |  | 小计 | 19 | 46.93 |  |  | 2.24 | 3.43
165 | 031001007003 | 钢塑复合管 DN100 | 1.室内钢塑给水管 公称直径(100mm以内) | 22.51 | 97.29 |  |  | 2.7 | 4.05 | 128.01
|  |  | 2.管道消毒、冲洗 公称直径(100mm以内) | 0.49 | 0.28 |  |  | 0.06 | 0.09
|  |  | 3.高层增加费_9层以下 30m(给排水、采暖、燃气工程) | 0.46 |  |  |  |  | 0.09
|  |  | 小计 | 23.46 | 97.57 |  |  | 2.76 | 4.23
166 | 031001006001 | PP-R给水管 DN15 | 1.室内塑料给水管(热熔接) 公称直径(15mm以内) | 9.9 | 4.47 | 0.29 |  | 1.19 | 1.78 | 18.55
|  |  | 2.管道消毒、冲洗 公称直径(50mm以内) | 0.4 | 0.17 |  |  | 0.05 | 0.07
|  |  | 3.高层增加费_9层以下 30m(给排水、采暖、燃气工程) | 0.21 |  |  |  |  | 0.04
|  |  | 小计 | 10.51 | 4.64 | 0.29 |  | 1.24 | 1.89
167 | 031001006002 | PP-R给水管 DN20 | 1.室内塑料给水管(热熔接) 公称直径(20mm以内) | 9.9 | 5.85 | 0.39 |  | 1.19 | 1.78 | 20.04
|  |  | 2.管道消毒、冲洗 公称直径(50mm以内) | 0.4 | 0.17 |  |  | 0.05 | 0.07
|  |  | 3.高层增加费_9层以下 30m(给排水、采暖、燃气工程) | 0.21 |  |  |  |  | 0.04
|  |  | 小计 | 10.51 | 6.02 | 0.39 |  | 1.24 | 1.89
168 | 031001006003 | PP-R给水管 DN25 | 1.室内塑料给水管(热熔接) 公称直径(25mm以内) | 11.94 | 9.13 | 0.42 |  | 1.43 | 2.15 | 26.05
|  |  | 2.管道消毒、冲洗 公称直径(50mm以内) | 0.4 | 0.17 |  |  | 0.05 | 0.07
|  |  | 3.高层增加费_9层以下 30m(给排水、采暖、燃气工程) | 0.25 |  |  |  |  | 0.04
|  |  | 小计 | 12.59 | 9.3 | 0.42 |  | 1.48 | 2.26
169 | 031001006004 | PP-R给水管 DN32 | 1.室内塑料给水管(热熔接) 公称直径(32mm以内) | 11.94 | 14.07 | 0.5 |  | 1.43 | 2.15 | 31.07
|  |  | 2.管道消毒、冲洗 公称直径(50mm以内) | 0.4 | 0.17 |  |  | 0.05 | 0.07
|  |  | 3.高层增加费_9层以下 30m(给排水、采暖、燃气工程) | 0.25 |  |  |  |  | 0.04
|  |  | 小计 | 12.59 | 14.24 | 0.5 |  | 1.48 | 2.26
分部分项工程量清单综合单价分析表
工程名称：教学楼安装工程 | [6 empty] | 第 22 页 共 30 页
序号 | 项目编码 | 项目名称及说明 | 工作内容 | 综合单价组成（元） | [5 empty] | 综合单价 (元)
|  |  |  | 人工费 | 材料费 | 机械费 |  | 管理费 | 利润
170 | 031001006005 | PP-R给水管 DN40 | 1.室内塑料给水管(热熔接) 公称直径(40mm以内) | 14.16 | 19.65 | 0.58 |  | 1.7 | 2.55 | 39.67
|  |  | 2.管道消毒、冲洗 公称直径(50mm以内) | 0.4 | 0.17 |  |  | 0.05 | 0.07
|  |  | 3.高层增加费_9层以下 30m(给排水、采暖、燃气工程) | 0.29 |  |  |  |  | 0.05
|  |  | 小计 | 14.85 | 19.82 | 0.58 |  | 1.75 | 2.67
171 | 031001006006 | PP-R给水管 DN50 | 1.室内塑料给水管(热熔接) 公称直径(50mm以内) | 14.16 | 33.07 | 0.69 |  | 1.7 | 2.55 | 53.2
|  |  | 2.管道消毒、冲洗 公称直径(50mm以内) | 0.4 | 0.17 |  |  | 0.05 | 0.07
|  |  | 3.高层增加费_9层以下 30m(给排水、采暖、燃气工程) | 0.29 |  |  |  |  | 0.05
|  |  | 小计 | 14.85 | 33.24 | 0.69 |  | 1.75 | 2.67
172 | 031001006007 | PP-R给水管 DN70 | 1.室内塑料给水管(热熔接) 公称直径(65mm以内) | 14.16 | 45.75 | 1.47 |  | 1.7 | 2.55 | 66.89
|  |  | 2.管道消毒、冲洗 公称直径(100mm以内) | 0.49 | 0.28 |  |  | 0.06 | 0.09
|  |  | 3.高层增加费_9层以下 30m(给排水、采暖、燃气工程) | 0.29 |  |  |  |  | 0.05
|  |  | 小计 | 14.94 | 46.03 | 1.47 |  | 1.76 | 2.69
173 | 031001006008 | PP-R给水管 DN100 | 1.室内塑料给水管(热熔接) 公称直径(100mm以内) | 17.56 | 145.28 | 2.25 |  | 2.1 | 3.16 | 171.69
|  |  | 2.管道消毒、冲洗 公称直径(100mm以内) | 0.49 | 0.28 |  |  | 0.06 | 0.09
|  |  | 3.高层增加费_9层以下 30m(给排水、采暖、燃气工程) | 0.36 |  |  |  |  | 0.07
|  |  | 小计 | 18.41 | 145.56 | 2.25 |  | 2.16 | 3.32
174 | 031001006009 | UPVC排水管 DN50 | 1.室内塑料排水管(粘接) 公称直径(50mm以内) | 9.7 | 10.51 |  |  | 1.16 | 1.75 | 23.35
|  |  | 2.高层增加费_9层以下 30m(给排水、采暖、燃气工程) | 0.19 |  |  |  |  | 0.03
|  |  | 小计 | 9.89 | 10.51 |  |  | 1.16 | 1.78
175 | 031001006010 | UPVC排水管 DN75 | 1.室内塑料排水管(粘接) 公称直径(75mm以内) | 11.84 | 19.87 |  |  | 1.42 | 2.13 | 35.53
|  |  | 2.高层增加费_9层以下 30m(给排水、采暖、燃气工程) | 0.24 |  |  |  |  | 0.04
|  |  | 小计 | 12.08 | 19.87 |  |  | 1.42 | 2.17
分部分项工程量清单综合单价分析表
工程名称：教学楼安装工程 | [6 empty] | 第 23 页 共 30 页
序号 | 项目编码 | 项目名称及说明 | 工作内容 | 综合单价组成（元） | [5 empty] | 综合单价 (元)
|  |  |  | 人工费 | 材料费 | 机械费 |  | 管理费 | 利润
176 | 031001006011 | UPVC排水管 DN100 | 1.室内塑料排水管(粘接) 公称直径(100mm以内) | 14.36 | 36.87 |  |  | 1.72 | 2.58 | 55.87
|  |  | 2.高层增加费_9层以下 30m(给排水、采暖、燃气工程) | 0.29 |  |  |  |  | 0.05
|  |  | 小计 | 14.65 | 36.87 |  |  | 1.72 | 2.63
177 | 031001006012 | UPVC排水管 DN150 | 1.室内塑料排水管(粘接) 公称直径(150mm以内) | 21.74 | 66.62 |  |  | 2.6 | 3.91 | 110.64
|  |  | 2.阻火圈安装 管外径(160mm以内) | 1.89 | 12.74 |  |  | 0.23 | 0.34
|  |  | 3.高层增加费_9层以下 30m(给排水、采暖、燃气工程) | 0.47 |  |  |  |  | 0.09
|  |  | 小计 | 24.1 | 79.36 |  |  | 2.83 | 4.34
178 | 031001006013 | UPVC雨水管 DN100 | 1.室内塑料雨水管(粘接) 公称直径(100mm以内) | 5.05 | 26.77 |  |  | 0.61 | 0.91 | 33.46
|  |  | 2.高层增加费_9层以下 30m(给排水、采暖、燃气工程) | 0.1 |  |  |  |  | 0.02
|  |  | 小计 | 5.15 | 26.77 |  |  | 0.61 | 0.93
179 | 031201001001 | 管道刷油 红丹防锈漆、调和漆 | 1.管道刷油 红丹防锈漆 第一遍 | 1.96 | 2.03 |  |  | 0.17 | 0.35 | 16.03
|  |  | 2.管道刷油 红丹防锈漆 第二遍 | 1.96 | 1.8 |  |  | 0.17 | 0.35
|  |  | 3.管道刷油 调和漆 第一遍 | 2.04 | 1.14 |  |  | 0.18 | 0.37
|  |  | 4.管道刷油 调和漆 第二遍 | 1.96 | 1.02 |  |  | 0.17 | 0.35
|  |  | 小计 | 7.92 | 5.99 |  |  | 0.69 | 1.42
180 | 031002003001 | 刚性防水套管 DN50 | 1.刚性防水套管制作 公称直径(50mm以内) | 51.16 | 37.42 | 11.78 |  | 6.49 | 9.21 | 199.58
|  |  | 2.刚性防水套管安装 公称直径(50mm以内) | 52.72 | 14.62 |  |  | 6.69 | 9.49
|  |  | 小计 | 103.88 | 52.04 | 11.78 |  | 13.18 | 18.7
181 | 031002003002 | 刚性防水套管 DN100 | 1.刚性防水套管制作 公称直径(100mm以内) | 80.36 | 55.68 | 21.3 |  | 10.19 | 14.46 | 284.28
|  |  | 2.刚性防水套管安装 公称直径(150mm以内) | 59.19 | 24.93 |  |  | 7.51 | 10.65
|  |  | 小计 | 139.55 | 80.61 | 21.3 |  | 17.7 | 25.11
182 | 031002003003 | 穿楼板套管 DN32 | 1.穿楼板塑料套管制作安装 公称直径(50mm以内) | 21.95 | 8.49 |  |  | 2.63 | 3.95 | 37.54
|  |  | 2.高层增加费_9层以下 30m(给排水、采暖、燃气工程) | 0.44 |  |  |  |  | 0.08
|  |  | 小计 | 22.39 | 8.49 |  |  | 2.63 | 4.03
分部分项工程量清单综合单价分析表
工程名称：教学楼安装工程 | [6 empty] | 第 24 页 共 30 页
序号 | 项目编码 | 项目名称及说明 | 工作内容 | 综合单价组成（元） | [5 empty] | 综合单价 (元)
|  |  |  | 人工费 | 材料费 | 机械费 |  | 管理费 | 利润
183 | 031002003004 | 穿楼板套管 DN40 | 1.穿楼板塑料套管制作安装 公称直径(50mm以内) | 21.95 | 10.05 |  |  | 2.63 | 3.95 | 39.1
|  |  | 2.高层增加费_9层以下 30m(给排水、采暖、燃气工程) | 0.44 |  |  |  |  | 0.08
|  |  | 小计 | 22.39 | 10.05 |  |  | 2.63 | 4.03
184 | 031002003005 | 穿楼板套管 DN50 | 1.穿楼板塑料套管制作安装 公称直径(50mm以内) | 21.95 | 13.69 |  |  | 2.63 | 3.95 | 42.74
|  |  | 2.高层增加费_9层以下 30m(给排水、采暖、燃气工程) | 0.44 |  |  |  |  | 0.08
|  |  | 小计 | 22.39 | 13.69 |  |  | 2.63 | 4.03
185 | 031002003006 | 穿楼板套管 DN65 | 1.穿楼板塑料套管制作安装 公称直径(100mm以内) | 23.81 | 16.8 |  |  | 2.85 | 4.29 | 48.31
|  |  | 2.高层增加费_9层以下 30m(给排水、采暖、燃气工程) | 0.48 |  |  |  |  | 0.09
|  |  | 小计 | 24.29 | 16.8 |  |  | 2.85 | 4.38
186 | 031002003007 | 穿楼板套管 DN100 | 1.穿楼板塑料套管制作安装 公称直径(100mm以内) | 23.81 | 31.98 |  |  | 2.85 | 4.29 | 63.49
|  |  | 2.高层增加费_9层以下 30m(给排水、采暖、燃气工程) | 0.48 |  |  |  |  | 0.09
|  |  | 小计 | 24.29 | 31.98 |  |  | 2.85 | 4.38
187 | 031002003008 | 穿楼板套管 DN150 | 1.穿楼板塑料套管制作安装 公称直径(150mm以内) | 24.79 | 46.11 |  |  | 2.97 | 4.46 | 78.92
|  |  | 2.高层增加费_9层以下 30m(给排水、采暖、燃气工程) | 0.5 |  |  |  |  | 0.09
|  |  | 小计 | 25.29 | 46.11 |  |  | 2.97 | 4.55
188 | 031003001001 | 闸阀 DN50 | 1.螺纹阀安装 公称直径(50mm以内) | 18.62 | 173.77 |  |  | 2.23 | 3.35 | 198.41
|  |  | 2.高层增加费_9层以下 30m(给排水、采暖、燃气工程) | 0.37 |  |  |  |  | 0.07
|  |  | 小计 | 18.99 | 173.77 |  |  | 2.23 | 3.42
189 | 031003001002 | 闸阀 DN65 | 1.螺纹阀安装 公称直径(65mm以内) | 29.5 | 209.96 |  |  | 3.53 | 5.31 | 249
|  |  | 2.高层增加费_9层以下 30m(给排水、采暖、燃气工程) | 0.59 |  |  |  |  | 0.11
|  |  | 小计 | 30.09 | 209.96 |  |  | 3.53 | 5.42
190 | 031003001003 | 截止阀 DN20 | 1.螺纹阀安装 公称直径(20mm以内) | 6.96 | 41.55 |  |  | 0.83 | 1.25 | 50.76
分部分项工程量清单综合单价分析表
工程名称：教学楼安装工程 | [6 empty] | 第 25 页 共 30 页
序号 | 项目编码 | 项目名称及说明 | 工作内容 | 综合单价组成（元） | [5 empty] | 综合单价 (元)
|  |  |  | 人工费 | 材料费 | 机械费 |  | 管理费 | 利润
|  |  | 2.高层增加费_9层以下 30m(给排水、采暖、燃气工程) | 0.14 |  |  |  |  | 0.03
|  |  | 小计 | 7.1 | 41.55 |  |  | 0.83 | 1.28
191 | 031003001004 | 截止阀 DN32 | 1.螺纹阀安装 公称直径(32mm以内) | 10.09 | 91.54 |  |  | 1.21 | 1.82 | 104.89
|  |  | 2.高层增加费_9层以下 30m(给排水、采暖、燃气工程) | 0.2 |  |  |  |  | 0.04
|  |  | 小计 | 10.29 | 91.54 |  |  | 1.21 | 1.86
192 | 031003001005 | 截止阀 DN40 | 1.螺纹阀安装 公称直径(40mm以内) | 18.62 | 134.57 |  |  | 2.23 | 3.35 | 159.21
|  |  | 2.高层增加费_9层以下 30m(给排水、采暖、燃气工程) | 0.37 |  |  |  |  | 0.07
|  |  | 小计 | 18.99 | 134.57 |  |  | 2.23 | 3.42
193 | 031003001006 | 自动排气阀(含截止阀DN25:1个) DN25 | 1.自动排气阀安装 公称直径(25mm以内) | 20.19 | 53.06 |  |  | 2.42 | 3.63 | 155.76
|  |  | 2.螺纹阀安装 公称直径(25mm以内) | 8.53 | 64.69 |  |  | 1.02 | 1.54
|  |  | 3.高层增加费_9层以下 30m(给排水、采暖、燃气工程) | 0.58 |  |  |  |  | 0.1
|  |  | 小计 | 29.3 | 117.75 |  |  | 3.44 | 5.27
194 | 031003003001 | 液位控制阀 DN32 | 1.法兰液压式水位控制阀安装 公称直径(50mm以内) | 44.2 | 269.71 | 12.93 |  | 5.29 | 7.96 | 341.12
|  |  | 2.高层增加费_9层以下 30m(给排水、采暖、燃气工程) | 0.88 |  |  |  |  | 0.16
|  |  | 小计 | 45.08 | 269.71 | 12.93 |  | 5.29 | 8.12
195 | 031003003002 | 阀门箱 | 1.阀门箱 |  | 128.71 |  |  |  |  | 128.71
|  |  | 小计 |  | 128.71
196 | 030804001001 | 喇叭口 DN150 | 1.碳钢管件(电弧焊) 公称直径(150mm以内) | 36.35 | 217.42 | 20.07 |  | 4.61 | 6.54 | 284.99
|  |  | 小计 | 36.35 | 217.42 | 20.07 |  | 4.61 | 6.54
197 | 031004014001 | 普通水龙头 DN15 | 1.单冷水龙头安装 公称直径(15mm以内) | 2.1 | 13.04 |  |  | 0.25 | 0.38 | 15.82
|  |  | 2.高层增加费_9层以下 30m(给排水、采暖、燃气工程) | 0.04 |  |  |  |  | 0.01
|  |  | 小计 | 2.14 | 13.04 |  |  | 0.25 | 0.39
198 | 031004003001 | 台式洗脸盆(含单冷水龙头) | 1.洗脸盆安装 钢管组成 普通冷水嘴 | 38.03 | 151.04 |  |  | 4.56 | 6.85 | 201.38
分部分项工程量清单综合单价分析表
工程名称：教学楼安装工程 | [6 empty] | 第 26 页 共 30 页
序号 | 项目编码 | 项目名称及说明 | 工作内容 | 综合单价组成（元） | [5 empty] | 综合单价 (元)
|  |  |  | 人工费 | 材料费 | 机械费 |  | 管理费 | 利润
|  |  | 2.高层增加费_9层以下 30m(给排水、采暖、燃气工程) | 0.76 |  |  |  |  | 0.14
|  |  | 小计 | 38.79 | 151.04 |  |  | 4.56 | 6.99
199 | 031004015001 | 小便槽多孔管 DN15 | 1.小便槽冲洗管制作、安装 公称直径(15mm以内) | 47.34 | 11.4 | 0.47 |  | 5.67 | 8.52 | 74.52
|  |  | 2.高层增加费_9层以下 30m(给排水、采暖、燃气工程) | 0.95 |  |  |  |  | 0.17
|  |  | 小计 | 48.29 | 11.4 | 0.47 |  | 5.67 | 8.69
200 | 031004006001 | 蹲式大便器(含冲洗水箱) | 1.蹲式大便器安装 自闭式冲洗 DN20 | 58.47 | 231.32 |  |  | 7.01 | 10.52 | 308.71
|  |  | 2.高层增加费_9层以下 30m(给排水、采暖、燃气工程) | 1.17 |  |  |  |  | 0.21
|  |  | 小计 | 59.64 | 231.32 |  |  | 7.01 | 10.73
201 | 031004006002 | 连体坐便器 | 1.坐式大便器安装 连体水箱坐便 | 58.56 | 741.48 |  |  | 7.02 | 10.54 | 818.98
|  |  | 2.高层增加费_9层以下 30m(给排水、采暖、燃气工程) | 1.17 |  |  |  |  | 0.21
|  |  | 小计 | 59.73 | 741.48 |  |  | 7.02 | 10.75
202 | 031004014002 | 地漏(含存水弯) DN50 | 1.塑料地漏安装 公称直径(50mm以内) | 11.64 | 12.62 |  |  | 1.4 | 2.1 | 28.03
|  |  | 2.高层增加费_9层以下 30m(给排水、采暖、燃气工程) | 0.23 |  |  |  |  | 0.04
|  |  | 小计 | 11.87 | 12.62 |  |  | 1.4 | 2.14
203 | 031004014003 | 清扫口 DN50 | 1.地面扫除口安装 公称直径(50mm以内) | 5.51 | 2.04 |  |  | 0.66 | 0.99 | 9.33
|  |  | 2.高层增加费_9层以下 30m(给排水、采暖、燃气工程) | 0.11 |  |  |  |  | 0.02
|  |  | 小计 | 5.62 | 2.04 |  |  | 0.66 | 1.01
204 | 031004014004 | 清扫口 DN100 | 1.地面扫除口安装 公称直径(100mm以内) | 7.14 | 7.41 |  |  | 0.86 | 1.29 | 16.87
|  |  | 2.高层增加费_9层以下 30m(给排水、采暖、燃气工程) | 0.14 |  |  |  |  | 0.03
|  |  | 小计 | 7.28 | 7.41 |  |  | 0.86 | 1.32
205 | 030413002002 | 凿槽刨沟 | 1.凿槽、刨沟(砖结构) (宽70×深70mm以内) | 6.4 | 2.53 |  |  | 0.77 | 1.15 | 18.35
|  |  | 2.沟槽修补 尺寸(宽70×深70mm) | 4.27 | 1.69 |  |  | 0.51 | 0.77
分部分项工程量清单综合单价分析表
工程名称：教学楼安装工程 | [6 empty] | 第 27 页 共 30 页
序号 | 项目编码 | 项目名称及说明 | 工作内容 | 综合单价组成（元） | [5 empty] | 综合单价 (元)
|  |  |  | 人工费 | 材料费 | 机械费 |  | 管理费 | 利润
|  |  | 3.高层增加费_9层以下 30m(给排水、采暖、燃气工程) | 0.21 |  |  |  |  | 0.04
|  |  | 小计 | 10.88 | 4.22 |  |  | 1.28 | 1.96
206 | 040101002001 | 挖土方 | 1.人工挖土方 一、二类土 深度在1.5m内 | 15.05 |  |  |  | 0.6 | 2.71 | 18.36
|  |  | 小计 | 15.05 |  |  |  | 0.6 | 2.71
207 | 040103001001 | 填土方 | 1.回填土 人工夯实 | 23.34 |  |  |  | 0.92 | 4.2 | 28.46
|  |  | 小计 | 23.34 |  |  |  | 0.92 | 4.2
208 | 030901002001 | 热镀锌钢管 DN65 | 1.室内镀锌钢管(螺纹连接) 公称直径(65mm以内) | 20.26 | 48.3 | 0.24 |  | 2.43 | 3.65 | 76.27
|  |  | 2.管道消毒、冲洗 公称直径(100mm以内) | 0.49 | 0.28 |  |  | 0.06 | 0.09
|  |  | 3.高层增加费_9层以下 30m(给排水、采暖、燃气工程) | 0.41 |  |  |  |  | 0.07
|  |  | 小计 | 21.16 | 48.58 | 0.24 |  | 2.49 | 3.81
209 | 030901002002 | 热镀锌钢管 DN100 | 1.钢管(沟槽式卡箍连接)管道安装 公称直径(100mm以内) | 6.44 | 72.65 | 4.13 |  | 0.77 | 1.16 | 86.23
|  |  | 2.管道消毒、冲洗 公称直径(100mm以内) | 0.49 | 0.28 |  |  | 0.06 | 0.09
|  |  | 3.高层增加费_9层以下 30m(给排水、采暖、燃气工程) | 0.14 |  |  |  |  | 0.02
|  |  | 小计 | 7.07 | 72.93 | 4.13 |  | 0.83 | 1.27
210 | 030901002003 | 卡箍 DN100 | 1.卡箍安装 公称直径(100mm以内) | 7.32 | 25.67 |  |  | 0.88 | 1.32 | 35.36
|  |  | 2.高层增加费_9层以下 30m(给排水、采暖、燃气工程) | 0.15 |  |  |  |  | 0.03
|  |  | 小计 | 7.47 | 25.67 |  |  | 0.88 | 1.35
211 | 030901002004 | 卡箍管件 DN100 | 1.卡箍弯头 DN100 |  | 15.12 |  |  |  |  | 42.87
|  |  | 2.卡箍三通 DN100 |  | 9.23
|  |  | 3.机械三通 DN100*65 |  | 18.52
|  |  | 小计 |  | 42.87
212 | 031002001001 | 管道支架制作安装 | 1.管道支架制作（一般管架） | 4.73 | 3.76 | 1.51 |  | 0.57 | 0.85 | 14.86
|  |  | 2.管道支架安装（一般管架） | 2.03 | 0.56 | 0.08 |  | 0.24 | 0.37
|  |  | 3.高层增加费_9层以下 30m(给排水、采暖、燃气工程) | 0.14 |  |  |  |  | 0.02
分部分项工程量清单综合单价分析表
工程名称：教学楼安装工程 | [6 empty] | 第 28 页 共 30 页
序号 | 项目编码 | 项目名称及说明 | 工作内容 | 综合单价组成（元） | [5 empty] | 综合单价 (元)
|  |  |  | 人工费 | 材料费 | 机械费 |  | 管理费 | 利润
|  |  | 小计 | 6.9 | 4.32 | 1.59 |  | 0.81 | 1.24
213 | 031201003003 | 一般钢结构 轻锈、红丹防锈漆、调和漆 | 1.手工除锈 一般钢结构 轻锈 | 0.24 | 0.02 | 0.1 |  | 0.02 | 0.04 | 2.11
|  |  | 2.一般钢结构 红丹防锈漆 第一遍 | 0.17 | 0.16 | 0.1 |  | 0.01 | 0.03
|  |  | 3.一般钢结构 红丹防锈漆 第二遍 | 0.16 | 0.13 | 0.1 |  | 0.01 | 0.03
|  |  | 4.一般钢结构 调和漆 第一遍 | 0.16 | 0.09 | 0.1 |  | 0.01 | 0.03
|  |  | 5.一般钢结构 调和漆 第二遍 | 0.16 | 0.08 | 0.1 |  | 0.01 | 0.03
|  |  | 小计 | 0.89 | 0.48 | 0.5 |  | 0.06 | 0.16
214 | 031201001002 | 管道刷油 红丹防锈漆、调和漆 | 1.管道刷油 红丹防锈漆 第一遍 | 1.96 | 2.03 |  |  | 0.17 | 0.35 | 16.04
|  |  | 2.管道刷油 红丹防锈漆 第二遍 | 1.96 | 1.8 |  |  | 0.17 | 0.35
|  |  | 3.管道刷油 调和漆 第一遍 | 2.04 | 1.14 |  |  | 0.18 | 0.37
|  |  | 4.管道刷油 调和漆 第二遍 | 1.96 | 1.02 |  |  | 0.17 | 0.35
|  |  | 小计 | 7.92 | 5.99 |  |  | 0.69 | 1.42
215 | 031002003009 | 刚性防水套管 DN100 | 1.刚性防水套管制作 公称直径(100mm以内) | 80.36 | 55.68 | 21.3 |  | 10.19 | 14.46 | 284.28
|  |  | 2.刚性防水套管安装 公称直径(150mm以内) | 59.19 | 24.93 |  |  | 7.51 | 10.65
|  |  | 小计 | 139.55 | 80.61 | 21.3 |  | 17.7 | 25.11
216 | 031002003010 | 穿楼板钢套管 DN100 | 1.穿楼板翼环钢套管制作安装 公称直径(100mm以内) | 47.63 | 60.15 | 6.34 |  | 5.71 | 8.57 | 129.52
|  |  | 2.高层增加费_9层以下 30m(给排水、采暖、燃气工程) | 0.95 |  |  |  |  | 0.17
|  |  | 小计 | 48.58 | 60.15 | 6.34 |  | 5.71 | 8.74
217 | 031003003003 | 明杆闸阀 DN100 | 1.焊接法兰阀安装 公称直径(100mm以内) | 72.23 | 646.69 | 17.46 |  | 8.65 | 13 | 759.73
|  |  | 2.高层增加费_9层以下 30m(给排水、采暖、燃气工程) | 1.44 |  |  |  |  | 0.26
|  |  | 小计 | 73.67 | 646.69 | 17.46 |  | 8.65 | 13.26
218 | 031003003004 | 止回阀 DN100 | 1.焊接法兰阀安装 公称直径(100mm以内) | 72.23 | 271.71 | 17.46 |  | 8.65 | 13 | 384.76
|  |  | 2.高层增加费_9层以下 30m(给排水、采暖、燃气工程) | 1.45 |  |  |  |  | 0.26
|  |  | 小计 | 73.68 | 271.71 | 17.46 |  | 8.65 | 13.26
分部分项工程量清单综合单价分析表
工程名称：教学楼安装工程 | [6 empty] | 第 29 页 共 30 页
序号 | 项目编码 | 项目名称及说明 | 工作内容 | 综合单价组成（元） | [5 empty] | 综合单价 (元)
|  |  |  | 人工费 | 材料费 | 机械费 |  | 管理费 | 利润
219 | 031003001007 | 自动排气阀(含全铜闸阀DN25:1个) DN25 | 1.自动排气阀安装 公称直径(25mm以内) | 20.19 | 53.06 |  |  | 2.42 | 3.63 | 153.29
|  |  | 2.螺纹阀安装 公称直径(25mm以内) | 8.53 | 62.22 |  |  | 1.02 | 1.54
|  |  | 3.高层增加费_9层以下 30m(给排水、采暖、燃气工程) | 0.58 |  |  |  |  | 0.1
|  |  | 小计 | 29.3 | 115.28 |  |  | 3.44 | 5.27
220 | 031003003005 | 阀门箱 | 1.阀门箱 |  | 128.71 |  |  |  |  | 128.71
|  |  | 小计 |  | 128.71
221 | 030901010001 | 室内单出口消火栓(含按钮和警示装置) DN65 | 1.室内消火栓安装 公称直径(单栓65mm以内) 室内消火栓组合卷盘安装 | 87.49 | 1245.46 | 0.6 |  | 10.49 | 15.75 | 1480.57
|  |  | 2.按钮安装 | 33.42 | 6 | 1.22 |  | 4.01 | 6.02
|  |  | 3.报警装置安装 声光报警安装 | 47.33 | 3.72 | 0.91 |  | 5.67 | 8.52
|  |  | 4.高层增加费_9层以下 30m(消防安装工程) | 3.36 |  |  |  |  | 0.61
|  |  | 小计 | 171.6 | 1255.18 | 2.73 |  | 20.17 | 30.9
222 | 030901013001 | 灭火器箱 700*600*220(箱内放置磷酸铵盐干粉手提灭火器MF/ABC4 4kg2具) | 1.灭火器具安装 挂墙式灭火器放置箱 箱半周长1m以下 | 35.12 | 74.58 |  |  | 4.21 | 6.32 | 277.7
|  |  | 2.灭火器具安装 灭火器安装 放置式 | 24.83 | 123.76 |  |  | 2.98 | 4.47
|  |  | 3.高层增加费_9层以下 30m(消防安装工程) | 1.2 |  |  |  |  | 0.22
|  |  | 小计 | 61.15 | 198.34 |  |  | 7.19 | 11.01
223 | 030901010002 | 屋面试验消火栓 DN65 | 1.螺纹阀安装 公称直径(65mm以内) | 29.5 | 123.73 |  |  | 3.53 | 5.31 | 162.77
|  |  | 2.高层增加费_9层以下 30m(给排水、采暖、燃气工程) | 0.59 |  |  |  |  | 0.11
|  |  | 小计 | 30.09 | 123.73 |  |  | 3.53 | 5.42
224 | 030901012001 | 地上式水泵接合器 SQ100 | 1.消防水泵接合器安装 地上式 100 | 162.19 | 1196.7 | 7.34 |  | 19.44 | 29.19 | 1418.69
|  |  | 2.高层增加费_9层以下 30m(消防安装工程) | 3.24 |  |  |  |  | 0.58
|  |  | 小计 | 165.43 | 1196.7 | 7.34 |  | 19.44 | 29.77
225 | 040101001001 | 挖土方 | 1.人工挖土方 一、二类土 深度在1.5m内 | 15.05 |  |  |  | 0.6 | 2.71 | 18.36
|  |  | 小计 | 15.05 |  |  |  | 0.6 | 2.71
226 | 040103001002 | 填土方 | 1.回填土 人工夯实 | 23.34 |  |  |  | 0.92 | 4.2 | 28.46
|  |  | 小计 | 23.34 |  |  |  | 0.92 | 4.2
分部分项工程量清单综合单价分析表
工程名称：教学楼安装工程 | [6 empty] | 第 30 页 共 30 页
序号 | 项目编码 | 项目名称及说明 | 工作内容 | 综合单价组成（元） | [5 empty] | 综合单价 (元)
|  |  |  | 人工费 | 材料费 | 机械费 |  | 管理费 | 利润
227 | 030411001006 | 电气配管 SC20 | 1.镀锌电线管砖、混凝土结构暗配 公称直径(20mm以内) | 4.03 | 6.32 |  |  | 0.5 | 0.73 | 11.68
|  |  | 2.高层增加费_9层以下 30m(电气设备安装工程) | 0.08 |  |  |  |  | 0.01
|  |  | 小计 | 4.11 | 6.32 |  |  | 0.5 | 0.74
228 | 030411001007 | 电气配管 SC32 | 1.镀锌电线管砖、混凝土结构暗配 公称直径(32mm以内) | 6.19 | 15.9 | 0.04 |  | 0.77 | 1.11 | 24.16
|  |  | 2.高层增加费_9层以下 30m(电气设备安装工程) | 0.12 |  |  |  |  | 0.02
|  |  | 小计 | 6.31 | 15.9 | 0.04 |  | 0.77 | 1.13
229 | 030408002001 | 控制电缆 NH-KVV-4*1.5 | 1.控制电缆敷设 电缆(6芯以下) | 3.23 | 8.48 |  |  | 0.4 | 0.58 | 12.76
|  |  | 2.高层增加费_9层以下 30m(电气设备安装工程) | 0.06 |  |  |  |  | 0.01
|  |  | 小计 | 3.29 | 8.48 |  |  | 0.4 | 0.59
230 | 030408002002 | 控制电缆 NH-KVV-4*2.5 | 1.控制电缆敷设 电缆(6芯以下) | 3.23 | 13.85 |  |  | 0.4 | 0.58 | 18.13
|  |  | 2.高层增加费_9层以下 30m(电气设备安装工程) | 0.06 |  |  |  |  | 0.01
|  |  | 小计 | 3.29 | 13.85 |  |  | 0.4 | 0.59
231 | 030408007001 | 控制电缆头 6芯以下 | 1.控制电缆头制作、安装 终端头(6芯以下) | 30.28 | 23.77 |  |  | 3.76 | 5.45 | 63.98
|  |  | 2.高层增加费_9层以下 30m(电气设备安装工程) | 0.61 |  |  |  |  | 0.11
|  |  | 小计 | 30.89 | 23.77 |  |  | 3.76 | 5.56

## 总价措施项目清单与计价表
总价措施项目清单与计价表
工程名称：教学楼安装工程 | [5 empty] | 第 1 页 共 1 页
序号 | 项目编码 | 项目名称 | 计算基础 | 费率%) | 金额(元) |  | 备注
1 | 031302001001 | 安全文明施工 | 分部分项人工费 | 28.9613 | 79478.81 |  | 以人工费为计算基础，费率28.9613%
2 | 031302002001 | 夜间施工增加费 |  | 20 |  |  | 以夜间施工项目人工费的20%计算
3 | 031302003001 | 非夜间施工增加 | 管井内非夜间施工增加费+地下室非夜间施工增加费
4 | 031302004001 | 二次搬运
5 | 031302005001 | 冬雨季施工增加
6 | 031302006001 | 已完工程及设备保护
7 | 031302007001 | 高层施工增加 | 高层增加费
8 | 粤031302008001 | 赶工措施费 | 分部分项人工费 | 0 |  |  | 赶工措施费=（1-δ）*人工费*0.7 （0.8≤δ＜1 式中：δ=合同工期/定额工期）
9 | 粤031302009001 | 文明工地增加费 | 分部分项合计 | 0 |  |  | 以分部分项工程费为计算基础；市级文明工地0.20%；省级文明工地0.40%
合 计 |  |  |  |  | 79478.81
表-11

## 其他项目计价表
其他项目清单与计价表
工程名称：教学楼安装工程 |  |  |  |  | 第 1 页 共 1 页
序号 | 项目名称 | 单位 | 金额(元) | 备注
1 | 暂列金额 | 项
2 | 暂估价 | 项
2.1 | 材料暂估价 | 项
2.2 | 专业工程暂估价 | 项
3 | 计日工 | 项
4 | 总承包服务费 | 项
5 | 材料检验试验费 | 项 | 2113.46 | 按分部分项工程费的0.2%计算
6 | 预算包干费 | 项 | 21134.61 | 按分部分项工程费的0~2%计算
7 | 工程优质费 | 项 |  | 以分部分项工程费为计算基础，国家级质量奖：4%；省级质量奖：2.5%；市级质量奖：1.5%
8 | 其他费用 | 项 |  | 按实际发生或经批准的施工方案计算
9 | 现场签证费用 | 项
10 | 索赔费用 | 项
合 计 |  |  | 23248.07 | -
注：材料暂估单价进入清单项目综合单价，此处不汇总

## 规费、税金项目清单与计价表
规费、税金项目清单与计价表
工程名称：教学楼安装工程 |  |  |  | 第 1 页 共 1 页
序号 | 项目名称 | 计算基础 | 费率(%) |  | 金额(元)
1 | 规费 | 工程排污费+危险作业意外伤害保险+价格调节基金+防洪工程维护费 |  |  | 4101.59
1.1 | 工程排污费 | 分部分项合计+措施项目合计+其他项目 | 0.25 |  | 2927.62
1.2 | 危险作业意外伤害保险 | 分部分项合计+措施项目合计+其他项目 | 0
1.3 | 价格调节基金 | 分部分项合计+措施项目合计+其他项目+工程排污费+危险作业意外伤害保险 | 0
1.4 | 防洪工程维护费 | 分部分项合计+措施项目合计+其他项目+工程排污费+危险作业意外伤害保险+价格调节基金 | 0.1 |  | 1173.97
2 | 增值税销项税额 | 分部分项合计+措施项目合计+其他项目+规费 | 11 |  | 129266.3
合 计 |  |  |  |  | 133367.89
表—13

## 5.1-1单位工程人材机汇总表
单位工程人材机汇总表
工程名称：教学楼安装工程 | [6 empty] | 第 1 页 共 15 页
序号 | 编码 | 名称及规格 | 单位 | 数量 | 单价 （元） | 合价 （元） |  | 品牌 | 厂家
1 | 0001001 | 综合工日 | 工日 | 2747.268 | 98 | 269232.26
2 | RGFTZ | 人工费调整 | 元 | 16787.072 | 1 | 16787.07
3 | 0101011 | 镀锌热轧圆盘条φ10以内 | kg | 124.995 | 2.91 | 363.74
4 | 0103041 | 镀锌低碳钢丝φ1.2～1.6 | kg | 10.7567 | 4.09 | 43.99
5 | 0109061 | 圆钢Ф10以内 | kg | 2.1 | 3.23 | 6.78
6 | 0113041 | 扁钢（综合） | kg | 37 | 3.07 | 113.59
7 | 0113061 | 镀锌扁钢（综合） | kg | 206.8945 | 3.1 | 641.37
8 | 0121091 | 角钢（综合） | kg | 7.1 | 3.33 | 23.64
9 | 0135581 | 钢垫板1～2 | kg | 14.4 | 3.71 | 53.42
10 | 0143021 | 紫铜丝φ1.6 | kg | 10 | 38.74 | 387.4
11 | 0155071 | 封铅含铅 65% 含锡 35 % | kg | 1.1553 | 38.38 | 44.34
12 | 0201021 | 橡胶板1～15 | kg | 3.3677 | 3.7 | 12.46
13 | 0201101 | 石棉橡胶板0.8～6 | kg | 8.89 | 9.96 | 88.54
14 | 0201161 | 石棉橡胶板低中压0.8～6 | kg | 0.68 | 7.41 | 5.04
15 | 0219211 | 三色塑料带（综合） | kg | 2.16 | 10.3 | 22.25
16 | 0219231 | 聚四氟乙烯生料带26mm×20m×0.1mm | m | 607.7119 | 0.07 | 42.54
17 | 0227001 | 棉纱 | kg | 107.5861 | 9.46 | 1017.76
18 | 0229091 | 油麻丝 | kg | 200.577 | 6.55 | 1313.78
19 | 0303051 | 自攻螺钉M4×30 | 十个 | 3.9 | 0.21 | 0.82
20 | 0303111 | 自攻螺钉M6×45 | 十个 | 0.612 | 0.48 | 0.29
21 | 0303161 | 镀锌自攻螺钉M4～6×20～35 | 十个 | 12.8 | 0.32 | 4.1
22 | 0303251 | 木螺钉M2.5×25 | 十个 | 114.4 | 0.11 | 12.58
23 | 0303311 | 木螺钉M6×50 | 十个 | 11.38 | 0.54 | 6.15
24 | 0303341 | 木螺钉M2～4×6～65 | 十个 | 280.454 | 0.18 | 50.48
25 | 0303361 | 木螺钉M4×50 | 十个 | 57.2 | 0.36 | 20.59
26 | 0303371 | 木螺钉M4×65 | 十个 | 11.7 | 0.46 | 5.38
27 | 0303391 | 木螺钉M6×100 | 十个 | 1.6 | 1.07 | 1.71
28 | 0305001 | 六角螺栓（综合） | kg | 0.7111 | 5.42 | 3.85
29 | 0305009 | 六角螺栓（综合） | 十套 | 36.9704 | 7.68 | 283.93
30 | 0305013 | 六角螺栓M5 | 十个 | 1.224 | 0.23 | 0.28
31 | 0305113 | 六角螺栓带螺母M6～12×12～50 | 十套 | 83.6509 | 1.15 | 96.2
单位工程人材机汇总表
工程名称：教学楼安装工程 | [6 empty] | 第 2 页 共 15 页
序号 | 编码 | 名称及规格 | 单位 | 数量 | 单价 （元） | 合价 （元） |  | 品牌 | 厂家
32 | 0305197 | 六角螺栓带螺母M16×65～80 | 十套 | 2.472 | 5.94 | 14.68
33 | 0305345 | 六角螺栓带螺母、垫圈M16×65～80 | 十套 | 42.024 | 6.43 | 270.21
34 | 0305649 | 铜接地端子带螺栓DT-6mm2 | 十套 | 58.9881 | 13.92 | 821.11
35 | 0305665 | 半圆头镀锌螺栓M2～5×15～50 | 十个 | 532.178 | 0.43 | 228.84
36 | 0305793 | 镀锌六角螺栓带螺母2平1弹垫 M8×100以内 | 十套 | 12.4141 | 3.9 | 48.41
37 | 0305797 | 镀锌六角螺栓带螺母2平1弹垫 M10×50以内 | 十套 | 0.412 | 4.15 | 1.71
38 | 0305801 | 镀锌六角螺栓带螺母2平1弹垫 M10×100以内 | 十套 | 91.565 | 4.33 | 396.48
39 | 0305817 | 镀锌六角螺栓带螺母2平1弹垫 M14×100以内 | 十套 | 3.3 | 10.24 | 33.79
40 | 0305821 | 镀锌六角螺栓带螺母2平1弹垫 M16×100以内 | 十套 | 0.4719 | 14.12 | 6.66
41 | 0307001 | 膨胀螺栓（综合） | 十个 | 36.9704 | 3.09 | 114.24
42 | 0307051 | 膨胀螺栓M8 | 十个 | 92.928 | 2.58 | 239.75
43 | 0307061 | 膨胀螺栓M10 | 十个 | 3.059 | 4.37 | 13.37
44 | 0307131 | 膨胀螺栓M6×80 | 十个 | 10.3 | 1.74 | 17.92
45 | 0307171 | 膨胀螺栓M10×80 | 十个 | 18.36 | 3.64 | 66.83
46 | 0307211 | 膨胀螺栓M16×200 | 十个 | 14.9964 | 21.97 | 329.47
47 | 0309001 | 六角螺母（综合） | kg | 1.4927 | 5.44 | 8.12
48 | 0309071 | 六角螺母M8 | 十个 | 2.06 | 0.28 | 0.58
49 | 0309131 | 镀锌锁紧螺母DN15×3 | 十个 | 82.812 | 2.94 | 243.47
50 | 0309141 | 镀锌锁紧螺母DN20×3 | 十个 | 325.74 | 3.81 | 1241.07
51 | 0309161 | 镀锌锁紧螺母DN32×1.5 | 十个 | 0.4635 | 3.09 | 1.43
52 | 0309271 | 镀锌锁紧螺母DN20×1.5 | 十个 | 3.388 | 1.58 | 5.35
53 | 0313011 | 垫圈（综合） | kg | 0.5877 | 5.44 | 3.2
54 | 0313071 | 垫圈M8 | 十个 | 2.06 | 0.12 | 0.25
55 | 0321001 | 砂轮片（综合） | 片 | 374.4993 | 11.88 | 4449.05
56 | 0321061 | 尼龙砂轮片φ100 | 片 | 0.066 | 3.04 | 0.2
57 | 0321071 | 尼龙砂轮片φ100×16×3 | 片 | 4.7427 | 3.04 | 14.42
58 | 0321101 | 尼龙砂轮片φ400 | 片 | 2.6361 | 20.58 | 54.25
59 | 0321111 | 尼龙砂轮片φ500×25×4 | 片 | 0.4583 | 24.7 | 11.32
单位工程人材机汇总表
工程名称：教学楼安装工程 | [6 empty] | 第 3 页 共 15 页
序号 | 编码 | 名称及规格 | 单位 | 数量 | 单价 （元） | 合价 （元） |  | 品牌 | 厂家
60 | 0327021 | 铁砂布0～2# | 张 | 129.1053 | 0.88 | 113.61
61 | 0341001 | 低碳钢焊条（综合） | kg | 122.2989 | 6.35 | 776.6
62 | 0341021 | 低碳钢焊条结422 φ3.2 | kg | 39.458 | 6.78 | 267.53
63 | 0343021 | 焊锡丝（综合） | kg | 12.48 | 52.47 | 654.83
64 | 0345041 | 焊锡膏 | kg | 8.1197 | 62.42 | 506.83
65 | 0347001 | 锡基钎料 | kg | 53.2801 | 52.47 | 2795.61
66 | 0357011 | 镀锌低碳钢丝φ1.2～2.2 | kg | 68.267 | 4.11 | 280.58
67 | 0357031 | 镀锌低碳钢丝φ2.5～4.0 | kg | 0.6574 | 4.11 | 2.7
68 | 0363411 | 风扇吊钩 | 个 | 280.5 | 1.8 | 504.9
69 | 0365001 | 冲击钻头φ8 | 个 | 3.9 | 3.36 | 13.1
70 | 0365011 | 冲击钻头φ10 | 个 | 6.4362 | 4.99 | 32.12
71 | 0365021 | 冲击钻头φ12 | 个 | 0.1065 | 5.29 | 0.56
72 | 0365071 | 冲击钻头φ6～8 | 个 | 25.8313 | 3.36 | 86.79
73 | 0365151 | 合金钢钻头φ3 | 个 | 0.8 | 0.55 | 0.44
74 | 0365181 | 合金钢钻头φ10 | 个 | 0.1812 | 4.99 | 0.9
75 | 0365271 | 钢锯条 | 条 | 202.067 | 0.48 | 96.99
76 | 0365311 | 钢丝刷子 | 把 | 1.4154 | 2.98 | 4.22
77 | 0401014@1 | 复合普通硅酸盐水泥P.C 32.5 | kg | 1450.9837 | 0.35 | 507.84
78 | 0403021 | 中砂 | m3 | 0.1294 | 135.92 | 17.59
79 | 0405061 | 碎石20 | m3 | 0.0294 | 89.45 | 2.63
80 | 0503331 | 木材一级红白松 | m3 | 0.1626 | 1415.54 | 230.17
81 | 0505051 | 胶合板2440×1220×3 | m2 | 0.79 | 13.73 | 10.85
82 | 0525091 | 木配电板150×225×25 | 个 | 275 | 1.27 | 349.25
83 | 0835111 | 镀锌槽型吊码单边δ=3 | 个 | 119.48 | 0.45 | 53.77
84 | 1103021 | 防火涂料BA101-2 | kg | 3.17 | 14.59 | 46.25
85 | 1103141 | 防锈漆 | kg | 0.03 | 16.13 | 0.48
86 | 1103151 | 防锈漆C53-1 | kg | 6.1548 | 16.13 | 99.28
87 | 1103321 | 沥青绝缘漆 | kg | 0.1133 | 9.87 | 1.12
88 | 1111231 | 醇酸清漆 | kg | 0.9377 | 13.99 | 13.12
89 | 1111271 | 酚醛磁漆 | kg | 0.74 | 17.16 | 12.7
90 | 1111411 | 酚醛调和漆 | kg | 4.5856 | 10.3 | 47.23
91 | 1111581 | 铅油 | kg | 6.0153 | 5.58 | 33.57
92 | 1141181 | 清油 | kg | 1.409 | 11.15 | 15.71
单位工程人材机汇总表
工程名称：教学楼安装工程 | [6 empty] | 第 4 页 共 15 页
序号 | 编码 | 名称及规格 | 单位 | 数量 | 单价 （元） | 合价 （元） |  | 品牌 | 厂家
93 | 1141211 | 防腐油 | kg | 0.7 | 30.04 | 21.03
94 | 1159141 | 油灰 | kg | 64.4 | 3.78 | 243.43
95 | 1201021 | 汽油（综合） | kg | 158.9745 | 6.99 | 1111.23
96 | 1203001 | 溶剂油 | kg | 1.7396 | 2.28 | 3.97
97 | 1203011 | 溶剂汽油 | kg | 23.0157 | 5.41 | 124.51
98 | 1205001 | 机油（综合） | kg | 3.0935 | 5.75 | 17.79
99 | 1207011 | 电力复合脂 | kg | 29.77 | 15.21 | 452.8
100 | 1230091 | 硬脂酸 | kg | 0.0566 | 5.43 | 0.31
101 | 1231211 | 漂白粉（综合） | kg | 1.358 | 1.34 | 1.82
102 | 1233091 | 多功能上光清洁剂 | 盒 | 0.1 | 4.42 | 0.44
103 | 1237001 | 氧气 | m3 | 52.7492 | 5.05 | 266.38
104 | 1237061 | 乙炔气 | kg | 17.3988 | 18.02 | 313.53
105 | 1241301 | 粘合剂 | kg | 124.0181 | 19.54 | 2423.31
106 | 1301221 | 石棉绒（综合） | kg | 390.344 | 1.89 | 737.75
107 | 1401061 | 焊接钢管DN50 | m | 0.8 | 14.71 | 11.77
108 | 1403011 | 镀锌钢管DN15 | m | 42.092 | 8.59 | 361.57
109 | 1403021 | 镀锌钢管DN20 | m | 125 | 11.07 | 1383.75
110 | 1403031 | 镀锌钢管DN25 | m | 0.2 | 16.65 | 3.33
111 | 1431011 | 塑料排水管DN40 | m | 12.4 | 5.84 | 72.42
112 | 1431091 | 塑料软管D5 | m | 11.77 | 0.15 | 1.77
113 | 1431101 | 塑料软管D6 | m | 137.5 | 0.19 | 26.13
114 | 1431401 | 塑料胀管D6×45 | 只 | 26.265 | 0.24 | 6.3
115 | 1431411 | 塑料胀管D6～8 | 个 | 3783.1 | 0.24 | 907.94
116 | 1435011 | 异型塑料管D5 | m | 7.15 | 1.03 | 7.36
117 | 1501021 | 黑玛钢弯头DN25 | 个 | 10.1 | 3.26 | 32.93
118 | 1501381 | 黑玛钢直通DN25 | 个 | 20.2 | 2.49 | 50.3
119 | 1501521 | 黑玛钢堵头DN25 | 个 | 10.1 | 1.89 | 19.09
120 | 1501681 | 黑玛钢活接头DN20 | 个 | 8.08 | 5.66 | 45.73
121 | 1501691 | 黑玛钢活接头DN25 | 个 | 10.1 | 8.75 | 88.38
122 | 1501701 | 黑玛钢活接头DN32 | 个 | 6.06 | 11.24 | 68.11
123 | 1501711 | 黑玛钢活接头DN40 | 个 | 18.18 | 15.19 | 276.15
124 | 1501721 | 黑玛钢活接头DN50 | 个 | 2.02 | 20.77 | 41.96
125 | 1501731 | 黑玛钢活接头DN65 | 个 | 4.04 | 38.28 | 154.65
126 | 1502061 | 镀锌钢管管件室内 DN65 | 个 | 16.541 | 18.87 | 312.13
127 | 1502221 | 镀锌三通DN15 | 个 | 11.88 | 2.8 | 33.26
单位工程人材机汇总表
工程名称：教学楼安装工程 | [6 empty] | 第 5 页 共 15 页
序号 | 编码 | 名称及规格 | 单位 | 数量 | 单价 （元） | 合价 （元） |  | 品牌 | 厂家
128 | 1502521 | 镀锌丝堵DN15（堵头） | 个 | 23.76 | 1.3 | 30.89
129 | 1505171 | 包胶铁管夹DN50 | 个 | 48.7942 | 2.76 | 134.67
130 | 1505181 | 包胶铁管夹DN75 | 个 | 5.3312 | 3 | 15.99
131 | 1505191 | 包胶铁管夹DN100 | 个 | 308.7328 | 3.3 | 1018.82
132 | 1505201 | 包胶铁管夹DN150 | 个 | 38.6464 | 4.27 | 165.02
133 | 1515021 | 镀锌电线管接头20×1.5 | 个 | 56.4672 | 0.99 | 55.9
134 | 1515041 | 镀锌电线管接头32×1.5 | 个 | 7.725 | 1.84 | 14.21
135 | 1515141 | 难燃塑料管接头20 | 个 | 2244.9597 | 0.48 | 1077.58
136 | 1515151 | 难燃塑料管接头25 | 个 | 18.2078 | 0.53 | 9.65
137 | 1516131 | 室内塑料给水管接头零件（热熔接）DN15 | 个 | 261.6581 | 0.7 | 183.16
138 | 1516141 | 室内塑料给水管接头零件（热熔接）DN20 | 个 | 92.9088 | 1.06 | 98.48
139 | 1516151 | 室内塑料给水管接头零件（热熔接）DN25 | 个 | 91.355 | 2.21 | 201.89
140 | 1516161 | 室内塑料给水管接头零件（热熔接）DN32 | 个 | 90.3214 | 3.93 | 354.96
141 | 1516171 | 室内塑料给水管接头零件（热熔接）DN40 | 个 | 85.6694 | 5.46 | 467.75
142 | 1516181 | 室内塑料给水管接头零件（热熔接）DN50 | 个 | 40.1016 | 12.17 | 488.04
143 | 1516191 | 室内塑料给水管接头零件（热熔接）DN65 | 个 | 7.2675 | 20.59 | 149.64
144 | 1516211 | 室内塑料给水管接头零件（热熔接）DN100 | 个 | 16.9139 | 57.35 | 970.01
145 | 1516341 | 室内钢塑给水管接头零件DN32 | 个 | 9.2827 | 10.45 | 97
146 | 1516361 | 室内钢塑给水管接头零件DN50 | 个 | 0.7942 | 19.17 | 15.22
147 | 1516391 | 室内钢塑给水管接头零件DN100 | 个 | 0.536 | 86.4 | 46.31
148 | 1521051 | 室内塑料排水管件DN50 | 个 | 142.4348 | 2.2 | 313.36
149 | 1521061 | 室内塑料排水管件DN75 | 个 | 17.9262 | 6.1 | 109.35
150 | 1521071 | 室内塑料排水管件DN100 | 个 | 702.8857 | 12.84 | 9025.05
151 | 1521081 | 室内塑料排水管件DN150 | 个 | 84.2975 | 28.68 | 2417.65
152 | 1523021 | 室内塑料雨水管件（粘接）DN100 | 个 | 97.1992 | 7.66 | 744.55
153 | 1537011 | 镀锌钢管卡子DN25 | 个 | 155.01 | 0.45 | 69.75
154 | 1537166 | 固定卡子Φ40 | 个 | 39.14 | 1.33 | 52.06
155 | 1537181 | 固定卡子Φ90 | 个 | 20.6 | 3.13 | 64.48
单位工程人材机汇总表
工程名称：教学楼安装工程 | [6 empty] | 第 6 页 共 15 页
序号 | 编码 | 名称及规格 | 单位 | 数量 | 单价 （元） | 合价 （元） |  | 品牌 | 厂家
156 | 1537196 | 扁钢卡子25×4 | kg | 48.9695 | 3.78 | 185.1
157 | 1537446 | 镀锌外接头DN15 | 个 | 37.9 | 1.09 | 41.31
158 | 1537451 | 镀锌外接头DN20 | 个 | 126.25 | 1.5 | 189.38
159 | 1831001 | 吊盒 | 个 | 22.44 | 2.16 | 48.47
160 | 1855051 | 大便器胶皮碗 | 个 | 137.5 | 0.63 | 86.63
161 | 2261011 | 瓜子灯链大号 | m | 33.33 | 2.18 | 72.66
162 | 2417021 | 尼龙扎带（综合） | 根 | 380 | 0.04 | 15.2
163 | 2417031 | 黄腊带20mm×10m | 卷 | 2.75 | 6.02 | 16.56
164 | 2417061 | 电气绝缘胶带18mm×10m×0.13mm | 卷 | 83.4801 | 1.72 | 143.59
165 | 2425071 | 扁形塑料绑带 | m | 376.0656 | 0.51 | 191.79
166 | 2501051 | 花线2×23/0.15 | m | 16.797 | 1.97 | 33.09
167 | 2501071 | 镀锡裸铜绞线16mm2 | kg | 7.32 | 51.06 | 373.76
168 | 2501081 | 裸铜绞线35mm2 | kg | 1.5 | 50.81 | 76.22
169 | 2501101 | 裸铜线6mm2 | kg | 7.48 | 50.21 | 375.57
170 | 2501111 | 裸铜线10mm2 | kg | 4.98 | 50.21 | 250.05
171 | 2503006 | 铜芯聚氯乙烯绝缘导线BV-2.5mm2 | m | 1570.2639 | 1.79 | 2810.77
172 | 2503016@1 | 铜芯聚氯乙烯绝缘导线BV-6mm2 | m | 19.236 | 4.29 | 82.52
173 | 2503036 | 铜芯聚氯乙烯绝缘导线BV-105℃-2.5mm2 | m | 384.1657 | 1.94 | 745.28
174 | 2503281 | 双色多股铜芯绝缘软导线BVR-4mm2 | m | 58.1627 | 3 | 174.49
175 | 2503286 | 双色多股铜芯绝缘软导线BVR-6mm2 | m | 142.9756 | 4.44 | 634.81
176 | 2503296 | 塑料护套线3×2.5mm2 | m | 34.612 | 4.74 | 164.06
177 | 2606251 | 套管KT2型 | 个 | 39.9 | 0.45 | 17.96
178 | 2606331 | 钢管保护管φ40×400 | 根 | 4.719 | 4.16 | 19.63
179 | 2606451 | 镀锌电线管塑料护口DN15～20 | 个 | 33.8803 | 0.11 | 3.73
180 | 2606461 | 镀锌电线管塑料护口DN25～32 | 个 | 4.635 | 0.2 | 0.93
181 | 2606481 | 镀锌钢管塑料护口DN15～20 | 个 | 4090.9368 | 0.11 | 450
182 | 2609191 | 铜接线端子DT-6mm2 | 个 | 89.32 | 1.37 | 122.37
183 | 2609201 | 铜接线端子DT-10mm2 | 个 | 48.72 | 2.06 | 100.36
184 | 2609211 | 铜接线端子DT-16mm2 | 个 | 48.96 | 2.9 | 141.98
单位工程人材机汇总表
工程名称：教学楼安装工程 | [6 empty] | 第 7 页 共 15 页
序号 | 编码 | 名称及规格 | 单位 | 数量 | 单价 （元） | 合价 （元） |  | 品牌 | 厂家
185 | 2609231 | 铜接线端子DT-35mm2 | 个 | 37.6 | 3.67 | 137.99
186 | 2609371 | 塑料接线柱双线 | 个 | 71.07 | 0.27 | 19.19
187 | 2609391 | 铜接线端子20A | 个 | 1129.695 | 0.17 | 192.05
188 | 2617071@1 | 镀锌地线夹20 | 套 | 180.695 | 0.27 | 48.79
189 | 2617091 | 镀锌地线夹32 | 套 | 24.72 | 0.51 | 12.61
190 | 2625261 | 镀锌电缆吊挂3×50 | 套 | 8.0534 | 2.85 | 22.95
191 | 2625281 | 电缆卡子（综合） | 个 | 528.4795 | 0.19 | 100.41
192 | 2625421 | 镀锌电缆卡子2×35 | 套 | 94.9312 | 1.32 | 125.31
193 | 3033201 | 橡胶垫2 | m2 | 0.0793 | 11.96 | 0.95
194 | 3111001 | 塑料手套ST型 | 个 | 10.5 | 2.52 | 26.46
195 | 3113011 | 白布宽900 | m | 2.78 | 2.42 | 6.73
196 | 3113261 | 白布 | kg | 23.8267 | 2.75 | 65.52
197 | 3113291 | 塑料圆台 | 块 | 23.1 | 0.39 | 9.01
198 | 3113321 | 脱脂棉 | kg | 0.02 | 12.61 | 0.25
199 | 3115001 | 水 | m3 | 113.0944 | 3.42 | 386.78
200 | 3115031 | 电 | kW·h | 0.162 | 0.73 | 0.12
201 | 3117001 | 标志牌塑料扁形 | 个 | 484.7033 | 0.09 | 43.62
202 | 3321021 | 端子号牌 | 个 | 190 | 0.21 | 39.9
203 | 9946131 | 其他材料费 | 元 | 4761.3958 | 1 | 4761.4
204 | CLFTZ | 材料费调整 | 元 | -0.0087 | 1 | -0.01
205 | 0100001 | 型钢 | kg | 62.2962 | 2.23 | 138.92
206 | 0109001 | 圆钢 | kg | 70.7848 | 2.74 | 193.95
207 | 0113001 | 扁钢 | kg | 194.6582 | 2.52 | 490.54
208 | 0121071 | 角钢 | kg | 663.6075 | 2.81 | 1864.74
209 | 0129191 | 热轧厚钢板 Q195-Q2358～20 | kg | 201.18 | 2.19 | 440.58
210 | 0307351@1 | 卡箍 DN100 | 个 | 380 | 21.91 | 8325.8
211 | 0401012 | 复合普通硅酸盐水泥P.C 32.5 | t | 3.5667 | 342.09 | 1220.13
212 | 0403031 | 中砂 | m3 | 12.4833 | 133.98 | 1672.51
213 | 1103221 | 醇酸防锈漆 | kg | 68.4676 | 12.44 | 851.74
214 | 1111631 | 酚醛调合漆 | kg | 48.8632 | 10.3 | 503.29
215 | 1359001@1 | 阻火圈 DN150 | 个 | 25 | 60.82 | 1520.5
216 | 1401151@1 | 焊接钢管 DN150 | m | 11.16 | 52.43 | 585.12
217 | 1401201@1 | 镀锌钢管 DN100 | m | 467.466 | 70.16 | 32797.41
单位工程人材机汇总表
工程名称：教学楼安装工程 | [6 empty] | 第 8 页 共 15 页
序号 | 编码 | 名称及规格 | 单位 | 数量 | 单价 （元） | 合价 （元） |  | 品牌 | 厂家
218 | 1401471 | 焊接钢管 | kg | 60.68 | 2.88 | 174.76
219 | 1403001@1 | 镀锌钢管 DN65 | m | 39.6984 | 39.04 | 1549.83
220 | 1431311@3 | 塑料管 DN100 | m | 3.41 | 23.75 | 80.99
221 | 1431311@4 | 塑料管 DN250 | m | 6.51 | 114.33 | 744.29
222 | 1431311@7 | 塑料管 DN50 | m | 0.62 | 6.96 | 4.32
223 | 1431311@8 | 塑料管 DN75 | m | 2.79 | 12 | 33.48
224 | 1431311@9 | 塑料管 DN200 | m | 42.47 | 72.72 | 3088.42
225 | 1431321@1 | PP-R给水管 DN20 | m | 82.263 | 3.75 | 308.49
226 | 1431321@12 | PP-R给水管 DN15 | m | 163.0368 | 2.6 | 423.9
227 | 1431321@2 | PP-R给水管 DN25 | m | 95.2782 | 5.91 | 563.09
228 | 1431321@3 | PP-R给水管 DN32 | m | 114.7296 | 9.74 | 1117.47
229 | 1431321@4 | PP-R给水管 DN40 | m | 122.043 | 14.84 | 1811.12
230 | 1431321@5 | PP-R给水管 DN50 | m | 62.832 | 23.85 | 1498.54
231 | 1431321@7 | PP-R给水管 DN70 | m | 17.442 | 35.29 | 615.53
232 | 1431321@8 | PP-R给水管 DN100 | m | 42.8094 | 118.76 | 5084.04
233 | 1431331@1 | UPVC排水管 DN50 | m | 152.699 | 5.8 | 885.65
234 | 1431331@2 | UPVC排水管 DN75 | m | 16.0436 | 10 | 160.44
235 | 1431331@3 | UPVC排水管 DN150 | m | 114.3692 | 42.59 | 4870.98
236 | 1431331@4 | UPVC排水管 DN100 | m | 526.2378 | 19.79 | 10414.25
237 | 1431341@1 | UPVC雨水管 DN100 | m | 347.14 | 19.79 | 6869.9
238 | 1431441@1 | 刚性阻燃管 PC20 | m | 9590.119 | 2.15 | 20618.76
239 | 1431441@2 | 刚性阻燃管 PC25 | m | 77.781 | 3.16 | 245.79
240 | 1455021@1 | 钢塑复合管 DN32 | m | 11.7912 | 15.7 | 185.12
241 | 1455021@2 | 钢塑复合管 DN100 | m | 2.04 | 71.67 | 146.21
242 | 1455021@4 | 钢塑复合管 DN50 | m | 1.2444 | 32.8 | 40.82
243 | 1501781@1 | 4芯室内多模光纤 | m | 17.544 | 6.95 | 121.93
244 | 1507511@3 | 吸水喇叭口 DN150 | 个 | 1 | 206.8 | 206.8
245 | 1600001@1 | 截止阀 DN20 | 个 | 8.08 | 35.05 | 283.2
246 | 1600001@10 | 截止阀 DN32 | 个 | 6.06 | 78.75 | 477.23
247 | 1600001@11 | 截止阀 DN25 | 个 | 4.04 | 54.78 | 221.31
248 | 1600001@2 | 全铜闸阀 DN25 | 个 | 6.06 | 52.34 | 317.18
249 | 1600001@3 | 截止阀 DN40 | 个 | 18.18 | 117.22 | 2131.06
250 | 1600001@5 | 闸阀 DN50 | 个 | 2.02 | 150.16 | 303.32
251 | 1600001@6 | 闸阀 DN65 | 个 | 3.03 | 168.18 | 509.59
252 | 1600001@8 | 屋面试验消火栓 DN65 | 个 | 1.01 | 82.8 | 83.63
单位工程人材机汇总表
工程名称：教学楼安装工程 | [6 empty] | 第 9 页 共 15 页
序号 | 编码 | 名称及规格 | 单位 | 数量 | 单价 （元） | 合价 （元） |  | 品牌 | 厂家
253 | 1600021@1 | 止回阀 DN100 | 个 | 2 | 174.19 | 348.38
254 | 1600021@7 | 明杆闸阀 DN100 | 个 | 23 | 549.17 | 12630.91
255 | 1633001@1 | 液位控制阀 DN32 | 个 | 1 | 229.96 | 229.96
256 | 1701341@1 | 卡箍法兰 DN100 | 片 | 1 | 38.42 | 38.42
257 | 1701381@2 | 卡箍法兰 DN32 | 片 | 2 | 8.39 | 16.78
258 | 1701381@3 | 卡箍法兰 DN100 | 片 | 50 | 38.42 | 1921
259 | 1809001@1 | 台式洗脸盆 | 套 | 14.14 | 115.84 | 1637.98
260 | 1815001@1 | 蹲式大便器 | 个 | 126.25 | 115.84 | 14624.8
261 | 1815031 | 连体坐便器 | 个 | 1.01 | 729.36 | 736.65
262 | 1841011@1 | 单冷水龙头 | 个 | 14.14 | 27.46 | 388.28
263 | 1841051@1 | 普通水龙头 DN15 | 个 | 124.23 | 12.87 | 1598.84
264 | 1843001@1 | 地漏 DN50 | 个 | 124 | 7.35 | 911.4
265 | 1847001@1 | 清扫口 DN100 | 个 | 27 | 7.23 | 195.21
266 | 1847001@2 | 清扫口 DN50 | 个 | 18 | 1.9 | 34.2
267 | 1849091@1 | 冲洗阀 DN20 | 个 | 126.25 | 94.39 | 11916.74
268 | 1911071@1 | 自动排气阀 DN25 | 个 | 10 | 38.61 | 386.1
269 | 2001001@1 | 磷酸铵盐干粉手提灭火器MF/ABC4 4kg | 个 | 90 | 61.78 | 5560.2
270 | 2003041@1 | 室内单出口消火栓(含按钮和警示装置) DN65 | 套 | 38 | 1236.49 | 46986.62
271 | 2005001@1 | 地上式水泵接合器 SQ100 | 套 | 1 | 1124.94 | 1124.94
272 | 2007001@1 | 灭火器箱 700*600*220 | 个 | 45 | 72.94 | 3282.3
273 | 2200001@10 | 单管荧光灯 1X28W，220V，T5型 | 套 | 567.62 | 47.19 | 26785.99
274 | 2200001@11 | 单管荧光灯(带应急电源) 1X28W，220V，T5型 | 套 | 7.07 | 169.04 | 1195.11
275 | 2200001@12 | 双管荧光灯 2X28W，220V，T5型 | 套 | 127.26 | 61.78 | 7862.12
276 | 2200001@13 | 单管格栅灯 1X28W，220V，T5型 | 套 | 22.22 | 108.12 | 2402.43
277 | 2200001@14 | 双管格栅灯 2X28W，220V，T5型 | 套 | 36.36 | 235.97 | 8579.87
278 | 2200001@15 | 黑板灯 28W，220V | 套 | 11.11 | 47.19 | 524.28
279 | 2200001@16 | 事故照明灯 8W，220V | 套 | 68.68 | 107.26 | 7366.62
280 | 2200001@17 | 安全出口标志灯 8W，220V | 套 | 19.19 | 62.21 | 1193.81
281 | 2200001@18 | 疏散指示标志灯 8W，220V | 套 | 50.5 | 62.21 | 3141.61
单位工程人材机汇总表
工程名称：教学楼安装工程 | [6 empty] | 第 10 页 共 15 页
序号 | 编码 | 名称及规格 | 单位 | 数量 | 单价 （元） | 合价 （元） |  | 品牌 | 厂家
282 | 2200001@8 | LED防水防潮灯 10W,220V | 套 | 61.61 | 128.71 | 7929.82
283 | 2200001@9 | LED吸顶灯 10W,220V | 套 | 221.19 | 82.38 | 18221.63
284 | 2300001@4 | 单联单控开关 10A，250V | 个 | 59.16 | 5.92 | 350.23
285 | 2300001@5 | 双联单控开关 10A，250V | 个 | 13.26 | 7.98 | 105.81
286 | 2300001@6 | 三联单控开关 10A，250V | 个 | 37.74 | 9.27 | 349.85
287 | 2300001@7 | 四联单控开关 10A，250V | 个 | 37.74 | 11.07 | 417.78
288 | 2300001@8 | 单联双控开关 | 个 | 52.02 | 16.89 | 878.62
289 | 2309001@1 | 延时开关 | 个 | 52.02 | 15.45 | 803.71
290 | 2311011 | 风扇调速开关 | 个 | 275 | 35 | 9625
291 | 2341061@3 | 单相二三极插座 10A，250V | 套 | 661.98 | 8.58 | 5679.79
292 | 2341061@4 | 空调插座 | 个 | 42.84 | 8.58 | 367.57
293 | 2500011@1 | 电视线 SYWV-75-5 | m | 136.7616 | 3.12 | 426.7
294 | 2500011@2 | 电视线 SYWV-75-9 | m | 94.248 | 7.21 | 679.53
295 | 2500011@3 | 电视线 SYWV-75-5 | m | 457.6332 | 3.12 | 1427.82
296 | 2503186@10 | 绝缘电线 WDZ-BYJ-6 | m | 3419.9865 | 4.61 | 15766.14
297 | 2503186@11 | 绝缘电线 WDZ-BYJ-10 | m | 1458.2295 | 7.64 | 11140.87
298 | 2503186@8 | 绝缘电线 WDZ-BYJ-2.5 | m | 29697.5983 | 1.96 | 58207.29
299 | 2503186@9 | 绝缘电线 WDZ-BYJ-4 | m | 2223.531 | 3.1 | 6892.95
300 | 2503256@1 | 25对HYA型电话电缆 | m | 38.76 | 13.5 | 523.26
301 | 2503256@2 | 4芯电话线 | m | 642.1308 | 2.92 | 1875.02
302 | 2503266@2 | 六类四对双绞线 | m | 715.5708 | 3.01 | 2153.87
303 | 2603021@1 | 金属线槽 SR-75*50 | m | 355.5869 | 30.89 | 10984.08
304 | 2603021@2 | 金属线槽 SR-100*50 | m | 164.5425 | 37.07 | 6099.59
305 | 2603021@3 | 金属线槽 SR-100*75 | m | 6.386 | 43.25 | 276.19
306 | 2603021@4 | 金属线槽 SR-150*75 | m | 11.124 | 55.6 | 618.49
307 | 2603021@5 | 金属线槽 SR-200*100 | m | 3.09 | 77.23 | 238.64
308 | 2603021@6 | 金属线槽 SR-300*100 | m | 37.9143 | 102.97 | 3904.04
309 | 2606001@1 | 镀锌电线管 SC20 | m | 225.8687 | 4.89 | 1104.5
310 | 2606001@5 | 镀锌电线管 SC32 | m | 30.9 | 13.44 | 415.3
311 | 2611001 | 接线盒 | 个 | 1493.28 | 1.29 | 1926.33
312 | 2611001@1 | 开关盒 | 个 | 820.08 | 1.29 | 1057.9
单位工程人材机汇总表
工程名称：教学楼安装工程 | [6 empty] | 第 11 页 共 15 页
序号 | 编码 | 名称及规格 | 单位 | 数量 | 单价 （元） | 合价 （元） |  | 品牌 | 厂家
313 | 5037001 | 风扇 | 台 | 275 | 188.78 | 51914.5
314 | 5305011 | 排气扇 | 台 | 19 | 102.97 | 1956.43
315 | 5733001@1 | 19寸标准机柜 | 个 | 1 | 484.81 | 484.81
316 | BCZC-FL | 镀锌圆钢 φ12 | 根 | 16 | 1.76 | 28.16
317 | SB200030@1 | 信号避雷器 10KA | 组 | 3 | 4595.85 | 13787.55
318 | SB320046@1 | 声光报警器 TW-HT-A(24V) | 只 | 1 | 89.24 | 89.24
319 | SB320100@2 | 复位按钮 TW-HT-R(24V) | 个 | 1 | 27.46 | 27.46
320 | SB320100@3 | 求助呼救按钮 TW-HT-B(24V) | 个 | 1 | 55.77 | 55.77
321 | ZC000021@1 | 钢板 100*60*6综合 | 块 | 5 | 0.55 | 2.75
322 | ZC000021@2 | 钢板 100*100*6综合 | 块 | 1 | 0.92 | 0.92
323 | ZC001383@5 | 铜芯电缆 WDZ-YJE-4*35+1*16 | m | 88.0013 | 179.31 | 15779.51
324 | ZC020152@2 | 控制电缆 NH-KVV-4*1.5 | m | 265.5951 | 7.88 | 2092.89
325 | ZC020152@3 | 控制电缆 NH-KVV-4*2.5 | m | 31.2113 | 13.17 | 411.05
326 | ZC020153@1 | 镀锌扁钢 40*4 | m | 48.1338 | 3.82 | 183.87
327 | ZC020195@1 | 镀锌圆钢 φ12 | m | 360.07 | 3.52 | 1267.45
328 | 补充主材001@10 | 有线电视前端箱 | 台 | 1 | 266.43 | 266.43
329 | 补充主材001@4 | 止水环 DN100 | 个 | 152 | 2.09 | 317.68
330 | 补充主材001@5 | 通气帽 DN100 | 个 | 9 | 2.24 | 20.16
331 | 补充主材001@6 | 侧立雨水斗 DN100 | 个 | 6 | 16.75 | 100.5
332 | 补充主材001@7 | 防虫网 DN100 | 个 | 6 | 25.74 | 154.44
333 | 补充主材001@9 | 雨水斗87型 DN100 | 个 | 10 | 21.31 | 213.1
334 | 补充主材002@1 | 存水弯 DN50 | 个 | 124 | 4.45 | 551.8
335 | 补充主材003@1 | 卡箍弯头 DN100 | 个 | 39 | 36.06 | 1406.34
336 | 补充主材003@2 | 卡箍三通 DN100 | 个 | 15 | 57.2 | 858
337 | 补充主材003@3 | 机械三通 DN100*65 | 个 | 39 | 44.17 | 1722.63
338 | 补充主材003@4 | 终端电阻 | 个 | 7 | 6.44 | 45.08
单位工程人材机汇总表
工程名称：教学楼安装工程 | [6 empty] | 第 12 页 共 15 页
序号 | 编码 | 名称及规格 | 单位 | 数量 | 单价 （元） | 合价 （元） |  | 品牌 | 厂家
339 | 补充主材004@1 | 止水环 DN150 | m | 25 | 3.26 | 81.5
340 | 补充主材004@2 | 通气帽 DN150 | m | 4 | 5.46 | 21.84
341 | 补充主材005@1 | 阀门箱 | 个 | 3 | 128.71 | 386.13
342 | 补充主材006@1 | 电话总箱 | 台 | 1 | 266.43 | 266.43
343 | 补充主材006@2 | 25对电话分线箱 | 台 | 2 | 128.71 | 257.42
344 | 补充主材007@1 | 光纤主配线架 | 个 | 1 | 1035.61 | 1035.61
345 | 补充主材008@1 | 控制器 TW-HT-C(220V) | 台 | 1 | 84.09 | 84.09
346 | 补充主材009@1 | 交换机 | 台 | 1 | 1563.41 | 1563.41
347 | 补充主材010@1 | 双向二分配器 | 个 | 1 | 41.19 | 41.19
348 | 补充主材010@2 | 双向四分配器 | 个 | 5 | 55.6 | 278
349 | 补充主材010@3 | 双向六分配器 | 个 | 1 | 68.65 | 68.65
350 | 补充主材011@1 | 光纤配线架 | 个 | 1 | 415.87 | 415.87
351 | 补充主材011@2 | 六类配线架 | 个 | 1 | 415.87 | 415.87
352 | 补充主材012@1 | 双向全频道放大器 | 个 | 2 | 108.98 | 217.96
353 | 补充主材019@1 | 弱电综合箱 | 台 | 21 | 695.47 | 14604.87
354 | SB210028@1 | 配电箱 3AL3 | 台 | 1 | 465.08 | 465.08
355 | SB210028@10 | 配电箱 1AL4 | 台 | 1 | 465.08 | 465.08
356 | SB210028@11 | 配电箱 1AL5 | 台 | 1 | 465.93 | 465.93
357 | SB210028@12 | 配电箱 2AL1 | 台 | 1 | 465.08 | 465.08
358 | SB210028@13 | 配电箱 2AL2 | 台 | 1 | 465.08 | 465.08
359 | SB210028@14 | 配电箱 2AL3 | 台 | 1 | 465.08 | 465.08
360 | SB210028@15 | 配电箱 2AL4 | 台 | 1 | 465.08 | 465.08
361 | SB210028@17 | 配电箱 2AL6 | 台 | 1 | 465.08 | 465.08
362 | SB210028@18 | 配电箱 2AL7 | 台 | 1 | 465.08 | 465.08
363 | SB210028@19 | 配电箱 2AL8 | 台 | 1 | 465.08 | 465.08
364 | SB210028@2 | 配电箱 3AL4 | 台 | 1 | 465.08 | 465.08
单位工程人材机汇总表
工程名称：教学楼安装工程 | [6 empty] | 第 13 页 共 15 页
序号 | 编码 | 名称及规格 | 单位 | 数量 | 单价 （元） | 合价 （元） |  | 品牌 | 厂家
365 | SB210028@20 | 配电箱 2AL9 | 台 | 1 | 427.32 | 427.32
366 | SB210028@21 | 配电箱 2AL10 | 台 | 1 | 449.63 | 449.63
367 | SB210028@23 | 配电箱 2AL12 | 台 | 1 | 449.63 | 449.63
368 | SB210028@24 | 配电箱 2AL13 | 台 | 1 | 449.63 | 449.63
369 | SB210028@25 | 配电箱 3AL1 | 台 | 1 | 465.08 | 465.08
370 | SB210028@26 | 配电箱 3AL2 | 台 | 1 | 465.08 | 465.08
371 | SB210028@27 | 配电箱 3AL7 | 台 | 1 | 465.08 | 465.08
372 | SB210028@28 | 配电箱 3AL8 | 台 | 1 | 465.08 | 465.08
373 | SB210028@29 | 配电箱 3AL9 | 台 | 1 | 427.32 | 427.32
374 | SB210028@3 | 配电箱 3AL5 | 台 | 1 | 465.08 | 465.08
375 | SB210028@30 | 配电箱 3AL10 | 台 | 1 | 449.63 | 449.63
376 | SB210028@32 | 配电箱 3AL12 | 台 | 1 | 449.63 | 449.63
377 | SB210028@33 | 配电箱 3AL13 | 台 | 1 | 449.63 | 449.63
378 | SB210028@34 | 配电箱 4AL1 | 台 | 1 | 465.08 | 465.08
379 | SB210028@35 | 配电箱 4AL2 | 台 | 1 | 465.08 | 465.08
380 | SB210028@36 | 配电箱 4AL3 | 台 | 1 | 465.08 | 465.08
381 | SB210028@37 | 配电箱 4AL4 | 台 | 1 | 465.08 | 465.08
382 | SB210028@38 | 配电箱 4AL5 | 台 | 1 | 465.08 | 465.08
383 | SB210028@39 | 配电箱 4AL6 | 台 | 1 | 465.08 | 465.08
384 | SB210028@4 | 配电箱 3AL6 | 台 | 1 | 465.08 | 465.08
385 | SB210028@40 | 配电箱 4AL7 | 台 | 1 | 465.08 | 465.08
386 | SB210028@41 | 配电箱 4AL8 | 台 | 1 | 465.08 | 465.08
387 | SB210028@43 | 配电箱 4AL10 | 台 | 1 | 449.63 | 449.63
388 | SB210028@45 | 配电箱 4AL12 | 台 | 1 | 449.63 | 449.63
389 | SB210028@46 | 配电箱 4AL13 | 台 | 1 | 449.63 | 449.63
390 | SB210028@51 | 配电箱 5AL5 | 台 | 1 | 449.63 | 449.63
391 | SB210028@52 | 配电箱 5AL6 | 台 | 1 | 449.63 | 449.63
392 | SB210028@53 | 配电箱 5AL7 | 台 | 1 | 449.63 | 449.63
393 | SB210028@60 | 配电箱 6AL5 | 台 | 1 | 449.63 | 449.63
394 | SB210028@61 | 配电箱 6AL6 | 台 | 1 | 449.63 | 449.63
395 | SB210028@7 | 配电箱 1AL1 | 台 | 1 | 465.08 | 465.08
396 | SB210028@8 | 配电箱 1AL2 | 台 | 1 | 465.08 | 465.08
397 | SB210028@9 | 配电箱 1AL3 | 台 | 1 | 465.08 | 465.08
398 | SB210029@10 | 配电箱 3AL11半周长1.0m以内 | 台 | 1 | 713.06 | 713.06
单位工程人材机汇总表
工程名称：教学楼安装工程 | [6 empty] | 第 14 页 共 15 页
序号 | 编码 | 名称及规格 | 单位 | 数量 | 单价 （元） | 合价 （元） |  | 品牌 | 厂家
399 | SB210029@11 | 配电箱 4AL9半周长1.0m以内 | 台 | 1 | 585.21 | 585.21
400 | SB210029@12 | 配电箱 4AL11半周长1.0m以内 | 台 | 1 | 713.06 | 713.06
401 | SB210029@13 | 配电箱 5AL1半周长1.0m以内 | 台 | 1 | 696.76 | 696.76
402 | SB210029@14 | 配电箱 5AL2半周长1.0m以内 | 台 | 1 | 663.29 | 663.29
403 | SB210029@15 | 配电箱 5AL3半周长1.0m以内 | 台 | 1 | 635.83 | 635.83
404 | SB210029@16 | 配电箱 5AL4半周长1.0m以内 | 台 | 1 | 598.08 | 598.08
405 | SB210029@17 | 配电箱 5AL8半周长1.0m以内 | 台 | 1 | 713.06 | 713.06
406 | SB210029@18 | 配电箱 5AL9半周长1.0m以内 | 台 | 1 | 585.21 | 585.21
407 | SB210029@19 | 配电箱 6AL1半周长1.0m以内 | 台 | 1 | 635.83 | 635.83
408 | SB210029@20 | 配电箱 6AL2半周长1.0m以内 | 台 | 1 | 635.83 | 635.83
409 | SB210029@21 | 配电箱 6AL3半周长1.0m以内 | 台 | 1 | 598.08 | 598.08
410 | SB210029@22 | 配电箱 6AL4半周长1.0m以内 | 台 | 1 | 598.08 | 598.08
411 | SB210029@23 | 配电箱 6AL7半周长1.0m以内 | 台 | 1 | 739.66 | 739.66
412 | SB210029@24 | 配电箱半周长1.0m以内 | 台 | 1 | 815.17 | 815.17
413 | SB210029@7 | 配电箱 7AL半周长1.0m以内 | 台 | 1 | 663.29 | 663.29
414 | SB210029@8 | 配电箱 2AL5半周长1.0m以内 | 台 | 1 | 593.79 | 593.79
415 | SB210029@9 | 配电箱 2AL11半周长1.0m以内 | 台 | 1 | 713.06 | 713.06
416 | SB210030@10 | 配电箱 6AL | 台 | 1 | 2611.98 | 2611.98
417 | SB210030@5 | 配电箱 1AL | 台 | 1 | 1033.98 | 1033.98
418 | SB210030@6 | 配电箱 2AL | 台 | 1 | 2786.17 | 2786.17
419 | SB210030@7 | 配电箱 3AL | 台 | 1 | 2786.17 | 2786.17
420 | SB210030@8 | 配电箱 4AL | 台 | 1 | 2760.43 | 2760.43
421 | SB210030@9 | 配电箱 5AL | 台 | 1 | 2541.62 | 2541.62
422 | SB210031@1 | 配电柜 1AW2 | 台 | 1 | 7349.41 | 7349.41
423 | SB210031@2 | 配电柜 1AW1 | 台 | 1 | 5915.57 | 5915.57
424 | SB210031@3 | 事故照明箱 ZALE | 台 | 1 | 5397.29 | 5397.29
单位工程人材机汇总表
工程名称：教学楼安装工程 | [6 empty] | 第 15 页 共 15 页
序号 | 编码 | 名称及规格 | 单位 | 数量 | 单价 （元） | 合价 （元） |  | 品牌 | 厂家
425 | 9805141 | 数字万用表34401A | 台班 | 4.36 | 17.37 | 75.73
426 | 9805251 | 兆欧表3311 | 台班 | 0.21 | 7.44 | 1.56
427 | 9811161 | 接地电阻表 | 台班 | 4.5 | 13.08 | 58.86
428 | 9823021 | 示波器V1050F | 台班 | 0.4 | 12.48 | 4.99
429 | 9827011 | 精密声级计ND2 | 台班 | 1.17 | 7.16 | 8.38
430 | 9832091 | 网络分析仪HP8410C | 台班 | 0.2 | 236.26 | 47.25
431 | 9837041 | 便携式计算机 | 台班 | 0.6 | 24.08 | 14.45
432 | 9946001 | 折旧费 | 元 | 1051.0293 | 1 | 1051.03
433 | 9946011 | 大修理费 | 元 | 295.2491 | 1 | 295.25
434 | 9946021 | 经常修理费 | 元 | 709.7125 | 1 | 709.71
435 | 9946031 | 安拆费及场外运输费 | 元 | 605.9974 | 1 | 606
436 | 9946041 | 汽油(机械用)国Ⅲ93# | kg | 13.4933 | 6.99 | 94.32
437 | 9946051 | 柴油(机械用)0# | kg | 17.2849 | 6.13 | 105.96
438 | 9946071 | 电(机械用) | kw·h | 6549.2402 | 0.73 | 4780.95
439 | 9946071@2 | 电(机械用) | kw·h | 0.5778 | 0.73 | 0.42
440 | 9946111 | 其他费用 | 元 | 75.2197 | 1 | 75.22
441 | 9946606 | 机上人工 | 工日 | 4.2164 | 98 | 413.21
|  | 合计 |  |  |  | 986424.16