## 单位工程预算价汇总表
单位工程预算价汇总表
工程名称：主体建筑工程 |  |  | 第 1 页 共 1 页
序号 | 名称 | 基数说明 |  | 费率(%) | 金额
1 | 分部分项工程费 | 分部分项合计 |  |  | 10214387.95
1.1.3 | 机械费 | 分部分项机械费 |  |  | 256691.21
1.2 | 利润 | 人工费 |  | 18 | 541382.02
2 | 措施项目费 | 措施项目合计 |  |  | 2272620.8
2.1 | 安全文明施工措施费 | 安全防护、文明施工措施项目费 |  |  | 841922.71
2.2 | 其他措施项目费 | 其他措施费 |  |  | 1430698.09
3 | 其他项目费 | 其他项目合计 |  |  | 276370.92
3.1 | 材料检验试验费 | 分部分项工程费 |  | 0.3 | 30643.16
3.2 | 预算包干费 | 分部分项工程费 |  | 2 | 204287.76
3.3 | 独立费
4 | 规费 | 工程排污费+施工噪音排污费+防洪工程维护费+危险作业意外伤害保险费 |  |  | 50857.92
4.1 | 工程排污费 | 分部分项工程费+措施项目费+其他项目费 |  | 0.25 | 31908.45
4.2 | 施工噪音排污费 | 分部分项工程费+措施项目费+其他项目费 |  | 0
4.3 | 防洪工程维护费 | 分部分项工程费+措施项目费+其他项目费 |  | 0.1 | 12763.38
4.4 | 危险作业意外伤害保险费 | 建筑面积 |  | 90 | 6186.09
5 | 税前工程造价 | 分部分项工程费+措施项目费+其他项目费+规费 |  |  | 12814237.59
6 | 增值税销项税额 | 税前工程造价-防洪工程维护费 |  | 11 | 1408162.16
| 合 计 |  |  |  | 14,222,399.75

## 分部分项工程量清单与计价表
分部分项工程量清单与计价表
工程名称：主体建筑工程 | [5 empty] | 第 1 页 共 11 页
序号 | 项目编码 | 项目名称 | 项目特征描述 | 计量单位 | 工程量 |  | 金额（元）
[7 empty] | 综合单价 | 综合合价
| A.1 | 土石方工程 | [5 empty] | 35181.22
1 | 010101001001 | 平整场地 | 1.平整场地 | m2 | 1225.6398 |  | 4.52 | 5539.89
2 | 010101003001 | 挖沟槽土方 | 1.人工挖沟槽、基坑 一、二类土 深度在2m内 2.挖土机挖基槽、基坑土方 一、二类土 | m3 | 63.3 |  | 5.85 | 370.31
3 | 010101004001 | 挖基坑土方 | 1.人工挖沟槽、基坑 一、二类土 深度在2m内 2.挖土机挖基槽、基坑土方 一、二类土 | m3 | 994.1 |  | 5.85 | 5815.49
4 | 010101004002 | 挖基坑土方 | 1.人工挖沟槽、基坑 一、二类土 深度在2m内 人工挖桩间土方 2.挖土机挖基槽、基坑土方 一、二类土 机械挖桩间土方 | m3 | 681.8 |  | 6.77 | 4615.79
5 | 010103001001 | 回填方 | 1.回填土 夯实机夯实 槽、坑 | m3 | 847.7 |  | 15.54 | 13173.26
6 | 010103001002 | 室内回填至设计标高 | 1.回填土 夯实机夯实 平地 | m3 | 473.7862 |  | 11.96 | 5666.48
|  | 土石方工程分部小计 | [5 empty] | 35181.22
| A.3 | 桩基工程 | [5 empty] | 1035535.99
1 | 010301002001 | 预制钢筋混凝土管桩 桩径500mm | 1.压预制管桩 桩径500mm 桩长(18m)以外 2.管桩接桩 电焊接桩 3.预制混凝土管桩填芯 填混凝土 合并制作子目 普通商品混凝土 碎石粒径20石 C30 | m | 2775 |  | 219.77 | 609861.75
2 | 010301002002 | 预制钢筋混凝土管桩 桩径400mm | 1.压预制管桩 桩径400mm 桩长(18m)以外 2.管桩接桩 电焊接桩 3.预制混凝土管桩填芯 填混凝土 合并制作子目 普通商品混凝土 碎石粒径20石 C30 | m | 2625 |  | 148.59 | 390048.75
3 | 010301004001 | 截(凿)桩头 | 1.截（凿）桩头 机械切割预制桩头 2.人工装自卸汽车运卸石方 运距1km内 | 根 | 144 |  | 127.8 | 18403.2
4 | 粤010301005001 | 桩尖 | 1.钢桩尖制作安装 | 个 | 144 |  | 111.53 | 16060.32
5 | 010516002001 | 预埋铁件 | 1.预埋铁件 | t | 0.1425 |  | 8154.19 | 1161.97
|  | 桩基工程分部小计 | [5 empty] | 1035535.99
| A.4 | 砌筑工程 | [5 empty] | 567563.86
本页小计 | [7 empty] | 1070717.21
分部分项工程量清单与计价表
工程名称：主体建筑工程 | [5 empty] | 第 2 页 共 11 页
序号 | 项目编码 | 项目名称 | 项目特征描述 | 计量单位 | 工程量 |  | 金额（元）
[7 empty] | 综合单价 | 综合合价
1 | 010401001001 | 砖基础 | 1.砖基础 合并制作子目 水泥砂浆 M10 2.材料规格：蒸压灰砂砖 240*115*53 | m3 | 36.129 |  | 385.33 | 13921.59
2 | 010401012001 | 讲台台阶 | 1.台阶 合并制作子目 水泥砂浆 M5 | m3 | 25.92 |  | 531.67 | 13780.89
3 | 010401012002 | 零星砌砖【水厕(蹲位) 】 | 1.水厕(蹲位) 水泥砂浆面 合并制作子目 水泥砂浆 1:2 合并制作子目 水泥砂浆 M5 | 个 | 125 |  | 337.73 | 42216.25
4 | 010401014001 | 砖胎膜 | 1.砖基础 合并制作子目 水泥砂浆 M5 | m3 | 207.3274 |  | 374.92 | 77731.19
5 | 010402001001 | 砌块墙【外墙200mm】 | 1.蒸压加气混凝土砌块外墙 墙体厚度 20cm 合并制作子目 水泥砂浆 M5 | m3 | 573.224 |  | 385.89 | 221201.41
6 | 010402001002 | 砌块墙【外墙120mm】 | 1.蒸压灰砂砖外墙 墙体厚度 11.5cm 合并制作子目 水泥砂浆 M5 | m3 | 113.8355 |  | 438.51 | 49918.01
7 | 010402001003 | 砌块墙【外墙300mm】 | 1.蒸压加气混凝土砌块外墙 墙体厚度 30cm 合并制作子目 水泥砂浆 M5 | m3 | 29.613 |  | 346.1 | 10249.06
8 | 010402001004 | 砌块墙【内墙200mm】 | 1.蒸压灰砂砖内墙 墙体厚度 20cm 合并制作子目 水泥砂浆 M5 | m3 | 335.9424 |  | 395.62 | 132905.53
9 | 010402001005 | 砌块墙【内墙60mm】 | 1.蒸压灰砂砖内墙 墙体厚度 0.6cm 合并制作子目 水泥砂浆 M5  | m3 | 18.828 |  | 299.55 | 5639.93
|  | 砌筑工程分部小计 | [5 empty] | 567563.86
| A.5 | 混凝土及钢筋混凝土工程 | [5 empty] | 3782025.3
1 | 010501001001 | 垫层 C10 【砼等级C10】 | 1.混凝土垫层 合并制作子目 普通商品混凝土 碎石粒径40石 C10 | m3 | 78.222 |  | 405.91 | 31751.09
2 | 010501005001 | 桩承台基础【砼等级C30】 | 1.其他混凝土基础 合并制作子目 商品S6~S8混凝土 碎石粒径20石 C30 | m3 | 699.234 |  | 501.88 | 350931.56
3 | 010502001001 | 矩形柱【砼等级C35】 | 1.矩形、多边形、异形、圆形柱 合并制作子目 普通商品混凝土 碎石粒径20石 C35 | m3 | 295.934 |  | 522.74 | 154696.54
4 | 010502001002 | 矩形柱【砼等级C30】 | 1.矩形、多边形、异形、圆形柱 合并制作子目 普通商品混凝土 碎石粒径20石 C30 | m3 | 273.266 |  | 504.56 | 137879.09
5 | 010502002001 | 构造柱【砼等级C20】 | 1.构造柱 合并制作子目 普通商品混凝土 碎石粒径20石 C20 | m3 | 34.632 |  | 535.81 | 18556.17
6 | 010503001001 | 基础梁【砼等级C30】 | 1.基础梁 合并制作子目 商品S6~S8混凝土 碎石粒径20石 C30 | m3 | 47.5 |  | 473.22 | 22477.95
本页小计 | [7 empty] | 1283856.26
分部分项工程量清单与计价表
工程名称：主体建筑工程 | [5 empty] | 第 3 页 共 11 页
序号 | 项目编码 | 项目名称 | 项目特征描述 | 计量单位 | 工程量 |  | 金额（元）
[7 empty] | 综合单价 | 综合合价
7 | 010503005001 | 过梁【砼等级C20】 | 1.圈、过、拱、弧形梁 合并制作子目 普通商品混凝土 碎石粒径20石 C20 | m3 | 6.346 |  | 517.14 | 3281.77
8 | 010504001001 | 直形墙【砼等级C35】 | 1.直形、弧形、电梯井墙 合并制作子目 普通商品混凝土 碎石粒径20石 C35 | m3 | 205.084 |  | 518.71 | 106379.12
9 | 010504001002 | 直形墙【砼等级C30】 | 1.直形、弧形、电梯井墙 合并制作子目 普通商品混凝土 碎石粒径20石 C30 | m3 | 196.655 |  | 500.53 | 98431.73
10 | 010505001001 | 有梁板【砼等级C30】 | 1.平板、有梁板、无梁板 合并制作子目 普通商品混凝土 碎石粒径20石 C30 | m3 | 1019.208 |  | 459.32 | 468142.62
11 | 010505001002 | 有梁板【砼等级C30加膨胀剂】 | 1.平板、有梁板、无梁板 合并制作子目 普通商品混凝土 碎石粒径20石 C30加【膨胀剂】 | m3 | 296.651 |  | 488.75 | 144988.18
12 | 010505006001 | 栏板、反檐【砼等级C20】 | 1.栏板、反檐 合并制作子目 普通商品混凝土 碎石粒径20石 C20 | m3 | 16.655 |  | 568.23 | 9463.87
13 | 010505007001 | 天沟(檐沟)、挑檐板【砼等级C30】 | 1.天沟、挑檐 合并制作子目 普通商品混凝土 碎石粒径20石 C30 | m3 | 21.98 |  | 556.08 | 12222.64
14 | 010505008001 | 雨篷、悬挑板、阳台板【砼等级C30】 | 1.阳台、雨蓬 合并制作子目 普通商品混凝土 碎石粒径20石 C30 | m3 | 11.043 |  | 540.11 | 5964.43
15 | 010505008002 | 雨篷、悬挑板、阳台板【砼等级C20】 | 1.阳台、雨蓬 合并制作子目 普通商品混凝土 碎石粒径20石 C20 | m3 | 7.912 |  | 503.34 | 3982.43
16 | 010506001001 | 直形楼梯【砼等级C30】 | 1.直形楼梯 合并制作子目 普通商品混凝土 碎石粒径20石 C30 | m3 | 65.11 |  | 525.43 | 34210.75
17 | 010507001001 | 散水 | 1.地沟、明沟、电缆沟、散水坡 合并制作子目 普通商品混凝土 碎石粒径20石 C15 | m2 | 220.46 |  | 32.31 | 7123.06
18 | 010507005001 | 扶手、压顶【砼等级C20】 | 1.压顶、扶手 合并制作子目 普通商品混凝土 碎石粒径20石 C20 | m3 | 45.503 |  | 536.79 | 24425.56
19 | 010515001002 | 现浇构件钢筋 | 1.桩头插筋 | t | 3.297 |  | 4200.2 | 13848.06
20 | 010515001003 | 现浇构件钢筋 | 1.现浇构件圆钢 φ10内 | t | 48.726 |  | 4521.64 | 220321.43
21 | 010515001004 | 现浇构件钢筋 | 1.现浇构件螺纹钢 φ10内 二级钢 | t | 32.674 |  | 4491.88 | 146767.69
22 | 010515001005 | 现浇构件钢筋 | 1.现浇构件螺纹钢 φ25内 二级钢 | t | 8.182 |  | 4099.39 | 33541.21
23 | 010515001006 | 现浇构件钢筋 | 1.现浇构件螺纹钢 φ10内 三级钢 | t | 12.647 |  | 4540.29 | 57421.05
24 | 010515001007 | 现浇构件钢筋 | 1.现浇构件螺纹钢 φ25内 三级钢 | t | 252.614 |  | 4216.86 | 1065237.87
本页小计 | [7 empty] | 2455753.47
分部分项工程量清单与计价表
工程名称：主体建筑工程 | [5 empty] | 第 4 页 共 11 页
序号 | 项目编码 | 项目名称 | 项目特征描述 | 计量单位 | 工程量 |  | 金额（元）
[7 empty] | 综合单价 | 综合合价
25 | 010515001008 | 现浇构件钢筋 | 1.现浇构件箍筋 螺纹钢 φ10内 二级钢 | t | 8.262 |  | 4975.9 | 41110.89
26 | 010515001009 | 现浇构件钢筋 | 1.现浇构件螺纹钢 φ25外 三级钢 | t | 21.86 |  | 4088.05 | 89364.77
27 | 010515001010 | 现浇构件钢筋 | 1.现浇构件箍筋 圆钢 φ10内 | t | 68.625 |  | 4900.2 | 336276.23
28 | 010515001011 | 现浇构件钢筋 | 1.现浇构件箍筋 螺纹钢 φ10外 二级钢 | t | 4.004 |  | 4248.67 | 17011.67
29 | 010515001012 | 现浇构件钢筋 | 1.现浇构件箍筋 螺纹钢 φ10内 三级钢 | t | 12.689 |  | 5024.31 | 63753.47
30 | 010515001013 | 现浇构件钢筋连接 | 1.电渣压力焊接 | 个 | 7392 |  | 8.45 | 62462.4
|  | 混凝土及钢筋混凝土工程分部小计 | [5 empty] | 3782025.3
| A.6 | 金属结构工程 | [5 empty] | 721.23
1 | 010604001001 | 型钢砼梁 | 1.钢梁 焊接H型 2.钢梁安装 安装高度20m以内 每根构件质量（t） 4.0以内 | t | 0.1094 |  | 6592.61 | 721.23
|  | 金属结构工程分部小计 | [5 empty] | 721.23
| A.8 | 门窗工程 | [5 empty] | 636078.4
1 | 010801001001 | 杉木无纱胶合板门制作 无亮 单扇 M1022 | 1.杉木无纱胶合板门制作 无亮 单扇 2.无纱镶板门、胶合板门安装 无亮 单扇 3.门锁安装 (单向) 4.门磁吸安装 5.木材面亚光面漆底油、刮腻子、漆片二遍、聚氨酯清漆二遍、亚光面漆二遍 单层木门 | m2 | 38.1501 |  | 390.58 | 14900.67
2 | 010801001005 | 杉木无纱胶合板制作 带亮 单扇 M0922 | 1.杉木无纱胶合板门制作 带亮 单扇 2.无纱镶板门、胶合板门安装 带亮 单扇  3.门锁安装 (单向) 4.木材面亚光面漆底油、刮腻子、漆片二遍、聚氨酯清漆二遍、亚光面漆二遍 单层木门 | m2 | 3.8019 |  | 391.55 | 1488.63
3 | 010801001002 | 杉木无纱胶合板制作 带亮 单扇 M1029 | 1.杉木无纱胶合板门制作 带亮 单扇 2.无纱镶板门、胶合板门安装 带亮 单扇 3.门锁安装 (单向) 4.木材面亚光面漆底油、刮腻子、漆片二遍、聚氨酯清漆二遍、亚光面漆二遍 单层木门 | m2 | 81.1551 |  | 357.36 | 29001.59
本页小计 | [7 empty] | 656091.55
分部分项工程量清单与计价表
工程名称：主体建筑工程 | [5 empty] | 第 5 页 共 11 页
序号 | 项目编码 | 项目名称 | 项目特征描述 | 计量单位 | 工程量 |  | 金额（元）
[7 empty] | 综合单价 | 综合合价
4 | 010801001003 | 杉木无纱胶合板制作 无亮 双扇 M1522 | 1.杉木无纱胶合板门制作 无亮 双扇 2.无纱镶板门、胶合板门安装 无亮 双扇 3.门锁安装 (单向) 4.门磁吸安装 5.木材面亚光面漆底油、刮腻子、漆片二遍、聚氨酯清漆二遍、亚光面漆二遍 单层木门 | m2 | 9.6359 |  | 344.71 | 3321.59
5 | 010801001004 | 杉木无纱胶合板制作 带亮 双扇 M1229 | 1.杉木无纱胶合板门制作 带亮 双扇 2.无纱镶板门、胶合板门安装 带亮 双扇 3.门锁安装 (单向) 4.木材面亚光面漆底油、刮腻子、漆片二遍、聚氨酯清漆二遍、亚光面漆二遍 单层木门 | m2 | 327.4187 |  | 334.66 | 109573.94
6 | 010802001001 | 金属(塑钢)门 M0618 | 1.塑钢门 无上亮 2.塑钢门安装 不带亮 3.门锁安装 (单向) | m2 | 127.1813 |  | 501.42 | 63771.25
7 | 010802003001 | 钢质防火门 双扇（乙级） FM乙1522 FM乙1520 | 1.钢质防火门 双扇（乙级） 2.钢质防火门安装 3.闭门器安装 明装 | m2 | 64.2515 |  | 591.26 | 37989.34
8 | 010802003002 | 钢质防火门 双扇（甲级） FM甲1022 FM甲1029 | 1.钢质防火门 双扇（甲级） 2.钢质防火门安装 3.闭门器安装 明装 | m2 | 19.1957 |  | 631.49 | 12121.89
9 | 010807001001 | 推拉窗安装 带亮 C1219 C1819 | 1.推拉窗安装 带亮 2.铝合金双扇推拉窗86系列 带上亮 3.玻璃种类及厚度：平板玻璃 5mm | m2 | 313.1502 |  | 230.62 | 72218.7
10 | 010807001002 | 推拉窗安装 不带亮 C1509 C1812 | 1.推拉窗安装 不带亮 2.铝合金双扇推拉窗86系列 无上亮 3.玻璃种类及厚度：平板玻璃 5mm | m2 | 100.7406 |  | 241.61 | 24339.94
11 | 010807001003 | 推拉窗安装 带亮 C2619 TC3824 | 1.推拉窗安装 带亮 2.铝合金四扇推拉窗86系列 带上亮 3.玻璃种类及厚度：平板玻璃 3mm | m2 | 512.9192 |  | 238.02 | 122085.03
本页小计 | [7 empty] | 445421.68
分部分项工程量清单与计价表
工程名称：主体建筑工程 | [5 empty] | 第 6 页 共 11 页
序号 | 项目编码 | 项目名称 | 项目特征描述 | 计量单位 | 工程量 |  | 金额（元）
[7 empty] | 综合单价 | 综合合价
12 | 010807001004 | 推拉窗安装 不带亮 C3009 C2409 | 1.推拉窗安装 不带亮 2.铝合金四扇推拉窗86系列 无上亮 3.玻璃种类及厚度：平板玻璃 5mm | m2 | 66.1374 |  | 231.34 | 15300.23
13 | 010807001005 | 推拉窗安装 带亮 C3040 TC3645 TC7845 TC7824 | 1.推拉窗安装 带亮  2.铝合金四扇推拉窗86系列 带上亮 | m2 | 183.8295 |  | 325.08 | 59759.29
14 | 010807001006 | 推拉窗安装 带亮 LC16234 LC7824 | 1.推拉窗安装 带亮  2.铝合金双扇推拉窗86系列 带上亮 | m2 | 175.056 |  | 317.68 | 55611.79
15 | 010807001007 | 铝合金固定窗矩形 LC7824侧面 LC16234侧面 | 1.铝合金固定窗矩形 2.固定窗安装 矩形  | m2 | 51.84 |  | 281.53 | 14594.52
|  | 门窗工程分部小计 | [5 empty] | 636078.4
| A.9 | 屋面及防水工程 | [5 empty] | 220585.17
1 | 010902001001 | 屋面卷材防水 | 1.屋面高聚物改性沥青自粘型防水卷材 2.屋面冷贴氯丁橡胶卷材 冷贴 满铺 1.2mm厚 3.楼地面水泥砂浆找平层 混凝土或硬基层上 20mm 实际厚度(mm):15 合并制作子目 水泥砂浆 1:3 4.细石混凝土找平层 30mm 实际厚度(mm):40 合并制作子目 普通商品混凝土 碎石粒径20石 C25 | m2 | 1223.435 |  | 105.02 | 128485.14
2 | 010902003001 | 屋面刚性层 | 1.细石混凝土刚性防水 厚3.5cm 实际厚度(cm):5 合并制作子目 普通商品混凝土 碎石粒径20石 C25 合并制作子目 水泥砂浆 1:2 2.屋面分格缝 3.铺设无纺布 4.现浇构件圆钢 φ4内 | m2 | 949.334 |  | 81.3 | 77180.85
3 | 010902007001 | 屋面变形缝 | 1.屋面变形缝 镀锌薄钢板0.75厚 缝宽100mm内 合并制作子目 水泥砂浆 1:3 2.聚氯乙烯胶泥 合并制作子目 水泥砂浆 1:3 | m2 | 24.4 |  | 52.62 | 1283.93
4 | 010903004001 | 墙面变形缝 | 1.聚氯乙烯胶泥 合并制作子目 水泥砂浆 1:3 2.外墙变形缝 不锈钢板1.0厚 缝宽50mm以内 | m | 87.6 |  | 47.62 | 4171.51
本页小计 | [7 empty] | 356387.26
分部分项工程量清单与计价表
工程名称：主体建筑工程 | [5 empty] | 第 7 页 共 11 页
序号 | 项目编码 | 项目名称 | 项目特征描述 | 计量单位 | 工程量 |  | 金额（元）
[7 empty] | 综合单价 | 综合合价
5 | 010904003001 | 楼(地)面砂浆防水(防潮)【砖基础防潮层】 | 1.防水砂浆 普通 平面 合并制作子目 水泥砂浆 1:2 | m2 | 52.2478 |  | 17.68 | 923.74
6 | 010904004001 | 楼(地)面变形缝 | 1.楼面变形缝 钢板5厚 缝宽150mm内 2.聚氯乙烯胶泥 合并制作子目 水泥砂浆 1:3 | m | 122 |  | 70 | 8540
|  | 屋面及防水工程分部小计 | [5 empty] | 220585.17
| A.10 | 保温、隔热、防腐工程 | [5 empty] | 27730.05
1 | 011001001001 | 保温隔热屋面 | 1.干铺聚苯乙烯泡沫板屋面保温40mm | m2 | 949.334 |  | 29.21 | 27730.05
|  | 保温、隔热、防腐工程分部小计 | [5 empty] | 27730.05
| A.11 | 楼地面装饰工程 | [5 empty] | 1111879.32
1 | 011101001001 | 水泥砂浆楼地面【空调架内面抹灰】 | 1.楼地面水泥砂浆找平层 混凝土或硬基层上 20mm 实际厚度(mm):15 合并制作子目 水泥砂浆 1:3 | m2 | 95.3224 |  | 11.16 | 1063.8
2 | 011101001002 | 水泥砂浆楼地面【坡道】 | 1.楼地面水泥砂浆找平层 混凝土或硬基层上 20mm 合并制作子目 水泥砂浆 1:2 2.三合土垫层 碎石 3.混凝土垫层 合并制作子目 普通商品混凝土 碎石粒径20石 C15 | m2 | 7.2 |  | 94.9 | 683.28
3 | 011101001003 | 水泥砂浆楼地面【散水】 | 1.水泥砂浆整体面层 楼地面 20mm 合并制作子目 水泥砂浆 1:1 2.素土 换为【贝灰灰砂土1:3】 | m2 | 220.46 |  | 44.95 | 9909.68
4 | 011101002001 | 现浇水磨石楼地面 【地面3】 | 1.楼地面普通水磨石整体面层 不带嵌条 20＋15mm 实际水磨石子浆(1:1.25)厚度(mm):10 合并制作子目 水泥砂浆 1:3 2.混凝土垫层 合并制作子目 普通商品混凝土 碎石粒径20石 C20 3.3:7灰土 | m2 | 324.4 |  | 246.31 | 79902.96
5 | 011101002002 | 现浇水磨石楼地面【楼面3】 | 1.楼地面普通水磨石整体面层 不带嵌条 20＋15mm 实际水磨石子浆(1:1.25)厚度(mm):10 合并制作子目 水泥砂浆 1:3 | m2 | 3338.19 |  | 86.9 | 290088.71
本页小计 | [7 empty] | 418842.22
分部分项工程量清单与计价表
工程名称：主体建筑工程 | [5 empty] | 第 8 页 共 11 页
序号 | 项目编码 | 项目名称 | 项目特征描述 | 计量单位 | 工程量 |  | 金额（元）
[7 empty] | 综合单价 | 综合合价
6 | 011102003001 | 块料楼地面【地面4】 | 1.楼地面陶瓷块料(每块周长mm) 2100以内 水泥砂浆 合并制作子目 水泥砂浆 1:3 2.规格：400*400 3.墙面 聚合物水泥砂浆 20mm （卫生间四周高出1800） 4.聚氨酯二遍 2mm厚 实际厚度(mm):1.2 5.楼地面水泥砂浆找平层 混凝土或硬基层上 20mm 合并制作子目 水泥砂浆 1:3 实际厚度(mm):15 6.混凝土垫层 合并制作子目 普通商品混凝土 碎石粒径40石 C20 7.3:7灰土 | m2 | 804.93 |  | 299.34 | 240947.75
7 | 011102003002 | 块料楼地面【楼面4】 | 1.楼地面陶瓷块料(每块周长mm) 2100以内 水泥砂浆 合并制作子目 水泥砂浆 1:3 2.规格：400*400 3.墙面 聚合物水泥砂浆 20mm （卫生间四周高出1800） 4.聚氨酯二遍 2mm厚 实际厚度(mm):1.5 5.楼地面水泥砂浆找平层 混凝土或硬基层上 20mm 合并制作子目 水泥砂浆 1:3 实际厚度(mm):15 | m2 | 2065.04 |  | 169.36 | 349735.17
8 | 011105003001 | 块料踢脚线 | 1.铺贴陶瓷块料 踢脚线 水泥砂浆 合并制作子目 水泥砂浆 1:1 换为【108胶】 2.规格：100*400 3.底层抹灰 各种墙面 15mm 实际厚度(mm):20 合并制作子目 水泥砂浆 1:3 | m2 | 200.55 |  | 148.27 | 29735.55
9 | 011106002001 | 块料楼梯面层 | 1.铺贴陶瓷块料 楼梯 水泥砂浆 合并制作子目 水泥砂浆 1:3 2.墙面 聚合物水泥砂浆 20mm （卫生间四周高出1800） 3.聚氨酯二遍 2mm厚 实际厚度(mm):1.5 4.水泥砂浆找平层 楼梯 20mm 实际厚度(mm):15 合并制作子目 水泥砂浆 1:3 5.石材开槽 防滑槽 | m2 | 365.31 |  | 270.32 | 98750.6
本页小计 | [7 empty] | 719169.07
分部分项工程量清单与计价表
工程名称：主体建筑工程 | [5 empty] | 第 9 页 共 11 页
序号 | 项目编码 | 项目名称 | 项目特征描述 | 计量单位 | 工程量 |  | 金额（元）
[7 empty] | 综合单价 | 综合合价
10 | 011107005001 | 现浇水磨石台阶面 | 1.水磨石整体面层 台阶 20＋15mm 合并制作子目 水泥砂浆 1:3 2.防滑条 金刚砂 3.混凝土垫层 合并制作子目 普通商品混凝土 碎石粒径20石 C15 4.三合土垫层 碎石 | m2 | 21.57 |  | 354.08 | 7637.51
11 | 011108001001 | 石材零星项目【花水池压顶】 | 1.铺贴花岗岩 零星装饰 水泥砂浆 合并制作子目 水泥砂浆 1:3 | m2 | 17 |  | 201.43 | 3424.31
|  | 楼地面装饰工程分部小计 | [5 empty] | 1111879.32
| A.12 | 墙、柱面装饰与隔断、幕墙工程 | [5 empty] | 2327910.23
1 | 011201001001 | 墙面一般抹灰【内墙1】 | 1.各种墙面 水泥石灰砂浆底 水泥砂浆面 15+5mm 实际面厚度(mm):8 实际底厚度(mm):12 合并制作子目 水泥砂浆 1:2.5 合并制作子目 水泥砂浆 1:3 | m2 | 5790.76 |  | 28.2 | 163299.43
2 | 011201001002 | 墙面一般抹灰【飘窗外墙内侧】 | 1.底层抹灰 各种墙面 15mm 合并制作子目 水泥砂浆 1:3 | m2 | 41.5199 |  | 20.36 | 845.35
3 | 011204003001 | 外墙仿石砖 | 1.墙面镶贴陶瓷面砖密缝 1:2水泥砂浆 块料周长2100内 合并制作子目 水泥防水砂浆 1:3 2.规格：400×200 3.墙面 聚合物水泥砂浆 20mm 实际厚度(mm):5 墙面设计钉(挂)网 4.墙、柱面钉(挂)钢(铁)网 铁丝网 5.底层抹灰 各种墙面 15mm 实际厚度(mm):20 墙面设计钉(挂)网 合并制作子目 水泥砂浆 1:3 | m2 | 921.08 |  | 168.42 | 155128.29
4 | 011204003002 | 块料墙面【内墙3】 | 1.墙面镶贴陶瓷面砖密缝 1:2水泥砂浆 块料周长2100内 合并制作子目 水泥砂浆 1:1 2.各种墙面 水泥石灰砂浆底 水泥砂浆面 15+5mm 合并制作子目 水泥砂浆 1:2.5 合并制作子目 水泥砂浆 1:3 实际面厚度(mm):8 实际底厚度(mm):12 | m2 | 4079.19 |  | 98.51 | 401841.01
本页小计 | [7 empty] | 732175.9
分部分项工程量清单与计价表
工程名称：主体建筑工程 | [5 empty] | 第 10 页 共 11 页
序号 | 项目编码 | 项目名称 | 项目特征描述 | 计量单位 | 工程量 |  | 金额（元）
[7 empty] | 综合单价 | 综合合价
5 | 011204003003 | 外墙纸皮砖 | 1.镶贴纸皮瓷砖 水泥膏 墙面墙裙 2.墙面 聚合物水泥砂浆 20mm 实际厚度(mm):5 墙面设计钉(挂)网 3.墙、柱面钉(挂)钢(铁)网 铁丝网 4.底层抹灰 各种墙面 15mm 实际厚度(mm):20 墙面设计钉(挂)网 合并制作子目 水泥砂浆 1:3 | m2 | 7795.39 |  | 154.76 | 1206414.56
6 | 011205002001 | 独立柱贴仿石砖 | 1.独立梁柱面镶贴陶瓷面砖密缝 1:2水泥砂浆 块料周长2100内 合并制作子目 水泥防水砂浆 1:3 2.规格：400×200 3.柱梁面 聚合物水泥砂浆 20mm 4.底层抹灰 柱梁面 15mm 实际厚度(mm):20 合并制作子目 水泥砂浆 1:3 | m2 | 222.94 |  | 181.86 | 40543.87
7 | 011205002002 | 独立柱贴纸皮砖 | 1.镶贴纸皮瓷砖 水泥膏 独立梁柱面 2.柱梁面 聚合物水泥砂浆 20mm 3.底层抹灰 柱梁面 15mm 实际厚度(mm):20 合并制作子目 水泥砂浆 1:3 | m2 | 249.76 |  | 169.92 | 42439.22
8 | 011206002001 | 块料零星项目 | 1.镶贴陶瓷面砖密缝 零星项目 水泥膏 2.规格：400×200 3.零星项目 聚合物水泥砂浆20mm 实际厚度(mm):5 4.底层抹灰 零星项目 15mm 实际厚度(mm):20 合并制作子目 水泥砂浆 1:3 | m2 | 22.16 |  | 269.2 | 5965.47
9 | 011206002002 | 块料零星项目 | 1.镶贴纸皮瓷砖 水泥膏 零星项目 2.零星项目 聚合物水泥砂浆20mm 实际厚度(mm):5 3.底层抹灰 零星项目 15mm 实际厚度(mm):20 合并制作子目 水泥砂浆 1:3 | m2 | 1263.42 |  | 246.5 | 311433.03
|  | 墙、柱面装饰与隔断、幕墙工程分部小计 | [5 empty] | 2327910.23
| A.13 | 天棚工程 | [5 empty] | 182849.72
1 | 011301001001 | 天棚抹灰【棚1】 | 1.水泥石灰砂浆底 石灰砂浆面 10+5mm 合并制作子目 水泥石灰砂浆 1:1:6 合并制作子目 水泥石灰砂浆 1:0.5:1 | m2 | 6193.93 |  | 23.22 | 143823.05
本页小计 | [7 empty] | 1750619.2
分部分项工程量清单与计价表
工程名称：主体建筑工程 | [5 empty] | 第 11 页 共 11 页
序号 | 项目编码 | 项目名称 | 项目特征描述 | 计量单位 | 工程量 |  | 金额（元）
[7 empty] | 综合单价 | 综合合价
2 | 011301001002 | 天棚抹灰【棚2】 | 1.水泥石灰砂浆底 石灰砂浆面 10+5mm 合并制作子目 水泥砂浆 1:3 单价*0.48 内渗杜拉纤维 | m2 | 3500.15 |  | 11.15 | 39026.67
|  | 天棚工程分部小计 | [5 empty] | 182849.72
| A.14 | 油漆、涂料、裱糊工程 | [5 empty] | 244884.33
1 | 011406001001 | 内墙抹灰面油漆 | 1.抹灰面乳胶漆 墙柱面 二遍 2.刮腻子 一遍 实际刮腻子遍数(遍):2 | m2 | 5729.76 |  | 18.38 | 105312.99
2 | 011406001002 | 抹灰油漆【棚1】 | 1.刮腻子 一遍 2.抹灰面乳胶漆 天棚面 二遍 | m2 | 6193.93 |  | 16.99 | 105234.87
3 | 011406001003 | 抹灰油漆【棚2】 | 1.抹灰面乳胶漆 天棚面 二遍 | m2 | 3500.15 |  | 9.81 | 34336.47
|  | 油漆、涂料、裱糊工程分部小计 | [5 empty] | 244884.33
| A.15 | 其他装饰工程 | [5 empty] | 41443.13
1 | 011503001001 | 凸窗不锈钢护栏 | 1.不锈钢栏杆制安 直型 | m | 108.5 |  | 135.86 | 14740.81
2 | 011503001002 | 楼梯扶手 | 1.不锈钢扶手 直型 Φ60 2.不锈钢 Φ60 | m | 168.9 |  | 66.55 | 11240.3
3 | 011503001003 | LC16234窗不锈钢护栏 | 1.不锈钢栏杆制安 直型 | m | 23.2 |  | 135.86 | 3151.95
4 | 011503005001 | 金属靠墙扶手 | 1.不锈钢管 合并制作子目 普通商品混凝土 碎石粒径20石 C20 2.不锈钢 Φ60 | m | 88.2 |  | 139.57 | 12310.07
|  | 其他装饰工程分部小计 | [5 empty] | 41443.13
本页小计 | [7 empty] | 325354.13
合 计 | [7 empty] | 10214387.95

## 表-09 分部分项工程量清单综合单价分析表
分部分项工程量清单综合单价计算表
工程名称：主体建筑工程 | [8 empty] | 第 1 页 共 22 页
序号 | 编码 | 名称 | 单位 | 工程量 | 综合价单价组成 | [6 empty] | 综合单价
[5 empty] | 材设费 | 人工费 | 材料费 | 机械费 |  | 管理费 | 利润
| A.1 | 土石方工程
1 | 010101001001 | 平整场地 | m2 | 1225.6398 |  | 3.62 |  |  |  | 0.25 | 0.65
| A1-1 | 平整场地 | 100m2 | 12.2564 |  | 3.62 |  |  |  | 0.25 | 0.65 | 4.52
2 | 010101003001 | 挖沟槽土方 | m3 | 63.3 |  | 2.19 |  | 2.81 |  | 0.46 | 0.39
| A1-9 | 人工挖沟槽、基坑 一、二类土 深度在2m内 | 100m3 | 0.03798 |  | 1.59 |  |  |  | 0.11 | 0.29 | 5.85
| A1-22 | 挖土机挖基槽、基坑土方 一、二类土 | 1000m3 | 0.0595 |  | 0.6 |  | 2.81 |  | 0.35 | 0.11
3 | 010101004001 | 挖基坑土方 | m3 | 994.1 |  | 2.19 |  | 2.81 |  | 0.46 | 0.39
| A1-9 | 人工挖沟槽、基坑 一、二类土 深度在2m内 | 100m3 | 0.59646 |  | 1.59 |  |  |  | 0.11 | 0.29 | 5.85
| A1-22 | 挖土机挖基槽、基坑土方 一、二类土 | 1000m3 | 0.93445 |  | 0.6 |  | 2.81 |  | 0.35 | 0.11
4 | 010101004002 | 挖基坑土方 | m3 | 681.8 |  | 2.72 |  | 3.1 |  | 0.46 | 0.49
| A1-9 R*1.3 | 人工挖沟槽、基坑 一、二类土 深度在2m内 人工挖桩间土方 | 100m3 | 0.40908 |  | 2.07 |  |  |  | 0.11 | 0.37 | 6.77
| A1-22 换 | 挖土机挖基槽、基坑土方 一、二类土 机械挖桩间土方 | 1000m3 | 0.64089 |  | 0.66 |  | 3.1 |  | 0.35 | 0.12
5 | 010103001001 | 回填方 | m3 | 847.7 |  | 10.95 |  | 1.66 |  | 0.96 | 1.97
| A1-147 | 回填土 夯实机夯实 槽、坑 | 100m3 | 8.477 |  | 10.95 |  | 1.66 |  | 0.96 | 1.97 | 15.54
6 | 010103001002 | 室内回填至设计标高 | m3 | 473.7862 |  | 8.42 |  | 1.28 |  | 0.74 | 1.52
| A1-146 | 回填土 夯实机夯实 平地 | 100m3 | 4.7379 |  | 8.42 |  | 1.28 |  | 0.74 | 1.52 | 11.96
| A.3 | 桩基工程
分部分项工程量清单综合单价计算表
工程名称：主体建筑工程 | [8 empty] | 第 2 页 共 22 页
序号 | 编码 | 名称 | 单位 | 工程量 | 综合价单价组成 | [6 empty] | 综合单价
[5 empty] | 材设费 | 人工费 | 材料费 | 机械费 |  | 管理费 | 利润
7 | 010301002001 | 预制钢筋混凝土管桩 桩径500mm | m | 2775 |  | 11.57 | 170.5 | 30.47 |  | 5.15 | 2.08
| A2-24 | 压预制管桩 桩径500mm 桩长(18m)以外 | 100m | 27.75 |  | 7.65 | 168.99 | 27.5 |  | 4.44 | 1.38 | 219.77
| A2-30 | 管桩接桩 电焊接桩 | 10个 | 22.2 |  | 3.63 | 0.62 | 2.96 |  | 0.69 | 0.65
| A2-31 换 | 预制混凝土管桩填芯 填混凝土 合并制作子目 普通商品混凝土 碎石粒径20石 C30 | 10m3 | 0.70095 |  | 0.29 | 0.89 |  |  | 0.02 | 0.05
8 | 010301002002 | 预制钢筋混凝土管桩 桩径400mm | m | 2625 |  | 10.02 | 106.95 | 25.5 |  | 4.32 | 1.8
| A2-22 | 压预制管桩 桩径400mm 桩长(18m)以外 | 100m | 26.625 |  | 6.19 | 105.72 | 22.53 |  | 3.61 | 1.11 | 148.59
| A2-30 | 管桩接桩 电焊接桩 | 10个 | 21 |  | 3.63 | 0.62 | 2.96 |  | 0.69 | 0.65
| A2-31 换 | 预制混凝土管桩填芯 填混凝土 合并制作子目 普通商品混凝土 碎石粒径20石 C30 | 10m3 | 0.4558 |  | 0.2 | 0.61 |  |  | 0.02 | 0.04
9 | 010301004001 | 截(凿)桩头 | 根 | 144 |  | 36.8 |  | 75.45 |  | 8.93 | 6.62
| A1-60 | 截（凿）桩头 机械切割预制桩头 | 个 | 144 |  | 28.22 |  | 64.75 |  | 7.15 | 5.08 | 127.8
| A1-126 | 人工装自卸汽车运卸石方 运距1km内 | 100m3 | 0.9263 |  | 8.58 |  | 10.7 |  | 1.78 | 1.54
10 | 粤010301005001 | 桩尖 | 个 | 144 |  | 32.74 | 62.37 | 7.07 |  | 3.46 | 5.89
| A2-27 | 钢桩尖制作安装 | t | 2.4077 |  | 32.74 | 62.37 | 7.07 |  | 3.46 | 5.89 | 111.53
11 | 010516002001 | 预埋铁件 | t | 0.1425 |  | 2016.84 | 5191.09 | 266.04 |  | 317.19 | 363.03
| A4-213 | 预埋铁件 | t | 0.1425 |  | 2016.84 | 5191.09 | 266.04 |  | 317.19 | 363.02 | 8154.19
| A.4 | 砌筑工程
12 | 010401001001 | 砖基础 | m3 | 36.129 |  | 96.73 | 261.37 | 3.77 |  | 6.05 | 17.41
分部分项工程量清单综合单价计算表
工程名称：主体建筑工程 | [8 empty] | 第 3 页 共 22 页
序号 | 编码 | 名称 | 单位 | 工程量 | 综合价单价组成 | [6 empty] | 综合单价
[5 empty] | 材设费 | 人工费 | 材料费 | 机械费 |  | 管理费 | 利润
| A3-1 换 | 砖基础 合并制作子目 水泥砂浆 M10 | 10m3 | 3.6129 |  | 96.73 | 261.37 | 3.77 |  | 6.05 | 17.41 | 385.33
13 | 010401012001 | 讲台台阶 | m3 | 25.92 |  | 192.91 | 287.2 | 4.39 |  | 12.45 | 34.72
| A3-123 换 | 台阶 合并制作子目 水泥砂浆 M5 | 100m2 | 1.296 |  | 192.91 | 287.2 | 4.39 |  | 12.45 | 34.72 | 531.67
14 | 010401012002 | 零星砌砖【水厕(蹲位) 】 | 个 | 125 |  | 164.14 | 130.89 | 2.39 |  | 10.76 | 29.55
| A3-114 换 | 水厕(蹲位) 水泥砂浆面 合并制作子目 水泥砂浆 1:2 合并制作子目 水泥砂浆 M5 | 10个 | 12.5 |  | 164.14 | 130.89 | 2.39 |  | 10.76 | 29.54 | 337.73
15 | 010401014001 | 砖胎膜 | m3 | 207.3274 |  | 96.73 | 250.96 | 3.77 |  | 6.05 | 17.41
| A3-1 换 | 砖基础 合并制作子目 水泥砂浆 M5 | 10m3 | 20.7327 |  | 96.73 | 250.96 | 3.77 |  | 6.05 | 17.41 | 374.92
16 | 010402001001 | 砌块墙【外墙200mm】 | m3 | 573.224 |  | 107.37 | 251.06 | 1.02 |  | 7.11 | 19.33
| A3-48 换 | 蒸压加气混凝土砌块外墙 墙体厚度 20cm 合并制作子目 水泥砂浆 M5 | 10m3 | 57.3224 |  | 107.37 | 251.06 | 1.02 |  | 7.11 | 19.33 | 385.89
17 | 010402001002 | 砌块墙【外墙120mm】 | m3 | 113.8355 |  | 142.03 | 259.7 | 1.88 |  | 9.33 | 25.57
| A3-68 换 | 蒸压灰砂砖外墙 墙体厚度 11.5cm 合并制作子目 水泥砂浆 M5 | 10m3 | 11.3835 |  | 142.03 | 259.7 | 1.88 |  | 9.33 | 25.57 | 438.51
18 | 010402001003 | 砌块墙【外墙300mm】 | m3 | 29.613 |  | 104.78 | 214.6 | 0.91 |  | 6.95 | 18.86
| A3-49 换 | 蒸压加气混凝土砌块外墙 墙体厚度 30cm 合并制作子目 水泥砂浆 M5 | 10m3 | 2.9613 |  | 104.78 | 214.6 | 0.91 |  | 6.95 | 18.86 | 346.1
19 | 010402001004 | 砌块墙【内墙200mm】 | m3 | 335.9424 |  | 109.57 | 257.3 | 1.88 |  | 7.15 | 19.72
分部分项工程量清单综合单价计算表
工程名称：主体建筑工程 | [8 empty] | 第 4 页 共 22 页
序号 | 编码 | 名称 | 单位 | 工程量 | 综合价单价组成 | [6 empty] | 综合单价
[5 empty] | 材设费 | 人工费 | 材料费 | 机械费 |  | 管理费 | 利润
| A3-71 换 | 蒸压灰砂砖内墙 墙体厚度 20cm 合并制作子目 水泥砂浆 M5 | 10m3 | 33.5942 |  | 109.57 | 257.3 | 1.88 |  | 7.15 | 19.72 | 395.62
20 | 010402001005 | 砌块墙【内墙60mm】 | m3 | 18.828 |  | 129.51 | 136.36 | 1.88 |  | 8.49 | 23.31
| A3-70 换 | 蒸压灰砂砖内墙 墙体厚度 0.6cm 合并制作子目 水泥砂浆 M5  | 10m3 | 1.8828 |  | 129.51 | 136.36 | 1.88 |  | 8.49 | 23.31 | 299.55
| A.5 | 混凝土及钢筋混凝土工程
21 | 010501001001 | 垫层 C10 【砼等级C10】 | m3 | 78.222 |  | 98.69 | 276.84 |  |  | 12.62 | 17.76
| A4-58 换 | 混凝土垫层 合并制作子目 普通商品混凝土 碎石粒径40石 C10 | 10m3 | 7.8222 |  | 98.69 | 276.84 |  |  | 12.62 | 17.76 | 405.91
22 | 010501005001 | 桩承台基础【砼等级C30】 | m3 | 699.234 |  | 85.16 | 373.57 | 14.42 |  | 13.4 | 15.33
| A4-2 换 | 其他混凝土基础 合并制作子目 商品S6~S8混凝土 碎石粒径20石 C30 | 10m3 | 69.9234 |  | 85.16 | 373.57 | 14.42 |  | 13.4 | 15.33 | 501.88
23 | 010502001001 | 矩形柱【砼等级C35】 | m3 | 295.934 |  | 113.68 | 372.45 | 1.3 |  | 14.85 | 20.46
| A4-5 换 | 矩形、多边形、异形、圆形柱 合并制作子目 普通商品混凝土 碎石粒径20石 C35 | 10m3 | 29.5934 |  | 113.68 | 372.45 | 1.3 |  | 14.85 | 20.46 | 522.74
24 | 010502001002 | 矩形柱【砼等级C30】 | m3 | 273.266 |  | 113.68 | 354.27 | 1.3 |  | 14.85 | 20.46
| A4-5 换 | 矩形、多边形、异形、圆形柱 合并制作子目 普通商品混凝土 碎石粒径20石 C30 | 10m3 | 27.3266 |  | 113.68 | 354.27 | 1.3 |  | 14.85 | 20.46 | 504.56
分部分项工程量清单综合单价计算表
工程名称：主体建筑工程 | [8 empty] | 第 5 页 共 22 页
序号 | 编码 | 名称 | 单位 | 工程量 | 综合价单价组成 | [6 empty] | 综合单价
[5 empty] | 材设费 | 人工费 | 材料费 | 机械费 |  | 管理费 | 利润
25 | 010502002001 | 构造柱【砼等级C20】 | m3 | 34.632 |  | 165.72 | 317.45 | 1.3 |  | 21.51 | 29.83
| A4-6 换 | 构造柱 合并制作子目 普通商品混凝土 碎石粒径20石 C20 | 10m3 | 3.4632 |  | 165.72 | 317.45 | 1.3 |  | 21.51 | 29.83 | 535.81
26 | 010503001001 | 基础梁【砼等级C30】 | m3 | 47.5 |  | 73.6 | 375.33 | 1.31 |  | 9.73 | 13.25
| A4-8 换 | 基础梁 合并制作子目 商品S6~S8混凝土 碎石粒径20石 C30 | 10m3 | 4.75 |  | 73.6 | 375.33 | 1.31 |  | 9.73 | 13.25 | 473.22
27 | 010503005001 | 过梁【砼等级C20】 | m3 | 6.346 |  | 148.67 | 321.07 | 1.31 |  | 19.33 | 26.76
| A4-10 换 | 圈、过、拱、弧形梁 合并制作子目 普通商品混凝土 碎石粒径20石 C20 | 10m3 | 0.6346 |  | 148.67 | 321.07 | 1.31 |  | 19.33 | 26.76 | 517.14
28 | 010504001001 | 直形墙【砼等级C35】 | m3 | 205.084 |  | 110.64 | 372.41 | 1.28 |  | 14.46 | 19.92
| A4-12 换 | 直形、弧形、电梯井墙 合并制作子目 普通商品混凝土 碎石粒径20石 C35 | 10m3 | 20.5084 |  | 110.64 | 372.41 | 1.28 |  | 14.46 | 19.92 | 518.71
29 | 010504001002 | 直形墙【砼等级C30】 | m3 | 196.655 |  | 110.64 | 354.23 | 1.28 |  | 14.46 | 19.92
| A4-12 换 | 直形、弧形、电梯井墙 合并制作子目 普通商品混凝土 碎石粒径20石 C30 | 10m3 | 19.6655 |  | 110.64 | 354.23 | 1.28 |  | 14.46 | 19.92 | 500.53
30 | 010505001001 | 有梁板【砼等级C30】 | m3 | 1019.208 |  | 76.24 | 357.63 | 1.6 |  | 10.13 | 13.72
| A4-14 换 | 平板、有梁板、无梁板 合并制作子目 普通商品混凝土 碎石粒径20石 C30 | 10m3 | 101.9208 |  | 76.24 | 357.63 | 1.6 |  | 10.13 | 13.72 | 459.32
分部分项工程量清单综合单价计算表
工程名称：主体建筑工程 | [8 empty] | 第 6 页 共 22 页
序号 | 编码 | 名称 | 单位 | 工程量 | 综合价单价组成 | [6 empty] | 综合单价
[5 empty] | 材设费 | 人工费 | 材料费 | 机械费 |  | 管理费 | 利润
31 | 010505001002 | 有梁板【砼等级C30加膨胀剂】 | m3 | 296.651 |  | 76.24 | 387.05 | 1.6 |  | 10.14 | 13.72
| A4-14 换 | 平板、有梁板、无梁板 合并制作子目 普通商品混凝土 碎石粒径20石 C30加【膨胀剂】 | 10m3 | 29.6651 |  | 76.24 | 387.05 | 1.6 |  | 10.14 | 13.72 | 488.75
32 | 010505006001 | 栏板、反檐【砼等级C20】 | m3 | 16.655 |  | 188.94 | 318.52 | 2.09 |  | 24.67 | 34.01
| A4-27 换 | 栏板、反檐 合并制作子目 普通商品混凝土 碎石粒径20石 C20 | 10m3 | 1.6655 |  | 188.94 | 318.52 | 2.09 |  | 24.67 | 34.01 | 568.23
33 | 010505007001 | 天沟(檐沟)、挑檐板【砼等级C30】 | m3 | 21.98 |  | 147.2 | 360.96 | 2.09 |  | 19.33 | 26.5
| A4-29 换 | 天沟、挑檐 合并制作子目 普通商品混凝土 碎石粒径20石 C30 | 10m3 | 2.198 |  | 147.2 | 360.96 | 2.09 |  | 19.33 | 26.49 | 556.08
34 | 010505008001 | 雨篷、悬挑板、阳台板【砼等级C30】 | m3 | 11.043 |  | 134.95 | 360.84 | 2.24 |  | 17.79 | 24.29
| A4-26 换 | 阳台、雨蓬 合并制作子目 普通商品混凝土 碎石粒径20石 C30 | 10m3 | 1.1043 |  | 134.95 | 360.84 | 2.24 |  | 17.79 | 24.29 | 540.11
35 | 010505008002 | 雨篷、悬挑板、阳台板【砼等级C20】 | m3 | 7.912 |  | 134.95 | 324.07 | 2.24 |  | 17.79 | 24.29
| A4-26 换 | 阳台、雨蓬 合并制作子目 普通商品混凝土 碎石粒径20石 C20 | 10m3 | 0.7912 |  | 134.95 | 324.07 | 2.24 |  | 17.79 | 24.29 | 503.34
36 | 010506001001 | 直形楼梯【砼等级C30】 | m3 | 65.11 |  | 127.11 | 356.59 | 2.09 |  | 16.76 | 22.88
| A4-20 换 | 直形楼梯 合并制作子目 普通商品混凝土 碎石粒径20石 C30 | 10m3 | 6.511 |  | 127.11 | 356.59 | 2.09 |  | 16.76 | 22.88 | 525.43
分部分项工程量清单综合单价计算表
工程名称：主体建筑工程 | [8 empty] | 第 7 页 共 22 页
序号 | 编码 | 名称 | 单位 | 工程量 | 综合价单价组成 | [6 empty] | 综合单价
[5 empty] | 材设费 | 人工费 | 材料费 | 机械费 |  | 管理费 | 利润
37 | 010507001001 | 散水 | m2 | 220.46 |  | 6.13 | 24.09 | 0.17 |  | 0.82 | 1.1
| A4-30 换 | 地沟、明沟、电缆沟、散水坡 合并制作子目 普通商品混凝土 碎石粒径20石 C15 | 10m3 | 1.7637 |  | 6.13 | 24.09 | 0.17 |  | 0.82 | 1.1 | 32.31
38 | 010507005001 | 扶手、压顶【砼等级C20】 | m3 | 45.503 |  | 158.56 | 329.41 |  |  | 20.28 | 28.54
| A4-32 换 | 压顶、扶手 合并制作子目 普通商品混凝土 碎石粒径20石 C20 | 10m3 | 4.5503 |  | 158.56 | 329.41 |  |  | 20.28 | 28.54 | 536.79
39 | 010515001002 | 现浇构件钢筋 | t | 3.297 |  | 588.1 | 3426.73 | 3.49 |  | 76.02 | 105.86
| A4-157 | 桩头插筋 | t | 3.297 |  | 588.1 | 3426.73 | 3.49 |  | 76.02 | 105.86 | 4200.2
40 | 010515001003 | 现浇构件钢筋 | t | 48.726 |  | 852.21 | 3339.58 | 57.41 |  | 119.04 | 153.4
| A4-175 | 现浇构件圆钢 φ10内 | t | 48.726 |  | 852.21 | 3339.58 | 57.41 |  | 119.04 | 153.4 | 4521.64
41 | 010515001004 | 现浇构件钢筋 | t | 32.674 |  | 726.38 | 3528.28 | 11.01 |  | 95.46 | 130.75
| A4-178 | 现浇构件螺纹钢 φ10内 二级钢 | t | 32.674 |  | 726.38 | 3528.28 | 11.01 |  | 95.46 | 130.75 | 4491.88
42 | 010515001005 | 现浇构件钢筋 | t | 8.182 |  | 429.83 | 3478.05 | 48.34 |  | 65.8 | 77.37
| A4-179 | 现浇构件螺纹钢 φ25内 二级钢 | t | 8.182 |  | 429.83 | 3478.05 | 48.34 |  | 65.8 | 77.37 | 4099.39
43 | 010515001006 | 现浇构件钢筋 | t | 12.647 |  | 726.38 | 3576.69 | 11.01 |  | 95.46 | 130.75
| A4-178 | 现浇构件螺纹钢 φ10内 三级钢 | t | 12.647 |  | 726.38 | 3576.69 | 11.01 |  | 95.46 | 130.75 | 4540.29
44 | 010515001007 | 现浇构件钢筋 | t | 252.614 |  | 429.83 | 3595.52 | 48.34 |  | 65.8 | 77.37
| A4-179 | 现浇构件螺纹钢 φ25内 三级钢 | t | 252.614 |  | 429.83 | 3595.52 | 48.34 |  | 65.8 | 77.37 | 4216.86
分部分项工程量清单综合单价计算表
工程名称：主体建筑工程 | [8 empty] | 第 8 页 共 22 页
序号 | 编码 | 名称 | 单位 | 工程量 | 综合价单价组成 | [6 empty] | 综合单价
[5 empty] | 材设费 | 人工费 | 材料费 | 机械费 |  | 管理费 | 利润
45 | 010515001008 | 现浇构件钢筋 | t | 8.262 |  | 1067.22 | 3540.75 | 31.92 |  | 143.91 | 192.1
| A4-183 | 现浇构件箍筋 螺纹钢 φ10内 二级钢 | t | 8.262 |  | 1067.22 | 3540.75 | 31.92 |  | 143.91 | 192.1 | 4975.9
46 | 010515001009 | 现浇构件钢筋 | t | 21.86 |  | 328.99 | 3599.47 | 47.64 |  | 52.73 | 59.22
| A4-180 | 现浇构件螺纹钢 φ25外 三级钢 | t | 21.86 |  | 328.99 | 3599.47 | 47.64 |  | 52.73 | 59.22 | 4088.05
47 | 010515001010 | 现浇构件钢筋 | t | 68.625 |  | 1123.67 | 3338.14 | 77.67 |  | 158.46 | 202.26
| A4-181 | 现浇构件箍筋 圆钢 φ10内 | t | 68.625 |  | 1123.67 | 3338.14 | 77.67 |  | 158.46 | 202.26 | 4900.2
48 | 010515001011 | 现浇构件钢筋 | t | 4.004 |  | 596.82 | 3446.34 | 17.64 |  | 80.44 | 107.43
| A4-184 | 现浇构件箍筋 螺纹钢 φ10外 二级钢 | t | 4.004 |  | 596.82 | 3446.34 | 17.64 |  | 80.44 | 107.43 | 4248.67
49 | 010515001012 | 现浇构件钢筋 | t | 12.689 |  | 1067.22 | 3589.16 | 31.92 |  | 143.91 | 192.1
| A4-183 | 现浇构件箍筋 螺纹钢 φ10内 三级钢 | t | 12.689 |  | 1067.22 | 3589.16 | 31.92 |  | 143.91 | 192.1 | 5024.31
50 | 010515001013 | 现浇构件钢筋连接 | 个 | 7392 |  | 1.27 | 5.12 | 1.36 |  | 0.47 | 0.23
| A4-207 | 电渣压力焊接 | 10个接头 | 739.2 |  | 1.27 | 5.12 | 1.36 |  | 0.47 | 0.23 | 8.45
| A.6 | 金属结构工程
51 | 010604001001 | 型钢砼梁 | t | 0.1094 | 3270.75 | 427.24 | 5466.45 | 465.9 |  | 156.12 | 76.9
| A6-161 | 钢梁 焊接H型 | t | 0.1094 | 29897.44 |  | 5250.73 |  |  |  |  | 6592.61
| A6-46 | 钢梁安装 安装高度20m以内 每根构件质量（t） 4.0以内 | t | 0.1094 |  | 427.24 | 215.72 | 465.9 |  | 156.12 | 76.87
| A.8 | 门窗工程
分部分项工程量清单综合单价计算表
工程名称：主体建筑工程 | [8 empty] | 第 9 页 共 22 页
序号 | 编码 | 名称 | 单位 | 工程量 | 综合价单价组成 | [6 empty] | 综合单价
[5 empty] | 材设费 | 人工费 | 材料费 | 机械费 |  | 管理费 | 利润
52 | 010801001001 | 杉木无纱胶合板门制作 无亮 单扇 M1022 | m2 | 38.1501 |  | 106.59 | 252.82 | 4.43 |  | 7.55 | 19.19
| A12-17 | 杉木无纱胶合板门制作 无亮 单扇 | 100m2 | 0.3815 |  | 28.59 | 132.4 | 4.42 |  | 2.39 | 5.15 | 390.58
| A12-51 | 无纱镶板门、胶合板门安装 无亮 单扇 | 100m2 | 0.3815 |  | 21.26 | 21.21 | 0.01 |  | 1.39 | 3.83
| A12-276 | 门锁安装 (单向) | 100套 | 0.18 |  | 8.32 | 60.73 |  |  | 0.54 | 1.5
| A12-274 | 门磁吸安装 | 100套 | 0.18 |  | 6.66 | 6.07 |  |  | 0.43 | 1.2
| A16-79 | 木材面亚光面漆底油、刮腻子、漆片二遍、聚氨酯清漆二遍、亚光面漆二遍 单层木门 | 100m2 | 0.3815 |  | 41.75 | 32.41 |  |  | 2.8 | 7.52
53 | 010801001005 | 杉木无纱胶合板制作 带亮 单扇 M0922 | m2 | 3.8019 |  | 107.86 | 252.84 | 3.87 |  | 7.57 | 19.41
| A12-15 | 杉木无纱胶合板门制作 带亮 单扇 | 100m2 | 0.03802 |  | 25.62 | 118.4 | 3.86 |  | 2.13 | 4.61 | 391.55
| A12-49 换 | 无纱镶板门、胶合板门安装 带亮 单扇  | 100m2 | 0.03802 |  | 23.78 | 27.56 | 0.01 |  | 1.55 | 4.28
| A12-276 | 门锁安装 (单向) | 100套 | 0.02 |  | 9.28 | 67.71 |  |  | 0.6 | 1.67
| A12-274 | 门磁吸安装 | 100套 | 0.02 |  | 7.42 | 6.77 |  |  | 0.48 | 1.34
| A16-79 | 木材面亚光面漆底油、刮腻子、漆片二遍、聚氨酯清漆二遍、亚光面漆二遍 单层木门 | 100m2 | 0.03802 |  | 41.76 | 32.41 |  |  | 2.8 | 7.51
54 | 010801001002 | 杉木无纱胶合板制作 带亮 单扇 M1029 | m2 | 81.1551 |  | 102.5 | 225.31 | 3.88 |  | 7.22 | 18.45
| A12-15 | 杉木无纱胶合板门制作 带亮 单扇 | 100m2 | 0.81155 |  | 25.62 | 118.39 | 3.86 |  | 2.13 | 4.61 | 357.36
| A12-49 | 无纱镶板门、胶合板门安装 带亮 单扇 | 100m2 | 0.81155 |  | 23.78 | 23.91 | 0.01 |  | 1.55 | 4.28
| A12-276 | 门锁安装 (单向) | 100套 | 0.29 |  | 6.3 | 45.99 |  |  | 0.41 | 1.13
| A12-274 | 门磁吸安装 | 100套 | 0.29 |  | 5.04 | 4.6 |  |  | 0.33 | 0.91
分部分项工程量清单综合单价计算表
工程名称：主体建筑工程 | [8 empty] | 第 10 页 共 22 页
序号 | 编码 | 名称 | 单位 | 工程量 | 综合价单价组成 | [6 empty] | 综合单价
[5 empty] | 材设费 | 人工费 | 材料费 | 机械费 |  | 管理费 | 利润
| A16-79 | 木材面亚光面漆底油、刮腻子、漆片二遍、聚氨酯清漆二遍、亚光面漆二遍 单层木门 | 100m2 | 0.81155 |  | 41.75 | 32.41 |  |  | 2.8 | 7.52
55 | 010801001003 | 杉木无纱胶合板制作 无亮 双扇 M1522 | m2 | 9.6359 |  | 100.11 | 215.21 | 4.26 |  | 7.11 | 18.02
| A12-18 | 杉木无纱胶合板门制作 无亮 双扇 | 100m2 | 0.09636 |  | 27.51 | 120.33 | 4.25 |  | 2.3 | 4.95 | 344.71
| A12-52 | 无纱镶板门、胶合板门安装 无亮 双扇 | 100m2 | 0.09636 |  | 16.56 | 14.38 | 0.01 |  | 1.08 | 2.98
| A12-276 | 门锁安装 (单向) | 100套 | 0.03 |  | 5.49 | 40.07 |  |  | 0.36 | 0.99
| A12-274 | 门磁吸安装 | 100套 | 0.06 |  | 8.79 | 8.01 |  |  | 0.57 | 1.58
| A16-79 | 木材面亚光面漆底油、刮腻子、漆片二遍、聚氨酯清漆二遍、亚光面漆二遍 单层木门 | 100m2 | 0.09636 |  | 41.75 | 32.41 |  |  | 2.8 | 7.52
56 | 010801001004 | 杉木无纱胶合板制作 带亮 双扇 M1229 | m2 | 327.4187 |  | 99.75 | 206.08 | 3.83 |  | 7.04 | 17.96
| A12-16 | 杉木无纱胶合板门制作 带亮 双扇 | 100m2 | 3.2742 |  | 25.23 | 109.72 | 3.82 |  | 2.1 | 4.54 | 334.66
| A12-50 | 无纱镶板门、胶合板门安装 带亮 双扇 | 100m2 | 3.2742 |  | 19.18 | 18.19 | 0.01 |  | 1.25 | 3.45
| A12-276 | 门锁安装 (单向) | 100套 | 0.97 |  | 5.23 | 38.13 |  |  | 0.34 | 0.94
| A12-274 | 门磁吸安装 | 100套 | 1.94 |  | 8.36 | 7.63 |  |  | 0.55 | 1.51
| A16-79 | 木材面亚光面漆底油、刮腻子、漆片二遍、聚氨酯清漆二遍、亚光面漆二遍 单层木门 | 100m2 | 3.2742 |  | 41.75 | 32.41 |  |  | 2.8 | 7.52
57 | 010802001001 | 金属(塑钢)门 M0618 | m2 | 127.1813 |  | 67.33 | 417.58 |  |  | 4.39 | 12.12
| MC1-49 | 塑钢门 无上亮 | m2 | 127.1813 |  |  | 274.58 |  |  |  |  | 501.42
分部分项工程量清单综合单价计算表
工程名称：主体建筑工程 | [8 empty] | 第 11 页 共 22 页
序号 | 编码 | 名称 | 单位 | 工程量 | 综合价单价组成 | [6 empty] | 综合单价
[5 empty] | 材设费 | 人工费 | 材料费 | 机械费 |  | 管理费 | 利润
| A12-233 | 塑钢门安装 不带亮 | 100m2 | 1.2718 |  | 36.12 | 3.84 |  |  | 2.36 | 6.5
| A12-276 | 门锁安装 (单向) | 100套 | 1.25 |  | 17.34 | 126.5 |  |  | 1.13 | 3.12
| A12-274 | 门磁吸安装 | 100套 | 1.25 |  | 13.87 | 12.65 |  |  | 0.9 | 2.5
58 | 010802003001 | 钢质防火门 双扇（乙级） FM乙1522 FM乙1520 | m2 | 64.2515 |  | 25.27 | 559.79 |  |  | 1.65 | 4.55
| MC1-69 | 钢质防火门 双扇（乙级） | m2 | 64.2515 |  |  | 476.23 |  |  |  |  | 591.26
| A12-244 | 钢质防火门安装 | 100m2 | 0.64252 |  | 16.63 | 1.11 |  |  | 1.08 | 2.99
| A12-278 | 闭门器安装 明装 | 100套 | 0.42 |  | 8.65 | 82.46 |  |  | 0.56 | 1.56
59 | 010802003002 | 钢质防火门 双扇（甲级） FM甲1022 FM甲1029 | m2 | 19.1957 |  | 27.65 | 597.06 |  |  | 1.8 | 4.98
| MC1-68 | 钢质防火门 双扇（甲级） | m2 | 19.1957 |  |  | 490.82 |  |  |  |  | 631.49
| A12-244 | 钢质防火门安装 | 100m2 | 0.19196 |  | 16.63 | 1.1 |  |  | 1.08 | 2.99
| A12-278 | 闭门器安装 明装 | 100套 | 0.16 |  | 11.03 | 105.14 |  |  | 0.72 | 1.98
60 | 010807001001 | 推拉窗安装 带亮 C1219 C1819 | m2 | 313.1502 |  | 22.69 | 202.37 |  |  | 1.48 | 4.08
| A12-260 | 推拉窗安装 带亮 | 100m2 | 3.1315 |  | 22.69 | 42.52 |  |  | 1.48 | 4.08 | 230.62
| MC1-93 | 铝合金双扇推拉窗86系列 带上亮 | m2 | 313.1502 |  |  | 159.85
61 | 010807001002 | 推拉窗安装 不带亮 C1509 C1812 | m2 | 100.7406 |  | 20.84 | 215.66 |  |  | 1.36 | 3.75
| A12-259 | 推拉窗安装 不带亮 | 100m2 | 1.0074 |  | 20.84 | 44.8 |  |  | 1.36 | 3.75 | 241.61
| MC1-92 | 铝合金双扇推拉窗86系列 无上亮 | m2 | 100.7406 |  |  | 170.86
62 | 010807001003 | 推拉窗安装 带亮 C2619 TC3824 | m2 | 512.9192 |  | 22.69 | 209.77 |  |  | 1.48 | 4.08
| A12-260 | 推拉窗安装 带亮 | 100m2 | 5.1292 |  | 22.69 | 42.52 |  |  | 1.48 | 4.08 | 238.02
分部分项工程量清单综合单价计算表
工程名称：主体建筑工程 | [8 empty] | 第 12 页 共 22 页
序号 | 编码 | 名称 | 单位 | 工程量 | 综合价单价组成 | [6 empty] | 综合单价
[5 empty] | 材设费 | 人工费 | 材料费 | 机械费 |  | 管理费 | 利润
| MC1-97 | 铝合金四扇推拉窗86系列 带上亮 | m2 | 512.9192 |  |  | 167.25
63 | 010807001004 | 推拉窗安装 不带亮 C3009 C2409 | m2 | 66.1374 |  | 20.84 | 205.39 |  |  | 1.36 | 3.75
| A12-259 | 推拉窗安装 不带亮 | 100m2 | 0.66137 |  | 20.84 | 44.8 |  |  | 1.36 | 3.75 | 231.34
| MC1-96 | 铝合金四扇推拉窗86系列 无上亮 | m2 | 66.1374 |  |  | 160.59
64 | 010807001005 | 推拉窗安装 带亮 C3040 TC3645 TC7845 TC7824 | m2 | 183.8295 |  | 22.69 | 296.83 |  |  | 1.48 | 4.08
| A12-260 换 | 推拉窗安装 带亮  | 100m2 | 1.8383 |  | 22.69 | 129.58 |  |  | 1.48 | 4.08 | 325.08
| MC1-97 | 铝合金四扇推拉窗86系列 带上亮 | m2 | 183.8295 |  |  | 167.25
65 | 010807001006 | 推拉窗安装 带亮 LC16234 LC7824 | m2 | 175.056 |  | 22.69 | 289.43 |  |  | 1.48 | 4.08
| A12-260 换 | 推拉窗安装 带亮  | 100m2 | 1.7506 |  | 22.69 | 129.58 |  |  | 1.48 | 4.08 | 317.68
| MC1-93 | 铝合金双扇推拉窗86系列 带上亮 | m2 | 175.056 |  |  | 159.85
66 | 010807001007 | 铝合金固定窗矩形 LC7824侧面 LC16234侧面 | m2 | 51.84 |  | 15.74 | 261.93 |  |  | 1.03 | 2.83
| 0952098 | 铝合金固定窗矩形 | m2 | 51.84 |  |  | 111.55 |  |  |  |  | 281.53
| A12-261 换 | 固定窗安装 矩形  | 100m2 | 0.5184 |  | 15.74 | 150.38 |  |  | 1.03 | 2.83
| A.9 | 屋面及防水工程
67 | 010902001001 | 屋面卷材防水 | m2 | 1223.435 |  | 25.38 | 73 | 0.28 |  | 1.79 | 4.57
| A7-89 | 屋面自粘型防水卷材 | 100m2 | 12.2343 |  | 5.88 | 21.22 |  |  | 0.38 | 1.06 | 105.02
| A7-69 | 屋面冷贴氯丁橡胶卷材 冷贴 满铺 1.2mm厚 | 100m2 | 12.2343 |  | 6.76 | 34.34 |  |  | 0.44 | 1.22
分部分项工程量清单综合单价计算表
工程名称：主体建筑工程 | [8 empty] | 第 13 页 共 22 页
序号 | 编码 | 名称 | 单位 | 工程量 | 综合价单价组成 | [6 empty] | 综合单价
[5 empty] | 材设费 | 人工费 | 材料费 | 机械费 |  | 管理费 | 利润
| A9-1 换 | 楼地面水泥砂浆找平层 混凝土或硬基层上 20mm 实际厚度(mm):15 合并制作子目 水泥砂浆 1:3 | 100m2 | 12.2343 |  | 4.78 | 4.94 | 0.24 |  | 0.34 | 0.86
| A9-9 换 | 细石混凝土找平层 30mm 实际厚度(mm):40 合并制作子目 普通商品混凝土 碎石粒径20石 C25 | 100m2 | 11.2225 |  | 7.96 | 12.5 | 0.04 |  | 0.63 | 1.43
68 | 010902003001 | 屋面刚性层 | m2 | 949.334 |  | 25.44 | 49.27 | 0.16 |  | 1.85 | 4.58
| A7-106 换 | 细石混凝土刚性防水 厚3.5cm 实际厚度(cm):5 合并制作子目 普通商品混凝土 碎石粒径20石 C25 合并制作子目 水泥砂浆 1:2 | 100m2 | 9.4933 |  | 17.69 | 22.41 | 0.08 |  | 1.13 | 3.18 | 81.3
| A7-97 | 屋面分格缝 | 100m | 4.7467 |  | 3.67 | 14.3 |  |  | 0.24 | 0.66
| A8-163 | 铺设无纺布 | 100m2 | 9.4933 |  | 0.88 | 5.3 |  |  | 0.06 | 0.16
| A4-174 | 现浇构件圆钢 φ4内 | t | 1.8796 |  | 3.2 | 7.27 | 0.08 |  | 0.43 | 0.58
69 | 010902007001 | 屋面变形缝 | m2 | 24.4 |  | 25.51 | 20.69 | 0.21 |  | 1.62 | 4.59
| A7-231 换 | 屋面变形缝 镀锌薄钢板0.75厚 缝宽100mm内 合并制作子目 水泥砂浆 1:3 | 100m | 0.244 |  | 19.89 | 18.93 | 0.2 |  | 1.26 | 3.58 | 52.62
| A7-205 换 | 聚氯乙烯胶泥 合并制作子目 水泥砂浆 1:3 | 100m | 0.244 |  | 5.62 | 1.76 | 0.01 |  | 0.36 | 1.01
70 | 010903004001 | 墙面变形缝 | m | 87.6 |  | 12.28 | 32.33 | 0.01 |  | 0.79 | 2.21
| A7-205 换 | 聚氯乙烯胶泥 合并制作子目 水泥砂浆 1:3 | 100m | 0.876 |  | 5.62 | 1.76 | 0.01 |  | 0.36 | 1.01 | 47.62
分部分项工程量清单综合单价计算表
工程名称：主体建筑工程 | [8 empty] | 第 14 页 共 22 页
序号 | 编码 | 名称 | 单位 | 工程量 | 综合价单价组成 | [6 empty] | 综合单价
[5 empty] | 材设费 | 人工费 | 材料费 | 机械费 |  | 管理费 | 利润
| A7-213 | 外墙变形缝 不锈钢板1.0厚 缝宽50mm以内 | 100m | 0.876 |  | 6.66 | 30.57 |  |  | 0.43 | 1.2
71 | 010904003001 | 楼(地)面砂浆防水(防潮)【砖基础防潮层】 | m2 | 52.2478 |  | 8.23 | 7.15 | 0.33 |  | 0.49 | 1.48
| A7-192 换 | 防水砂浆 普通 平面 合并制作子目 水泥砂浆 1:2 | 100m2 | 0.52248 |  | 8.23 | 7.15 | 0.33 |  | 0.49 | 1.48 | 17.68
72 | 010904004001 | 楼(地)面变形缝 | m | 122 |  | 16.56 | 49.39 | 0.01 |  | 1.06 | 2.98
| A7-228 | 楼面变形缝 钢板5厚 缝宽150mm内 | 100m | 1.22 |  | 10.94 | 47.62 |  |  | 0.7 | 1.97 | 70
| A7-205 换 | 聚氯乙烯胶泥 合并制作子目 水泥砂浆 1:3 | 100m | 1.22 |  | 5.62 | 1.76 | 0.01 |  | 0.36 | 1.01
| A.10 | 保温、隔热、防腐工程
73 | 011001001001 | 保温隔热屋面 | m2 | 949.334 |  | 5.64 | 22.19 |  |  | 0.36 | 1.02
| A8-164 | 干铺聚苯乙烯泡沫板屋面保温40mm | 100m2 | 9.4933 |  | 5.64 | 22.19 |  |  | 0.36 | 1.02 | 29.21
| A.11 | 楼地面装饰工程
74 | 011101001001 | 水泥砂浆楼地面【空调架内面抹灰】 | m2 | 95.3224 |  | 4.78 | 4.94 | 0.24 |  | 0.34 | 0.86
| A9-1 换 | 楼地面水泥砂浆找平层 混凝土或硬基层上 20mm 实际厚度(mm):15 合并制作子目 水泥砂浆 1:3 | 100m2 | 0.95322 |  | 4.78 | 4.94 | 0.24 |  | 0.34 | 0.86 | 11.16
75 | 011101001002 | 水泥砂浆楼地面【坡道】 | m2 | 7.2 |  | 27.05 | 59.53 | 0.32 |  | 3.13 | 4.87
| A9-1 换 | 楼地面水泥砂浆找平层 混凝土或硬基层上 20mm 合并制作子目 水泥砂浆 1:2 | 100m2 | 0.072 |  | 5.84 | 7.2 | 0.32 |  | 0.41 | 1.05 | 94.9
分部分项工程量清单综合单价计算表
工程名称：主体建筑工程 | [8 empty] | 第 15 页 共 22 页
序号 | 编码 | 名称 | 单位 | 工程量 | 综合价单价组成 | [6 empty] | 综合单价
[5 empty] | 材设费 | 人工费 | 材料费 | 机械费 |  | 管理费 | 利润
| A4-54 | 三合土垫层 碎石 | 10m3 | 0.072 |  | 11.35 | 22.33 |  |  | 1.45 | 2.04
| A4-58 换 | 混凝土垫层 合并制作子目 普通商品混凝土 碎石粒径20石 C15 | 10m3 | 0.072 |  | 9.87 | 30.01 |  |  | 1.26 | 1.78
76 | 011101001003 | 水泥砂浆楼地面【散水】 | m2 | 220.46 |  | 27.35 | 9.36 | 0.32 |  | 3 | 4.92
| A9-11 换 | 水泥砂浆整体面层 楼地面 20mm 合并制作子目 水泥砂浆 1:1 | 100m2 | 2.2046 |  | 9.24 | 8.85 | 0.32 |  | 0.68 | 1.66 | 44.95
| A4-75 换 | 素土 换为【贝灰灰砂土1:3】 | 10m3 | 6.6138 |  | 18.11 | 0.51 |  |  | 2.32 | 3.26
77 | 011101002001 | 现浇水磨石楼地面 【地面3】 | m2 | 324.4 |  | 104.45 | 106.71 | 4.9 |  | 11.45 | 18.8
| A9-17 换 | 楼地面普通水磨石整体面层 不带嵌条 20＋15mm 实际水磨石子浆(1:1.25)厚度(mm):10 合并制作子目 水泥砂浆 1:3 | 100m2 | 3.244 |  | 51.43 | 16.65 | 4.9 |  | 4.66 | 9.26 | 246.31
| A4-58 换 | 混凝土垫层 合并制作子目 普通商品混凝土 碎石粒径20石 C20 | 10m3 | 4.866 |  | 14.8 | 47.67 |  |  | 1.89 | 2.66
| A4-74 | 3:7灰土 | 10m3 | 9.732 |  | 38.22 | 42.38 |  |  | 4.89 | 6.88
78 | 011101002002 | 现浇水磨石楼地面【楼面3】 | m2 | 3338.19 |  | 51.43 | 16.65 | 4.9 |  | 4.66 | 9.26
| A9-17 换 | 楼地面普通水磨石整体面层 不带嵌条 20＋15mm 实际水磨石子浆(1:1.25)厚度(mm):10 合并制作子目 水泥砂浆 1:3 | 100m2 | 33.3819 |  | 51.43 | 16.65 | 4.9 |  | 4.66 | 9.26 | 86.9
分部分项工程量清单综合单价计算表
工程名称：主体建筑工程 | [8 empty] | 第 16 页 共 22 页
序号 | 编码 | 名称 | 单位 | 工程量 | 综合价单价组成 | [6 empty] | 综合单价
[5 empty] | 材设费 | 人工费 | 材料费 | 机械费 |  | 管理费 | 利润
79 | 011102003001 | 块料楼地面【地面4】 | m2 | 804.93 |  | 94.69 | 176.97 | 0.89 |  | 9.75 | 17.04
| A9-67 换 | 楼地面陶瓷块料(每块周长mm) 2100以内 水泥砂浆 合并制作子目 水泥砂浆 1:3 | 100m2 | 8.0493 |  | 19.59 | 52.92 | 0.16 |  | 1.52 | 3.53 | 299.34
| A10-16 | 墙面 聚合物水泥砂浆 20mm （卫生间四周高出1800） | 100m2 | 8.9169 |  | 19.12 | 14.69 | 0.41 |  | 1.54 | 3.44
| A7-152 换 | 聚氨酯二遍 2mm厚 实际厚度(mm):1.2 | 100m2 | 8.0493 |  | 2.96 | 29.91 |  |  | 0.19 | 0.53
| A9-1 换 | 楼地面水泥砂浆找平层 混凝土或硬基层上 20mm 合并制作子目 水泥砂浆 1:3 实际厚度(mm):15 | 100m2 | 8.0493 |  | 4.93 | 6.49 | 0.32 |  | 0.34 | 0.89
| A4-58 换 | 混凝土垫层 合并制作子目 普通商品混凝土 碎石粒径40石 C20 | 10m3 | 8.0493 |  | 9.87 | 30.58 |  |  | 1.26 | 1.78
| A4-74 | 3:7灰土 | 10m3 | 24.1479 |  | 38.22 | 42.38 |  |  | 4.89 | 6.88
80 | 011102003002 | 块料楼地面【楼面4】 | m2 | 2065.04 |  | 49.47 | 106.21 | 0.95 |  | 3.83 | 8.9
| A9-67 换 | 楼地面陶瓷块料(每块周长mm) 2100以内 水泥砂浆 合并制作子目 水泥砂浆 1:3 | 100m2 | 20.6504 |  | 19.59 | 52.92 | 0.16 |  | 1.52 | 3.53 | 169.36
| A10-16 | 墙面 聚合物水泥砂浆 20mm （卫生间四周高出1800） | 100m2 | 26.3042 |  | 21.99 | 16.9 | 0.47 |  | 1.78 | 3.96
| A7-152 换 | 聚氨酯二遍 2mm厚 实际厚度(mm):1.5 | 100m2 | 20.6504 |  | 2.96 | 29.91 |  |  | 0.19 | 0.53
| A9-1 换 | 楼地面水泥砂浆找平层 混凝土或硬基层上 20mm 合并制作子目 水泥砂浆 1:3 实际厚度(mm):15 | 100m2 | 20.6504 |  | 4.93 | 6.49 | 0.32 |  | 0.34 | 0.89
分部分项工程量清单综合单价计算表
工程名称：主体建筑工程 | [8 empty] | 第 17 页 共 22 页
序号 | 编码 | 名称 | 单位 | 工程量 | 综合价单价组成 | [6 empty] | 综合单价
[5 empty] | 材设费 | 人工费 | 材料费 | 机械费 |  | 管理费 | 利润
81 | 011105003001 | 块料踢脚线 | m2 | 200.55 |  | 58.22 | 74.49 | 0.57 |  | 4.51 | 10.48
| A9-73 换 | 铺贴陶瓷块料 踢脚线 水泥砂浆 合并制作子目 水泥砂浆 1:1 换为【108胶】 | 100m2 | 2.0055 |  | 44.8 | 67.18 | 0.21 |  | 3.5 | 8.06 | 148.27
| A10-1 换 | 底层抹灰 各种墙面 15mm 实际厚度(mm):20 合并制作子目 水泥砂浆 1:3 | 100m2 | 2.0055 |  | 13.42 | 7.31 | 0.36 |  | 1.01 | 2.42
82 | 011106002001 | 块料楼梯面层 | m2 | 365.31 |  | 114.13 | 122.02 | 4.37 |  | 9.26 | 20.54
| A9-71 换 | 铺贴陶瓷块料 楼梯 水泥砂浆 合并制作子目 水泥砂浆 1:3 | 100m2 | 3.6531 |  | 69.74 | 70.82 | 0.22 |  | 5.47 | 12.55 | 270.32
| A10-16 | 墙面 聚合物水泥砂浆 20mm （卫生间四周高出1800） | 100m2 | 3.6531 |  | 17.26 | 13.26 | 0.37 |  | 1.39 | 3.11
| A7-152 换 | 聚氨酯二遍 2mm厚 实际厚度(mm):1.5 | 100m2 | 3.6531 |  | 2.96 | 29.91 |  |  | 0.19 | 0.53
| A9-4 换 | 水泥砂浆找平层 楼梯 20mm 实际厚度(mm):15 合并制作子目 水泥砂浆 1:3 | 100m2 | 3.6531 |  | 21.34 | 7.34 | 0.36 |  | 1.63 | 3.84
| A20-30 | 石材开槽 防滑槽 | 100m | 7.812 |  | 2.83 | 0.69 | 3.42 |  | 0.58 | 0.51
83 | 011107005001 | 现浇水磨石台阶面 | m2 | 21.57 |  | 210.24 | 87.31 | 1.08 |  | 17.61 | 37.84
| A9-27 换 | 水磨石整体面层 台阶 20＋15mm 合并制作子目 水泥砂浆 1:3 | 100m2 | 0.2157 |  | 184.4 | 28.58 | 1.08 |  | 14.53 | 33.19 | 354.08
| A9-179 | 防滑条 金刚砂 | 100m | 0.611 |  | 4.62 | 6.4 |  |  | 0.36 | 0.83
| A4-58 换 | 混凝土垫层 合并制作子目 普通商品混凝土 碎石粒径20石 C15 | 10m3 | 0.2157 |  | 9.87 | 30.01 |  |  | 1.26 | 1.78
| A4-54 | 三合土垫层 碎石 | 10m3 | 0.2157 |  | 11.35 | 22.32 |  |  | 1.45 | 2.04
分部分项工程量清单综合单价计算表
工程名称：主体建筑工程 | [8 empty] | 第 18 页 共 22 页
序号 | 编码 | 名称 | 单位 | 工程量 | 综合价单价组成 | [6 empty] | 综合单价
[5 empty] | 材设费 | 人工费 | 材料费 | 机械费 |  | 管理费 | 利润
84 | 011108001001 | 石材零星项目【花水池压顶】 | m2 | 17 |  | 45.62 | 143.73 | 0.32 |  | 3.55 | 8.21
| A9-54 换 | 铺贴花岗岩 零星装饰 水泥砂浆 合并制作子目 水泥砂浆 1:3 | 100m2 | 0.17 |  | 45.62 | 143.73 | 0.32 |  | 3.55 | 8.21 | 201.43
| A.12 | 墙、柱面装饰与隔断、幕墙工程
85 | 011201001001 | 墙面一般抹灰【内墙1】 | m2 | 5790.76 |  | 16.24 | 7.44 | 0.37 |  | 1.23 | 2.92
| A10-7 换 | 各种墙面 水泥石灰砂浆底 水泥砂浆面 15+5mm 实际面厚度(mm):8 实际底厚度(mm):12 合并制作子目 水泥砂浆 1:2.5 合并制作子目 水泥砂浆 1:3 | 100m2 | 57.9076 |  | 16.24 | 7.44 | 0.37 |  | 1.23 | 2.92 | 28.2
86 | 011201001002 | 墙面一般抹灰【飘窗外墙内侧】 | m2 | 41.5199 |  | 11.67 | 5.44 | 0.27 |  | 0.88 | 2.1
| A10-1 换 | 底层抹灰 各种墙面 15mm 合并制作子目 水泥砂浆 1:3 | 100m2 | 0.4152 |  | 11.67 | 5.44 | 0.27 |  | 0.88 | 2.1 | 20.36
87 | 011204003001 | 外墙仿石砖 | m2 | 921.08 |  | 71.4 | 78.6 | 0.54 |  | 5.03 | 12.85
| A10-147 换 | 墙面镶贴陶瓷面砖密缝 1:2水泥砂浆 块料周长2100内 合并制作子目 水泥防水砂浆 1:3 换为【瓷质仿石砖400×200】 | 100m2 | 9.2108 |  | 34.24 | 60.2 | 0.09 |  | 2.69 | 6.16 | 168.42
| A10-16 换 | 墙面 聚合物水泥砂浆 20mm 实际厚度(mm):5 墙面设计钉(挂)网 | 100m2 | 9.2108 |  | 13.26 | 2.92 | 0.09 |  | 0.81 | 2.39
| A10-41 | 墙、柱面钉(挂)钢(铁)网 铁丝网 | 100m2 | 9.2108 |  | 6.65 | 8.16 |  |  | 0.52 | 1.2
分部分项工程量清单综合单价计算表
工程名称：主体建筑工程 | [8 empty] | 第 19 页 共 22 页
序号 | 编码 | 名称 | 单位 | 工程量 | 综合价单价组成 | [6 empty] | 综合单价
[5 empty] | 材设费 | 人工费 | 材料费 | 机械费 |  | 管理费 | 利润
| A10-1 换 | 底层抹灰 各种墙面 15mm 实际厚度(mm):20 墙面设计钉(挂)网 合并制作子目 水泥砂浆 1:3 | 100m2 | 9.2108 |  | 17.24 | 7.31 | 0.36 |  | 1.01 | 3.1
88 | 011204003002 | 块料墙面【内墙3】 | m2 | 4079.19 |  | 50.46 | 34.6 | 0.45 |  | 3.92 | 9.08
| A10-147 换 | 墙面镶贴陶瓷面砖密缝 1:2水泥砂浆 块料周长2100内 合并制作子目 水泥砂浆 1:1 | 100m2 | 40.7919 |  | 34.22 | 27.21 | 0.09 |  | 2.69 | 6.16 | 98.51
| A10-7 换 | 各种墙面 水泥石灰砂浆底 水泥砂浆面 15+5mm 合并制作子目 水泥砂浆 1:2.5 合并制作子目 水泥砂浆 1:3 实际面厚度(mm):8 实际底厚度(mm):12 | 100m2 | 40.7919 |  | 16.24 | 7.38 | 0.37 |  | 1.23 | 2.92
89 | 011204003003 | 外墙纸皮砖 | m2 | 7795.39 |  | 82.06 | 51.59 | 0.45 |  | 5.89 | 14.77
| A10-165 | 镶贴纸皮瓷砖 水泥膏 墙面墙裙 | 100m2 | 77.9539 |  | 44.9 | 33.19 |  |  | 3.54 | 8.08 | 154.76
| A10-16 换 | 墙面 聚合物水泥砂浆 20mm 实际厚度(mm):5 墙面设计钉(挂)网 | 100m2 | 77.9539 |  | 13.26 | 2.92 | 0.09 |  | 0.81 | 2.39
| A10-41 | 墙、柱面钉(挂)钢(铁)网 铁丝网 | 100m2 | 77.9539 |  | 6.65 | 8.16 |  |  | 0.52 | 1.2
| A10-1 换 | 底层抹灰 各种墙面 15mm 实际厚度(mm):20 墙面设计钉(挂)网 合并制作子目 水泥砂浆 1:3 | 100m2 | 77.9539 |  | 17.24 | 7.31 | 0.36 |  | 1.01 | 3.1
90 | 011205002001 | 独立柱贴仿石砖 | m2 | 222.94 |  | 78.44 | 82.32 | 0.83 |  | 6.15 | 14.12
分部分项工程量清单综合单价计算表
工程名称：主体建筑工程 | [8 empty] | 第 20 页 共 22 页
序号 | 编码 | 名称 | 单位 | 工程量 | 综合价单价组成 | [6 empty] | 综合单价
[5 empty] | 材设费 | 人工费 | 材料费 | 机械费 |  | 管理费 | 利润
| A10-150 换 | 独立梁柱面镶贴陶瓷面砖密缝 1:2水泥砂浆 块料周长2100内 合并制作子目 水泥防水砂浆 1:3 换为【瓷质仿石砖400×200】 | 100m2 | 2.2294 |  | 37.43 | 61.32 | 0.09 |  | 2.94 | 6.74 | 181.86
| A10-22 | 柱梁面 聚合物水泥砂浆 20mm | 100m2 | 2.2294 |  | 23.89 | 13.4 | 0.37 |  | 1.92 | 4.3
| A10-2 换 | 底层抹灰 柱梁面 15mm 实际厚度(mm):20 合并制作子目 水泥砂浆 1:3 | 100m2 | 2.2294 |  | 17.12 | 7.61 | 0.38 |  | 1.3 | 3.08
91 | 011205002002 | 独立柱贴纸皮砖 | m2 | 249.76 |  | 90.69 | 55.03 | 0.75 |  | 7.13 | 16.32
| A10-166 | 镶贴纸皮瓷砖 水泥膏 独立梁柱面 | 100m2 | 2.4976 |  | 49.68 | 34.03 |  |  | 3.92 | 8.94 | 169.92
| A10-22 | 柱梁面 聚合物水泥砂浆 20mm | 100m2 | 2.4976 |  | 23.89 | 13.4 | 0.37 |  | 1.92 | 4.3
| A10-2 换 | 底层抹灰 柱梁面 15mm 实际厚度(mm):20 合并制作子目 水泥砂浆 1:3 | 100m2 | 2.4976 |  | 17.12 | 7.6 | 0.38 |  | 1.3 | 3.08
92 | 011206002001 | 块料零星项目 | m2 | 22.16 |  | 153.82 | 75.09 | 0.51 |  | 12.09 | 27.69
| A10-143 换 | 镶贴陶瓷面砖密缝 零星项目 水泥膏 换为【瓷质仿石砖400×200】 | 100m2 | 0.2216 |  | 45.88 | 63.32 |  |  | 3.62 | 8.26 | 269.2
| A10-29 换 | 零星项目 聚合物水泥砂浆20mm 实际厚度(mm):5 | 100m2 | 0.2216 |  | 60.99 | 3.84 | 0.12 |  | 4.82 | 10.98
| A10-3 换 | 底层抹灰 零星项目 15mm 实际厚度(mm):20 合并制作子目 水泥砂浆 1:3 | 100m2 | 0.2216 |  | 46.95 | 7.93 | 0.39 |  | 3.65 | 8.45
93 | 011206002002 | 块料零星项目 | m2 | 1263.42 |  | 158.66 | 46.3 | 0.51 |  | 12.47 | 28.56
| A10-167 | 镶贴纸皮瓷砖 水泥膏 零星项目 | 100m2 | 12.6342 |  | 50.72 | 34.53 |  |  | 4 | 9.13 | 246.5
分部分项工程量清单综合单价计算表
工程名称：主体建筑工程 | [8 empty] | 第 21 页 共 22 页
序号 | 编码 | 名称 | 单位 | 工程量 | 综合价单价组成 | [6 empty] | 综合单价
[5 empty] | 材设费 | 人工费 | 材料费 | 机械费 |  | 管理费 | 利润
| A10-29 换 | 零星项目 聚合物水泥砂浆20mm 实际厚度(mm):5 | 100m2 | 12.6342 |  | 60.99 | 3.84 | 0.11 |  | 4.82 | 10.98
| A10-3 换 | 底层抹灰 零星项目 15mm 实际厚度(mm):20 合并制作子目 水泥砂浆 1:3 | 100m2 | 12.6342 |  | 46.95 | 7.92 | 0.39 |  | 3.65 | 8.45
| A.13 | 天棚工程
94 | 011301001001 | 天棚抹灰【棚1】 | m2 | 6193.93 |  | 14.14 | 5.36 | 0.26 |  | 0.91 | 2.55
| A11-1 换 | 水泥石灰砂浆底 石灰砂浆面 10+5mm 合并制作子目 水泥石灰砂浆 1:1:6 合并制作子目 水泥石灰砂浆 1:0.5:1 | 100m2 | 61.9393 |  | 14.14 | 5.36 | 0.26 |  | 0.91 | 2.54 | 23.22
95 | 011301001002 | 天棚抹灰【棚2】 | m2 | 3500.15 |  | 6.76 | 2.6 | 0.13 |  | 0.44 | 1.22
| A11-1 *0.48 | 水泥石灰砂浆底 石灰砂浆面 10+5mm 合并制作子目 水泥砂浆 1:3 单价*0.48 内渗杜拉纤维 | 100m2 | 35.0015 |  | 6.76 | 2.6 | 0.13 |  | 0.44 | 1.22 | 11.15
| A.14 | 油漆、涂料、裱糊工程
96 | 011406001001 | 内墙抹灰面油漆 | m2 | 5729.76 |  | 11.85 | 3.61 |  |  | 0.79 | 2.13
| A16-187 | 抹灰面乳胶漆 墙柱面 二遍 | 100m2 | 57.2976 |  | 4.65 | 3.09 |  |  | 0.31 | 0.84 | 18.38
| A16-181 换 | 刮腻子 一遍 实际刮腻子遍数(遍):2 | 100m2 | 57.2976 |  | 7.21 | 0.51 |  |  | 0.48 | 1.3
97 | 011406001002 | 抹灰油漆【棚1】 | m2 | 6193.93 |  | 10.9 | 3.4 |  |  | 0.73 | 1.96
| A16-181 | 刮腻子 一遍 | 100m2 | 61.9393 |  | 5.51 | 0.31 |  |  | 0.37 | 0.99 | 16.99
分部分项工程量清单综合单价计算表
工程名称：主体建筑工程 | [8 empty] | 第 22 页 共 22 页
序号 | 编码 | 名称 | 单位 | 工程量 | 综合价单价组成 | [6 empty] | 综合单价
[5 empty] | 材设费 | 人工费 | 材料费 | 机械费 |  | 管理费 | 利润
| A16-189 | 抹灰面乳胶漆 天棚面 二遍 | 100m2 | 61.9393 |  | 5.39 | 3.09 |  |  | 0.36 | 0.97
98 | 011406001003 | 抹灰油漆【棚2】 | m2 | 3500.15 |  | 5.39 | 3.09 |  |  | 0.36 | 0.97
| A16-189 | 抹灰面乳胶漆 天棚面 二遍 | 100m2 | 35.0015 |  | 5.39 | 3.09 |  |  | 0.36 | 0.97 | 9.81
| A.15 | 其他装饰工程
99 | 011503001001 | 凸窗不锈钢护栏 | m | 108.5 |  | 30.4 | 96.2 | 1.46 |  | 2.33 | 5.47
| A14-102 | 不锈钢栏杆制安 直型 | 100m | 1.085 |  | 30.4 | 96.2 | 1.46 |  | 2.33 | 5.47 | 135.86
100 | 011503001002 | 楼梯扶手 | m | 168.9 |  | 11.5 | 50.73 | 1.28 |  | 0.97 | 2.07
| A14-131 | 不锈钢扶手 直型 Φ60 | 100m | 1.689 |  | 8.26 | 39.07 | 1.26 |  | 0.74 | 1.49 | 66.55
| A14-156 | 不锈钢 Φ60 | 10个 | 3.6 |  | 3.25 | 11.66 | 0.02 |  | 0.23 | 0.58
101 | 011503001003 | LC16234窗不锈钢护栏 | m | 23.2 |  | 30.4 | 96.2 | 1.46 |  | 2.33 | 5.47
| A14-102 | 不锈钢栏杆制安 直型 | 100m | 0.232 |  | 30.4 | 96.2 | 1.46 |  | 2.33 | 5.47 | 135.86
102 | 011503005001 | 金属靠墙扶手 | m | 88.2 |  | 51.84 | 73.3 | 1.28 |  | 3.82 | 9.33
| A14-153 换 | 不锈钢管 合并制作子目 普通商品混凝土 碎石粒径20石 C20 | 100m | 0.882 |  | 49.77 | 65.85 | 1.26 |  | 3.67 | 8.96 | 139.57
| A14-156 | 不锈钢 Φ60 | 10个 | 1.2 |  | 2.07 | 7.45 | 0.01 |  | 0.15 | 0.37

## 措施项目清单与计价表(一)
措施项目清单与计价表(一)
工程名称：主体建筑工程 |  |  |  | 第 1 页 共 2 页
序号 | 名称 | 计算基础 | 费率（%） |  | 综合合价
| 安全文明施工措施费 |  |  |  | 841922.71
1 | 综合脚手架（含安全网） |  |  |  | 335647.91
2 | 综合钢脚手架 |  |  |  | 328881.41
3 | 综合钢脚手架 |  |  |  | 4165.53
4 | 单排钢脚手架 |  |  |  | 2600.97
5 | 内脚手架 |  |  |  | 64335.26
6 | 里脚手架 |  |  |  | 64335.26
7
8 | 靠脚手架安全挡板和独立挡板 |  |  |  | 8451.15
9 | 靠脚手架安全板 |  |  |  | 8451.15
10
11 | 围尼龙编织布
12 | 模板的支撑 |  |  |  | 37211
13 | 现场围挡
14 | 现场设置的卷扬机架
15 | 文明施工与环境保护、临时设施、安全施工 | 分部分项合计 | 3.8796 |  | 396277.39
| 其他措施费 |  |  |  | 1430698.09
16 | 模板工程 |  |  |  | 1147911.66
17 | 基础 |  |  |  | 4364.57
18 | 矩形柱 |  |  |  | 117750.21
19 | 矩形柱 |  |  |  | 5503.14
20 | 矩形柱 |  |  |  | 4677.83
21 | 异形柱 |  |  |  | 94513.65
22 | 异形柱 |  |  |  | 5216.85
23 | 构造柱 |  |  |  | 20315.52
24 | 过梁 |  |  |  | 4565.93
25 | 直形墙 |  |  |  | 84640.9
26 | 直形墙 |  |  |  | 8896.74
27 | 有梁板 |  |  |  | 307030.27
28 | 矩形梁 |  |  |  | 234824.21
29 | 矩形梁 |  |  |  | 89459.31
30 | 矩形梁 |  |  |  | 2543.4
31 | 矩形梁 |  |  |  | 4286.29
措施项目清单与计价表(一)
工程名称：主体建筑工程 |  |  |  | 第 2 页 共 2 页
序号 | 名称 | 计算基础 | 费率（%） |  | 综合合价
32 | 异形梁 |  |  |  | 4012.76
33 | 天沟、檐沟 |  |  |  | 17551.45
34 | 雨篷、悬挑板、阳台板 |  |  |  | 10289.02
35 | 楼梯 |  |  |  | 61646.06
36 | 栏板 |  |  |  | 12369.59
37 | 扶手 |  |  |  | 53453.96
38 | 垂直运输工程 |  |  |  | 165443.34
39 | 垂直运输 |  |  |  | 165443.34
40 | 材料二次运输
41 | 成品保护工程
42 | 混凝土泵送增加费 |  |  |  | 40366.11
43 | 混凝土泵送增加费 |  |  |  | 40366.11
44 | 大型机械设备进出场及安拆 |  |  |  | 33209.84
45 | 大型机械设备进出场及安拆 |  |  |  | 33209.84
46 | 夜间施工增加费 |  | 20
47 | 赶工措施 | 分部分项合计 | 0
48 | 泥浆池(槽)砌筑及拆除
49 | 文明工地增加费 | 分部分项合计 | 0
50 | 超高施工增加 |  |  |  | 43767.14
合 计 |  |  |  |  | 4067986.07

## 措施项目清单与计价表（二）无项目特征
措施项目清单与计价表（二）
工程名称：主体建筑工程 |  |  |  |  | 第 1 页 共 3 页
序号 | 项目编码 | 名称 | 计量 单位 | 工程 数量 |  | 金额（元）
[6 empty] | 综合单价 | 合价
1 |  | 安全文明施工措施费
1.1 | 1.1 | 综合脚手架（含安全网） | 项 | 1 |  | 335647.91 | 335647.91
1.2 | 粤011701008001 | 综合钢脚手架 | m2 | 1 |  | 328881.41 | 328881.41
1 | A22-4 | 综合钢脚手架 高度(m以内) 30.5 | 100m2 | 71.47 |  | 4601.95 | 328881.58
1.3 | 粤011701008002 | 综合钢脚手架 | m2 | 1 |  | 4165.53 | 4165.53
1 | A22-2 | 综合钢脚手架 高度(m以内) 12.5 | 100m2 | 1.65 |  | 2528.55 | 4165.53
1.4 | 粤011701009001 | 单排钢脚手架 | m2 | 374.24 |  | 6.95 | 2600.97
1 | A22-22 | 单排钢脚手架 高度(m以内) 10 | 100m2 | 3.74 |  | 695.26 | 2601.94
1.5 | 1.2 | 内脚手架 | 项 | 1 |  | 64335.26 | 64335.26
1.6 | 粤011701011001 | 里脚手架 | m2 | 6873.43 |  | 9.36 | 64335.26
1 | A22-28 | 里脚手架(钢管) 民用建筑 基本层3.6m | 100m2 | 68.73 |  | 936.08 | 64340.76
1.7 |  |  | 项 | 1
1.8 | 1.3 | 靠脚手架安全挡板和独立挡板 | 项 | 1 |  | 8451.15 | 8451.15
1.9 | 粤011701013001 | 靠脚手架安全板 | m2 | 547 |  | 15.45 | 8451.15
1 | A22-33 | 靠脚手架安全挡板(钢管) 高度(m以内) 21.5 | 100m2 | 5.47 |  | 1544.56 | 8448.74
1.10 |  |  | 项 | 1
1.11 | 1.4 | 围尼龙编织布 | 项 | 1
1.12 | MBZC001 | 模板的支撑 | t | 14.26 |  | 2610 | 37211
1 | GZC-001 | 钢支撑 | kg | 14257.09 |  | 2.61 | 37211
1.13 | 1.6 | 现场围挡 | 项 | 1
1.14 | 1.7 | 现场设置的卷扬机架 | 项 | 1
2 |  | 其他措施费
2.1 | 2.5 | 模板工程 | 项 | 1 |  | 1147911.66 | 1147911.66
2.2 | 011702001001 | 基础 | m2 | 146.07 |  | 29.88 | 4364.57
1 | A21-12 | 基础垫层模板 | 100m2 | 1.46 |  | 2989.1 | 4366.18
2.3 | 011702002001 | 矩形柱 | m2 | 2273.17 |  | 51.8 | 117750.21
1 | A21-16 换 | 矩形柱模板(周长m) 支模高度3.6m内 1.8外 | 100m2 | 22.73 |  | 5179.64 | 117742.02
2.4 | 011702002002 | 矩形柱 | m2 | 86.91 |  | 63.32 | 5503.14
1 | A21-16 换 | 矩形柱模板(周长m) 支模高度3.6m内 1.8外 实际支模高度(m):6 | 100m2 | 0.87 |  | 6331.62 | 5502.81
2.5 | 011702002003 | 矩形柱 | m2 | 98.15 |  | 47.66 | 4677.83
1 | A21-15 换 | 矩形柱模板(周长m) 支模高度3.6m内 1.8内 | 100m2 | 0.98 |  | 4765.58 | 4677.42
注：本表使用于以综合单价形式计价的措施项目
措施项目清单与计价表（二）
工程名称：主体建筑工程 |  |  |  |  | 第 2 页 共 3 页
序号 | 项目编码 | 名称 | 计量 单位 | 工程 数量 |  | 金额（元）
[6 empty] | 综合单价 | 合价
2.6 | 011702004001 | 异形柱 | m2 | 1407.71 |  | 67.14 | 94513.65
1 | A21-17 换 | 异形柱模板 支模高度3.6m内 | 100m2 | 14.08 |  | 6713.87 | 94511.82
2.7 | 011702004002 | 异形柱 | m2 | 66.33 |  | 78.65 | 5216.85
1 | A21-17 换 | 异形柱模板 支模高度3.6m内 实际支模高度(m):6 | 100m2 | 0.66 |  | 7865.86 | 5217.42
2.8 | 011702003001 | 构造柱 | m2 | 328.04 |  | 61.93 | 20315.52
1 | A21-14 | 矩形柱模板(周长m) 支模高度3.6m内 1.2内 | 100m2 | 3.28 |  | 6193.12 | 20315.91
2.9 | 011702009001 | 过梁 | m2 | 100.35 |  | 45.5 | 4565.93
1 | A21-29 | 圈梁模板 支模高度3.6m | 100m2 | 1 |  | 4549.81 | 4565.73
2.10 | 011702011001 | 直形墙 | m2 | 2525.84 |  | 33.51 | 84640.9
1 | A21-37 换 | 直形墙模板 墙厚(cm以内) 40 支模高度3.6m内 | 100m2 | 25.26 |  | 3350.74 | 84634.33
2.11 | 011702011002 | 直形墙 | m2 | 223.48 |  | 39.81 | 8896.74
1 | A21-37 换 | 直形墙模板 墙厚(cm以内) 40 支模高度3.6m内 实际支模高度(m):6 | 100m2 | 2.23 |  | 3980.35 | 8895.29
2.12 | 011702014001 | 有梁板 | m2 | 5976.84 |  | 51.37 | 307030.27
1 | A21-49 换 | 有梁板模板 支模高度3.6m | 100m2 | 59.77 |  | 5136.5 | 307000.39
2.13 | 011702006001 | 矩形梁 | m2 | 4332.55 |  | 54.2 | 234824.21
1 | A21-25 换 | 单梁、连续梁模板(梁宽cm) 25以内 支模高度3.6m | 100m2 | 43.33 |  | 5419.41 | 234798.65
2.14 | 011702006002 | 矩形梁 | m2 | 1506.81 |  | 59.37 | 89459.31
1 | A21-26 换 | 单梁、连续梁模板(梁宽cm) 25以外 支模高度3.6m | 100m2 | 15.07 |  | 5938.29 | 89478.75
2.15 | 011702006003 | 矩形梁 | m2 | 32.4 |  | 78.5 | 2543.4
1 | A21-26 换 | 单梁、连续梁模板(梁宽cm) 25以外 支模高度3.6m 实际支模高度(m):6 | 100m2 | 0.32 |  | 7850.29 | 2543.49
2.16 | 011702006004 | 矩形梁 | m2 | 58.46 |  | 73.32 | 4286.29
1 | A21-25 换 | 单梁、连续梁模板(梁宽cm) 25以内 支模高度3.6m 实际支模高度(m):6 | 100m2 | 0.58 |  | 7331.39 | 4285.93
2.17 | 011702007001 | 异形梁 | m2 | 57.44 |  | 69.86 | 4012.76
1 | A21-28 换 | 弧形梁、异形梁模板支模高度3.6m | 100m2 | 0.57 |  | 6986.12 | 4012.83
2.18 | 011702022001 | 天沟、檐沟 | m2 | 302.82 |  | 57.96 | 17551.45
1 | A21-70 换 | 挑檐模板 | 100m2 | 3.03 |  | 5795.01 | 17548.45
2.19 | 011702023001 | 雨篷、悬挑板、阳台板 | m2 | 160.44 |  | 64.13 | 10289.02
1 | A21-64 换 | 阳台、雨蓬模板 直形 | 100m2 | 1.6 |  | 6412.77 | 10288.65
2.20 | 011702024001 | 楼梯 | m2 | 365.31 |  | 168.75 | 61646.06
1 | A21-62 | 楼梯模板 直形 | 100m2 | 3.65 |  | 16876.05 | 61649.9
注：本表使用于以综合单价形式计价的措施项目
措施项目清单与计价表（二）
工程名称：主体建筑工程 |  |  |  |  | 第 3 页 共 3 页
序号 | 项目编码 | 名称 | 计量 单位 | 工程 数量 |  | 金额（元）
[6 empty] | 综合单价 | 合价
2.21 | 011702021001 | 栏板 | m2 | 200.22 |  | 61.78 | 12369.59
1 | A21-67 | 栏板、反檐模板 | 100m2 | 2 |  | 6177.49 | 12368.57
2.22 | 011702028001 | 扶手 | m2 | 470.92 |  | 113.51 | 53453.96
1 | A21-68 | 压顶、扶手模板 | 100m | 13.8 |  | 3873.74 | 53454.13
2.23 | 2.6 | 垂直运输工程 | 项 | 1 |  | 165443.34 | 165443.34
2.24 | 011703001001 | 垂直运输 | m2 | 6873.43 |  | 24.07 | 165443.34
1 | A23-3 | 建筑物20m以上的垂直运输 30m以内 | 100m2 | 68.73 |  | 2407.12 | 165451.71
2.25 | 2.7 | 材料二次运输 | 项 | 1
2.26 | 2.8 | 成品保护工程 | 项 | 1
2.27 | 2.9 | 混凝土泵送增加费 | 项 | 1 |  | 40366.11 | 40366.11
2.28 | 粤011101001004 | 混凝土泵送增加费 | m3 | 1 |  | 40366.11 | 40366.11
1 | A26-3 | 混凝土泵送增加费 商品混凝土(计算超高降效) | 10m3 | 276.84 |  | 145.81 | 40366.44
2.29 | 2.10 | 大型机械设备进出场及安拆 | 项 | 1 |  | 33209.84 | 33209.84
2.30 | 011705001001 | 大型机械设备进出场及安拆 | 项 | 1 |  | 33209.84 | 33209.84
1 | 9946151 | 静力压桩机每次安拆费 压力900kN | 台次 | 1 |  | 6280.97 | 6280.97
2 | 9946291 | 静力压桩机每次场外运费 压力900kN | 台次 | 1 |  | 16948.14 | 16948.14
3 | 9946441 | 履带式推土机每次场外运费 功率90kW以内 | 台次 | 1 |  | 4542.29 | 4542.29
4 | 9946461 | 履带式挖掘机每次场外运费 1m3内 | 台次 | 1 |  | 5438.44 | 5438.44
2.31 | NJCCQZJCC001 | 泥浆池(槽)砌筑及拆除 | 项 | 1
2.32 | 011704001001 | 超高施工增加 | m2 | 1 |  | 43767.14 | 43767.14
1 | JZCG-1 | 建筑物超高增加人工、机械降效率 高度 30m以内 | 元 | 1 |  | 43767.14 | 43767.14
合 计 | [6 empty] | 1876343.41
注：本表使用于以综合单价形式计价的措施项目

## 独立费(打印)
独立费
工程名称：主体建筑工程 |  |  |  | 第 1 页 共 1 页
序号 | 名称 | 单位 | 数量 |  | 单价 | 合价
41440
1 | 钢梯 |  | 1 |  | 1000 | 1000
2 | 成品消防水箱 |  | 1 |  | 3000 | 3000
3 | 凸窗不锈钢方管 |  | 57.6 |  | 150 | 8640
4 | 黑板 |  | 36 |  | 100 | 3600
5 | 储物柜 |  | 36 |  | 500 | 18000
6 | 讲桌 |  | 36 |  | 200 | 7200
| 合 计 |  |  |  |  | 41440

## 单位工程人材机汇总表
单位工程人材机汇总表
工程名称：主体建筑工程 |  |  |  | 第1页 共8页
序号 | 名称及规格 | 单位 | 数量 |  | 市场价 | 合计
一
1 | 综合工日 | 工日 | 39743.48 |  | 98 | 3894860.55
2 | 人工降效 | 元 | 35098.17 |  | 1 | 35098.17
3 | 人工费调整 | 元 | 0.45 |  | 1 | 0.45
| 小计 |  |  |  |  | 3929959.17
二 | 材料
1 | 螺纹钢 三级钢φ10以内 | t | 26.48 |  | 3389.11 | 89730.42
2 | 螺纹钢 二级钢φ10以内 | t | 42.78 |  | 3342.78 | 142997.78
3 | 螺纹钢 三级钢φ10～25 | t | 263.98 |  | 3381.1 | 892548.19
4 | 螺纹钢 二级钢φ10～25 | t | 12.73 |  | 3268.69 | 41624.81
5 | 螺纹钢 三级钢φ25外 | t | 22.84 |  | 3381.1 | 77236.83
6 | 镀锌低碳钢丝(综合） | kg | 0.03 |  | 4.11 | 0.1
7 | 镀锌低碳钢丝φ0.7～1.2 | kg | 2189.69 |  | 4.11 | 8999.64
8 | 镀锌低碳钢丝φ1.5～2.5 | kg | 147.91 |  | 4.11 | 607.89
9 | 镀锌低碳钢丝φ4.0 | kg | 4060.96 |  | 4.11 | 16690.55
10 | 圆钢Ф10以内 | t | 119.7 |  | 3226.08 | 386155.32
11 | 圆钢Ф12～25 | t | 3.4 |  | 3315.6 | 11259.45
12 | 圆钢Ф10以内 | kg | 628.32 |  | 3.76 | 2362.48
13 | 冷拉圆钢φ4 | t | 1.92 |  | 3548.68 | 6803.53
14 | 金属材料(摊销) | kg | 251.26 |  | 3.16 | 793.99
15 | 热轧厚钢板6～7 | t | 2.55 |  | 3280 | 8371.22
16 | 镀锌薄钢板0.75 | m2 | 56.12 |  | 26.35 | 1478.83
17 | 花纹钢板5～8 | t | 1.19 |  | 3584.09 | 4271.88
18 | 不锈钢装饰板1 | m2 | 22.66 |  | 113.95 | 2581.75
19 | 钢垫板δ20 | kg | 45.36 |  | 3.86 | 175.09
20 | 钨棒 | kg | 8.86 |  | 21.46 | 190.07
21 | 橡胶板3 | m2 | 0.78 |  | 19.56 | 15.26
22 | 无纺布 | m2 | 1058.51 |  | 4.75 | 5027.91
23 | 麻布 | m2 | 40 |  | 3.2 | 128
24 | 麻袋 | 个 | 50.17 |  | 1.69 | 84.79
25 | 幼麻筋(麻刀） | kg | 10.55 |  | 5.05 | 53.29
26 | 不锈钢螺钉M5×12 | 十个 | 1293.45 |  | 2.23 | 2884.4
27 | 木螺钉M5×50 | 十个 | 2670.64 |  | 0.26 | 694.37
28 | 不锈钢螺丝M5×12 | 十个 | 86.1 |  | 0.09 | 7.75
29 | 六角螺栓(综合） | kg | 0.19 |  | 5.42 | 1.03
30 | 膨胀螺栓M5 | 十个 | 9.88 |  | 1.3 | 12.84
单位工程人材机汇总表
工程名称：主体建筑工程 |  |  |  | 第2页 共8页
序号 | 名称及规格 | 单位 | 数量 |  | 市场价 | 合计
31 | 膨胀螺栓M5×50 | 十个 | 59.57 |  | 1.3 | 77.44
32 | 膨胀螺栓M6×80 镀锌连母 | 十个 | 969.23 |  | 2.69 | 2607.23
33 | 低碳钢焊条(综合） | kg | 3460.85 |  | 4.2 | 14535.55
34 | 低氢低合金焊条 | kg | 0.11 |  | 5.83 | 0.64
35 | 不锈钢焊丝 | kg | 20.45 |  | 21.02 | 429.82
36 | 二氧化碳药芯焊丝V-71 | kg | 0.98 |  | 10.99 | 10.78
37 | 焊剂 | kg | 1737.12 |  | 18.4 | 31963.01
38 | 圆钉30～45 | kg | 36.77 |  | 4.83 | 177.59
39 | 圆钉50～75 | kg | 1622.14 |  | 4.72 | 7656.49
40 | 骑马钉(综合） | kg | 348.66 |  | 5.39 | 1879.27
41 | 钢丝网(综合） | m2 | 9588.12 |  | 6.27 | 60117.49
42 | 铁件(综合） | kg | 181.32 |  | 4.99 | 904.79
43 | 垫铁 | kg | 0.14 |  | 3.77 | 0.54
44 | 镀锌铁码 | 支 | 12347.29 |  | 0.34 | 4198.08
45 | 不锈钢法兰座(装饰用）Ф59 | 个 | 76 |  | 6.61 | 502.39
46 | 镶板、胶合板、半载、全玻璃不带纱木门扇小五金带亮(单扇） | 100m2 | 0.85 |  | 443.3 | 376.63
47 | 镶板、胶合板、半载、全玻璃不带纱木门扇小五金带亮(双扇） | 100m2 | 3.27 |  | 456.53 | 1494.77
48 | 镶板、胶合板、半载、全玻璃不带纱木门扇小五金无亮(单扇） | 100m2 | 0.38 |  | 347.49 | 132.57
49 | 镶板、胶合板、半载、全玻璃不带纱木门扇小五金无亮(双扇） | 100m2 | 0.1 |  | 447.15 | 43.11
50 | 合金钢钻头φ10 | 个 | 5.09 |  | 4.99 | 25.39
51 | 复合普通硅酸盐水泥P.C 32.5 | t | 666.11 |  | 347.24 | 231299.93
52 | 复合普通硅酸盐水泥P.O 42.5 | t | 16.06 |  | 382.7 | 6144.98
53 | 白色硅酸盐水泥32.5 | t | 0.89 |  | 513.13 | 457.81
54 | 白色硅酸盐水泥32.5 | kg | 1688.36 |  | 0.51 | 861.06
55 | 中砂 | m3 | 1381.78 |  | 135.92 | 187811.97
56 | 金刚砂 | kg | 26.23 |  | 5.15 | 135.09
57 | 白石子 | t | 58.63 |  | 228.16 | 13376.63
58 | 碎石10 | m3 | 6.1 |  | 90.42 | 551.14
59 | 碎石20 | m3 | 35.99 |  | 89.45 | 3219.27
60 | 碎石40 | m3 | 3.02 |  | 87.8 | 265.38
61 | 生石灰 | t | 95.79 |  | 368.93 | 35339.58
62 | 粘土 | m3 | 376.07 |  | 48.54 | 18254.29
63 | 石膏粉 | kg | 69.58 |  | 1.37 | 95.32
64 | 标准砖240×115×53 | 千块 | 21.36 |  | 368.93 | 7880.64
65 | 蒸压灰砂砖240×115×53 | 千块 | 132.82 |  | 368.93 | 49000.21
单位工程人材机汇总表
工程名称：主体建筑工程 |  |  |  | 第3页 共8页
序号 | 名称及规格 | 单位 | 数量 |  | 市场价 | 合计
66 | 蒸压灰砂砖240×115×115 | 千块 | 32.41 |  | 800.97 | 25958.64
67 | 蒸压灰砂砖240×175×115 | 千块 | 62.65 |  | 1205.83 | 75549.23
68 | 蒸压加气混凝土砌块600×180×200 | 千块 | 25.45 |  | 5194.27 | 132199.89
69 | 蒸压加气混凝土砌块600×240×240 | 千块 | 0.83 |  | 6995.88 | 5800.98
70 | 预应力混凝土管桩φ400 | m | 2763.68 |  | 97.82 | 270342.69
71 | 预应力混凝土管桩φ500 | m | 2880.45 |  | 158.74 | 457242.63
72 | 杉原木(综合） | m3 | 6.48 |  | 1222.02 | 7920.28
73 | 松杂板枋材 | m3 | 81.3 |  | 1555.45 | 126459.17
74 | 硬木枋 | m3 | 1.51 |  | 4462.75 | 6757.05
75 | 枕木 | m3 | 0.16 |  | 1410.89 | 225.74
76 | 定型板1000×500×15 | 件 | 1688.83 |  | 6.26 | 10572.05
77 | 松杂直边板 | m3 | 10.51 |  | 1545.03 | 16234.71
78 | 胶合板2440×1220×4 | m2 | 992.71 |  | 16.3 | 16181.15
79 | 防水胶合板模板用 18 | m2 | 1730.27 |  | 45.88 | 79384.92
80 | 木柴 | kg | 1035.3 |  | 0.51 | 528
81 | 竹笪 | 10m2 | 20.07 |  | 12.7 | 254.95
82 | 平板玻璃3 | m2 | 69.6 |  | 14.59 | 1015.5
83 | 平板玻璃5 | m2 | 992.95 |  | 23.6 | 23433.55
84 | 钢化玻璃5 | m2 | 0.46 |  | 48.27 | 22.17
85 | 钢化镀膜玻璃6 | m2 | 369.65 |  | 122.96 | 45452.58
86 | 釉面砖100×200 | m2 | 204.56 |  | 18.88 | 3862.11
87 | 釉面砖200*400 | m2 | 4242.36 |  | 21.02 | 89174.36
88 | 瓷质仿石砖400×200 | m2 | 1217.73 |  | 55.77 | 67912.76
89 | 瓷质锦砖粒径 45×95 | m2 | 9633.22 |  | 27.89 | 268670.58
90 | 瓷质抛光砖400×400 | m2 | 2941.72 |  | 48.05 | 141349.61
91 | 瓷质梯级砖300×280 | m2 | 387.23 |  | 45.48 | 17611.16
92 | 瓷质梯级砖300×150 | m2 | 141.34 |  | 45.48 | 6428.07
93 | 花岗岩石板 | m2 | 18.02 |  | 128.71 | 2319.35
94 | 杉木门窗套料 | m3 | 14.27 |  | 1997.41 | 28498.85
95 | 不锈钢双舌门锁 | 把 | 274 |  | 128.71 | 35266.54
96 | 闭门器 | 个 | 58 |  | 126.14 | 7316.12
97 | 门磁吸 | 只 | 374 |  | 12.87 | 4813.38
98 | 铝合金固定窗矩形 | m2 | 51.84 |  | 111.55 | 5782.75
99 | 不锈钢扶手φ60 | m | 179.03 |  | 35.94 | 6434.48
100 | 不锈钢扶手φ75 | m | 93.49 |  | 43.18 | 4036.98
101 | 不锈钢扶手φ50 | m | 26.72 |  | 28.63 | 765.13
102 | 亚光漆 | kg | 233.26 |  | 12.09 | 2820.07
单位工程人材机汇总表
工程名称：主体建筑工程 |  |  |  | 第4页 共8页
序号 | 名称及规格 | 单位 | 数量 |  | 市场价 | 合计
103 | 防锈漆 | kg | 3.49 |  | 13.64 | 47.59
104 | 酚醛红丹防锈漆 | kg | 1573.42 |  | 15.45 | 24309.31
105 | 聚氨酯甲料 | kg | 2243 |  | 14.59 | 32725.32
106 | 聚氨酯乙料 | kg | 3525.73 |  | 19.74 | 69597.98
107 | 虫胶漆 | kg | 117.39 |  | 36.05 | 4231.81
108 | 聚氨酯清漆 | kg | 208.73 |  | 17.85 | 3725.82
109 | 乳胶漆8205 | kg | 4289.37 |  | 11.07 | 47483.32
110 | 聚氯乙烯树脂 | kg | 14.69 |  | 6.19 | 90.95
111 | 环氧树脂(综合） | kg | 19.76 |  | 24.88 | 491.5
112 | 乙酸乙脂 | kg | 61.78 |  | 7.72 | 476.97
113 | 清油 | kg | 9.39 |  | 11.15 | 104.67
114 | 松节油 | kg | 1086.4 |  | 6.86 | 7452.7
115 | 防腐油 | kg | 95.78 |  | 30.03 | 2876.31
116 | 熟桐油 | kg | 19.33 |  | 11.15 | 215.49
117 | 石粉 | kg | 10.03 |  | 0.03 | 0.3
118 | 滑石粉 | kg | 4411.74 |  | 0.86 | 3794.1
119 | 大白粉 | kg | 155.62 |  | 0.17 | 26.45
120 | 嵌缝料 | kg | 193.2 |  | 0.86 | 166.16
121 | 乳液 | kg | 57.47 |  | 4.98 | 286.22
122 | 聚合物乳液 | kg | 16998.14 |  | 2.08 | 35356.13
123 | 聚氨酯漆稀释剂 | kg | 20.89 |  | 11.84 | 247.35
124 | 石油沥青#30 | kg | 1937.03 |  | 3.05 | 5907.94
125 | 煤焦油 | kg | 146.93 |  | 1.37 | 201.29
126 | 石油沥青油毡350g | m2 | 1101.7 |  | 2.49 | 2743.24
127 | 氯丁橡胶防水卷材 | m2 | 1352.51 |  | 21.28 | 28781.36
128 | 高聚物改性沥青卷材1.5mm | m2 | 1545.2 |  | 15.45 | 23873.32
129 | 塑料油膏 | kg | 1441.47 |  | 2.15 | 3099.16
130 | 防水粉 | kg | 124.3 |  | 3.26 | 405.2
131 | 油灰 | kg | 79.49 |  | 3.86 | 306.82
132 | CY409液 | kg | 116.84 |  | 11.15 | 1302.74
133 | 氯丁胶沥青胶液 | kg | 741.4 |  | 3.86 | 2861.81
134 | 塑钢门无上亮 | m2 | 127.18 |  | 274.58 | 34921.44
135 | 钢质防火门 双扇(甲级） | m2 | 19.2 |  | 490.82 | 9421.63
136 | 钢质防火门 双扇(乙级） | m2 | 64.25 |  | 476.23 | 30598.49
137 | 铝合金双扇推拉窗86系列无上亮 | m2 | 100.74 |  | 170.86 | 17212.54
138 | 铝合金双扇推拉窗86系列带上亮 | m2 | 488.21 |  | 159.85 | 78039.76
139 | 铝合金四扇推拉窗86系列无上亮 | m2 | 66.14 |  | 160.59 | 10621.01
单位工程人材机汇总表
工程名称：主体建筑工程 |  |  |  | 第5页 共8页
序号 | 名称及规格 | 单位 | 数量 |  | 市场价 | 合计
140 | 铝合金四扇推拉窗86系列带上亮 | m2 | 696.75 |  | 167.25 | 116531.22
141 | 汽油(综合） | kg | 15.74 |  | 6.99 | 110
142 | 机油(综合） | kg | 0.04 |  | 2.89 | 0.13
143 | 草酸 | kg | 292.64 |  | 4.04 | 1182.26
144 | 甲苯 | kg | 592.71 |  | 2.81 | 1665.51
145 | 石蜡 | kg | 184.98 |  | 2.66 | 492.04
146 | 隔离剂 | kg | 2092.75 |  | 5.77 | 12075.2
147 | 银色着色剂 | kg | 247.13 |  | 4.33 | 1070.09
148 | 软填料 | kg | 653.73 |  | 2.55 | 1667.02
149 | 氧气 | m3 | 23.09 |  | 5.05 | 116.6
150 | 氩气 | m3 | 56.04 |  | 16.81 | 942.03
151 | 乙炔气 | kg | 10.02 |  | 7.57 | 75.82
152 | 二氧化碳 | m3 | 0.49 |  | 4.18 | 2.05
153 | 液化石油气 | kg | 339.99 |  | 6.13 | 2084.15
154 | 108胶 | kg | 3026.22 |  | 6.86 | 20759.87
155 | 腻子胶 | kg | 1032.86 |  | 0.86 | 888.26
156 | 硝基漆稀释剂(天那水） | kg | 311.12 |  | 7.69 | 2392.48
157 | 玻璃胶335克/支 | 支 | 620.81 |  | 13.73 | 8523.78
158 | 墙边胶 | L | 204.97 |  | 46.77 | 9586.49
159 | 石棉垫 | kg | 266.11 |  | 7.55 | 2009.15
160 | 聚苯乙烯泡沫板40 | m2 | 968.32 |  | 21.71 | 21022.24
161 | 不锈钢管D32 | m | 610.17 |  | 17.21 | 10500.96
162 | 不锈钢弯头DN50 | 个 | 48.48 |  | 51.48 | 2495.75
163 | 脚手架钢管底座 | 个 | 146.67 |  | 3.78 | 554.41
164 | 不锈钢法兰DN80 | 副 | 97.02 |  | 9.01 | 874.15
165 | 钢支撑 | kg | 14257.09 |  | 2.61 | 37211
166 | 橡胶垫 | kg | 6.28 |  | 7.16 | 44.97
167 | 密封膏 | kg | 55.96 |  | 6.19 | 346.39
168 | 密封毛条 | m | 5879.5 |  | 0.09 | 529.16
169 | 牛皮纸 | m2 | 124.56 |  | 0.45 | 56.05
170 | 白棉纱 | kg | 274.75 |  | 10.55 | 2898.57
171 | 水 | m3 | 3929.87 |  | 3.42 | 13440.16
172 | 脚手架钢管φ51×3.5 | m | 3270.91 |  | 15.25 | 49881.45
173 | 脚手架活动扣(含螺丝） | 套 | 1230.31 |  | 5.2 | 6397.62
174 | 脚手架直角扣(含螺丝） | 套 | 2922.05 |  | 5.2 | 15194.66
175 | 尼龙安全网 | m2 | 2657.53 |  | 6.75 | 17938.34
176 | 脚手架接驳管φ43×350 | 支 | 713.52 |  | 4.9 | 3496.23
单位工程人材机汇总表
工程名称：主体建筑工程 |  |  |  | 第6页 共8页
序号 | 名称及规格 | 单位 | 数量 |  | 市场价 | 合计
177 | 金刚石(综合） | 块 | 608.86 |  | 5.47 | 3330.45
178 | 炉(矿)渣(综合) | m3 | 59.2 |  | 47.17 | 2792.46
179 | 其他材料费 | 元 | 37525.49 |  | 1 | 37525.49
180 | 材料费调整 | 元 | -4.33 |  | 1 | -4.33
181 | 制作基价 | 元 | 216.61 |  | 1 | 216.61
182 | 杜拉纤维 | kg | 22.25 |  | 6.86 | 152.62
183 | 普通商品混凝土 碎石粒径20石C15 | m3 | 20.73 |  | 295.08 | 6118.01
184 | 普通商品混凝土 碎石粒径20石C20 | m3 | 161.64 |  | 312.55 | 50519.52
185 | 普通商品混凝土 碎石粒径20石C25 | m3 | 98.71 |  | 330.51 | 32624.21
186 | 普通商品混凝土 碎石粒径20石C30 | m3 | 1614.82 |  | 348.96 | 563506.85
187 | 普通商品混凝土 碎石粒径20石C30 加膨胀剂 | m3 | 299.62 |  | 378.09 | 113282.38
188 | 普通商品混凝土 碎石粒径20石C35 | m3 | 506.03 |  | 366.96 | 185692.07
189 | 普通商品混凝土 碎石粒径40石C10 | m3 | 79.4 |  | 272.17 | 21609.02
190 | 普通商品混凝土 碎石粒径40石C20 | m3 | 81.7 |  | 300.75 | 24571.4
191 | 商品S6~S8混凝土 碎石粒径20石C30 | m3 | 754.2 |  | 368.38 | 277832.67
| 小计 |  |  |  |  | 6549044.41
三 | 机械
1 | 折旧费 | 元 | 89064.02 |  | 1 | 89064.02
2 | 大修理费 | 元 | 22737.21 |  | 1 | 22737.21
3 | 经常修理费 | 元 | 77574.69 |  | 1 | 77574.69
4 | 安拆费及场外运输费 | 元 | 14268.53 |  | 1 | 14268.53
5 | 汽油(机械用)国Ⅲ93# | kg | 46.6 |  | 6.99 | 325.73
6 | 柴油(机械用)0# | kg | 8977.82 |  | 6.13 | 55034.04
7 | 电(机械用) | kw·h | 82589.05 |  | 0.73 | 60290.01
8 | 其他费用 | 元 | 9430.62 |  | 1 | 9430.62
9 | 机上人工 | 工日 | 1653.16 |  | 98 | 162009.21
10 | 机械降效 | 元 | 2351.3 |  | 1 | 2351.3
11 | 机械费调整 | 元 | 0.81 |  | 1 | 0.81
12 | 履带式单斗挖掘机(液压)斗容量1(m3) | 台班 | 5.14 |  | 1024.71 | 5264.96
13 | 静力压桩机(液压）压力900(kN) | 台班 | 0.5 |  | 1097.59 | 548.79
14 | 静力压桩机(液压）压力1600(kN) | 台班 | 7.65 |  | 1792.82 | 13708.62
15 | 静力压桩机(液压）压力3000(kN) | 台班 | 15.44 |  | 3439.14 | 53108.92
16 | 静力压桩机(液压）压力4000(kN) | 台班 | 16.93 |  | 4043.73 | 68450.24
17 | 混凝土震捣器(插入式) | 台班 | 214.23 |  | 10.46 | 2240.81
18 | 混凝土震捣器(平板式) | 台班 | 168.07 |  | 12.79 | 2149.66
19 | 混凝土输送泵输送量20(m3/h) | 台班 | 24.92 |  | 524.83 | 13076.56
单位工程人材机汇总表
工程名称：主体建筑工程 |  |  |  | 第7页 共8页
序号 | 名称及规格 | 单位 | 数量 |  | 市场价 | 合计
20 | 灰浆搅拌机拌筒容量200(L) | 台班 | 170.57 |  | 116.53 | 19877.02
21 | 履带式推土机功率75(kW) | 台班 | 0.46 |  | 720.27 | 334.06
22 | 履带式推土机功率90(kW) | 台班 | 0.5 |  | 833.18 | 416.59
23 | 载货汽车装载质量6(t) | 台班 | 119.88 |  | 416.74 | 49957.5
24 | 载货汽车装载质量15(t) | 台班 | 5 |  | 921.28 | 4606.4
25 | 自卸汽车装载质量8(t) | 台班 | 2.63 |  | 585.72 | 1540.85
26 | 机动翻斗车装载质量1(t) | 台班 | 54.54 |  | 174.57 | 9521.1
27 | 平板拖车组装载质量40(t) | 台班 | 4 |  | 1479.47 | 5917.88
28 | 汽车式起重机提升质量5(t) | 台班 | 2 |  | 461.2 | 922.4
29 | 汽车式起重机提升质量8(t) | 台班 | 2 |  | 654.98 | 1309.96
30 | 汽车式起重机提升质量12(t) | 台班 | 0.34 |  | 823.5 | 277.6
31 | 汽车式起重机提升质量16(t) | 台班 | 13.87 |  | 1002.11 | 13899.87
32 | 汽车式起重机提升质量20(t) | 台班 | 4 |  | 1145.24 | 4580.96
33 | 汽车式起重机提升质量25(t) | 台班 | 0.03 |  | 1240.06 | 40.67
34 | 卷扬机架(单笼5t内）架高40(m内) | 台班 | 1013.14 |  | 16.54 | 16757.4
35 | 电动卷扬机单筒快速牵引力10(kN) | 台班 | 1013.14 |  | 132.3 | 134038.9
36 | 电动卷扬机单筒慢速牵引力50(kN) | 台班 | 37.55 |  | 142.96 | 5368.48
37 | 电动夯实机夯击能力20～62(kNm) | 台班 | 87.07 |  | 23.17 | 2017.3
38 | 钢筋弯曲机直径40(mm) | 台班 | 187.65 |  | 21.78 | 4087
39 | 钢筋切断机直径40(mm) | 台班 | 58.88 |  | 38.74 | 2281.08
40 | 剪板机厚度×宽度13×3000(mm) | 台班 | 0.17 |  | 115.67 | 19.49
41 | 开槽机 | 台班 | 7.81 |  | 159.9 | 1249.14
42 | 木工裁口机宽度多面400(mm) | 台班 | 3.74 |  | 36.54 | 136.82
43 | 木工开榫机榫头长度160(mm) | 台班 | 12.41 |  | 54.27 | 673.47
44 | 木工平刨床刨削宽度500(mm) | 台班 | 9.23 |  | 25.39 | 234.39
45 | 木工压刨床刨削宽度三面400(mm) | 台班 | 8.92 |  | 75.09 | 669.48
46 | 木工圆锯机直径500(mm) | 台班 | 62.08 |  | 23.84 | 1479.99
47 | 石料切割机 | 台班 | 76.18 |  | 122.41 | 9324.7
48 | 平面磨石机功率3(kW) | 台班 | 394.83 |  | 39.64 | 15650.95
49 | 交流电焊机容量21(kV·A) | 台班 | 139.56 |  | 60.6 | 8457.6
50 | 交流电焊机容量30(kV·A) | 台班 | 38.09 |  | 79.28 | 3019.64
51 | 氩弧焊机电流500(A) | 台班 | 5.36 |  | 97.23 | 521.25
52 | 电渣焊机电流1000(A) | 台班 | 59.14 |  | 169.93 | 10048.98
53 | 对焊机容量75(kV·A) | 台班 | 25.44 |  | 115.69 | 2943.05
54 | 二氧化碳气体保护焊机电流250(A) | 台班 | 0.09 |  | 67.35 | 6.26
55 | 电动空气压缩机排气量1(m3/min) | 台班 | 0.03 |  | 143.68 | 4.01
| 小计 |  |  |  |  | 983826.98
单位工程人材机汇总表
工程名称：主体建筑工程 |  |  |  | 第8页 共8页
序号 | 名称及规格 | 单位 | 数量 |  | 市场价 | 合计
四 | 主材
1 | 钢材 | t | 0.12 |  | 3085.64 | 357.93
| 小计 |  |  |  |  | 357.93
合计 | [5 empty] | 10972447.68