## 表-04 单位工程招标控制价汇总表
单位工程预算汇总表
工程名称：主楼土建、装饰 |  |  | 标段： | 第 1 页 共 2 页
序号 | 汇总内容 | 金额:(元) |  |  | 其中：暂估价(元)
1 | 分部分项合计 | 6137669.08
1.1 | A.1.1土方工程 | 13923.11
1.2 | A.3.2灌注桩 | 1272615.66
1.3 | A.4.1砖砌体 | 24591.37
1.4 | A.4.2砌块砌体 | 257698.94
1.5 | A.5.1现浇混凝土基础 | 139672.39
1.6 | A.5.2现浇混凝土柱 | 93922.14
1.7 | A.5.3现浇混凝土梁 | 13971.20
1.8 | A.5.4现浇混凝土墙 | 93134.26
1.9 | A.5.5现浇混凝土板 | 355008.58
1.10 | A.5.6现浇混凝土楼梯 | 20718.70
1.11 | A.5.7现浇混凝土其他构件 | 37253.17
1.12 | A.5.15钢筋工程 | 1414314.13
1.13 | A.6.7金属制品 | 46117.59
1.14 | A.8.2金属门 | 130548.48
1.15 | A.8.7金属窗 | 260796.77
1.16 | A.9.2屋面防水及其他 | 82290.74
1.17 | A.10.1保温、隔热 | 15669.78
1.18 | A.11.2楼地面面层 | 412471.00
1.19 | A.11.5踢脚线 | 13531.06
1.20 | A.12.1墙面抹灰 | 182366.08
1.21 | A.12.2柱(梁)面抹灰 | 23898.96
1.22 | A.12.3零星抹灰 | 23158.28
1.23 | A.12.4墙面块料面层 | 585385.31
1.24 | A.12.5柱(梁)面镶贴块料 | 34029.00
1.25 | A.12.6镶贴零星块料 | 11373.02
1.26 | A.12.10隔断 | 48938.72
1.27 | A.13.1天棚抹灰 | 76495.53
1.28 | A.14.7喷刷涂料 | 254934.70
1.29 | A.15.3扶手、栏杆、栏板装饰 | 183292.69
1.30 | A.15.5浴厕配件 | 15547.72
2 | 措施合计 | 1151231.10
2.1 | 安全防护、文明施工措施项目费 | 481555.61
注：本表适用于单位工程招标控制价或投标报价的汇总，如无单位工程划分，单项工程也使用本表汇总
表—04
单位工程预算汇总表
工程名称：主楼土建、装饰 |  |  | 标段： | 第 2 页 共 2 页
序号 | 汇总内容 | 金额:(元) |  |  | 其中：暂估价(元)
2.2 | 其他措施费 | 669675.49
3 | 其他项目 | 146366.39 |  |  | －
3.1 | 材料检验试验费 | 18413.01
3.2 | 工程优质费
3.3 | 暂列金额
3.4 | 暂估价
3.5 | 计日工
3.6 | 总承包服务费
3.7 | 材料保管费
3.8 | 预算包干费 | 122753.38
3.9 | 索赔费用
3.10 | 现场签证费用
4 | 规费 | 21519.10 |  |  | －
5 | 税金 | 745678.57 |  |  | －
6 | 总造价 | 8202464.24
招标控制价合计=1+2+3+4+5 |  | 8,202,464.24 |  |  | 0.00
注：本表适用于单位工程招标控制价或投标报价的汇总，如无单位工程划分，单项工程也使用本表汇总
表—04

## 表-08 分部分项工程和单价措施项目清单与计价表
分部分项工程和单价措施项目清单与计价表
工程名称：主楼土建、装饰 |  |  |  | 标段： |  |  |  | 第 1 页 共 28 页
序号 | 项目编码 | 项目名称 | 项目特征描述 |  | 计量单位 | 工程量 | 金额（元）
[7 empty] | 综合单价 |  | 综合合价 | 其中
暂估价
| A.1.1 | 土方工程 | [6 empty] | 13923.11
1 | 010101001001 | 平整场地 | A1-1:平整场地 |  | m2 | 446.6 | 4.52 |  | 2018.63
2 | 010101003004 | 挖沟槽土方 | A1-9:人工挖沟槽、基坑 一、二类土 深度在2m内 A1-22:挖土机挖基槽、基坑土方 一、二类土 |  | m3 | 73.56 | 5.98 |  | 439.89
3 | 010101004004 | 挖基坑土方 | A1-9:人工挖沟槽、基坑 一、二类土 深度在2m内 人工挖桩间土方 A1-22:挖土机挖基槽、基坑土方 一、二类土 机械挖桩间土方 |  | m3 | 375.23 | 6.91 |  | 2592.84
4 | 010103001001 | 回填方 | A1-147:回填土 夯实机夯实 槽、坑 |  | m3 | 155.11 | 15.56 |  | 2413.51
5 | 010103002001 | 余方弃置 | A1-35:挖土机装土自卸汽车运土 运距1km内 实际运距(km):8 |  | m3 | 293.69 | 21.99 |  | 6458.24
| A.3.2 | 灌注桩 | [6 empty] | 1272615.66
6 | 010302001001 | 冲孔灌注混凝土桩 设计桩径(800mm) | A2-69:冲孔桩成孔、灌注 设计桩径(800mm) 合并制作子目 商品水下混凝土 碎石粒径40石 C30 A2-82:泥浆运输 运距1km内 实际运距(km):8 |  | m3 | 646.92 | 1330 |  | 860403.6
7 | 010302001002 | 冲孔灌注混凝土桩 设计桩径(900mm) | A2-69:冲孔桩成孔、灌注 设计桩径(800mm) 合并制作子目 商品水下混凝土 碎石粒径40石 C30 A2-82:泥浆运输 运距1km内 实际运距(km):8 |  | m3 | 124.05 | 1330 |  | 164986.5
8 | 010302001003 | 冲孔灌注混凝土桩 设计桩径(1000mm) | A2-70:冲孔桩成孔、灌注 设计桩径(1000mm) 合并制作子目 商品水下混凝土 碎石粒径40石 C30 A2-82:泥浆运输 运距1km内 实际运距(km):8 |  | m3 | 164.93 | 1204.88 |  | 198720.86
本页小计 | [8 empty] | 1238034.07
注：为计取规费等的使用，可在表中增设其中：“定额人工费”。
表—08
分部分项工程和单价措施项目清单与计价表
工程名称：主楼土建、装饰 |  |  |  | 标段： |  |  |  | 第 2 页 共 28 页
序号 | 项目编码 | 项目名称 | 项目特征描述 |  | 计量单位 | 工程量 | 金额（元）
[7 empty] | 综合单价 |  | 综合合价 | 其中
暂估价
9 | 010301004001 | 截(凿)桩头 | A1-62:截（凿）桩头 凿管桩、预制桩、钻(冲)孔桩桩头 A1-116:挖掘机挖石方，自卸汽车运松散石方 运距1km内 实际运距(km):8 |  | m3 | 49.8 | 973.99 |  | 48504.7
| A.4.1 | 砖砌体 | [6 empty] | 24591.37
10 | 010401001001 | 砖基础 | A3-1:砖基础 合并制作子目 预拌混凝土块体（砖）专用砌筑砂浆DM Mb5 |  | m3 | 19.26 | 384.5 |  | 7405.47
11 | 010401012002 | 水厕(蹲位) | A3-114:水厕(蹲位) 水泥砂浆面 合并制作子目 预拌砂浆（湿拌） 1:2 水泥砂浆 合并制作子目 预拌砂浆（湿拌） M5.0 水泥石灰砂浆 JZCG-1:建筑物超高增加人工、机械降效率 高度 30m以内 |  | 个 | 49 | 335.15 |  | 16422.35
12 | 010401014001 | 明沟铸铁盖板安装 32cm宽 | A3-116:明沟铸铁盖板安装 32cm宽 |  | m | 3.2 | 238.61 |  | 763.55
| A.4.2 | 砌块砌体 | [6 empty] | 257698.94
13 | 010402001001 | 蒸压加气混凝土砌块外墙 墙体厚度 20cm M10 | A3-48:蒸压加气混凝土砌块外墙 墙体厚度 18cm 合并制作子目 预拌混凝土块体（砖）专用砌筑砂浆DM Mb10 JZCG-1:建筑物超高增加人工、机械降效率 高度 30m以内 |  | m3 | 220.76 | 410.45 |  | 90610.94
14 | 010402001002 | 蒸压加气混凝土砌块内墙 墙体厚度 25cm M10 | A3-52:蒸压加气混凝土砌块内墙 墙体厚度 18cm 合并制作子目 预拌混凝土块体（砖）专用砌筑砂浆DM Mb10 JZCG-1:建筑物超高增加人工、机械降效率 高度 30m以内 |  | m3 | 8.37 | 394.13 |  | 3298.87
本页小计 | [8 empty] | 167005.88
注：为计取规费等的使用，可在表中增设其中：“定额人工费”。
表—08
分部分项工程和单价措施项目清单与计价表
工程名称：主楼土建、装饰 |  |  |  | 标段： |  |  |  | 第 3 页 共 28 页
序号 | 项目编码 | 项目名称 | 项目特征描述 |  | 计量单位 | 工程量 | 金额（元）
[7 empty] | 综合单价 |  | 综合合价 | 其中
暂估价
15 | 010402001003 | 蒸压加气混凝土砌块内墙 墙体厚度 20cm M10 | A3-52:蒸压加气混凝土砌块内墙 墙体厚度 18cm 合并制作子目 预拌混凝土块体（砖）专用砌筑砂浆DM Mb10 JZCG-1:建筑物超高增加人工、机械降效率 高度 30m以内 |  | m3 | 342.47 | 394.13 |  | 134977.7
16 | 010402001004 | 蒸压加气混凝土砌块内墙 墙体厚度 12cm M5 | A3-51:蒸压加气混凝土砌块内墙 墙体厚度 12cm 合并制作子目 预拌混凝土块体（砖）专用砌筑砂浆DM Mb5 JZCG-1:建筑物超高增加人工、机械降效率 高度 30m以内 |  | m3 | 53.1 | 415.94 |  | 22086.41
17 | 010402001005 | 蒸压加气混凝土砌块外墙 墙体厚度 30cm M10 | A3-49:蒸压加气混凝土砌块外墙 墙体厚度 24cm 合并制作子目 预拌混凝土块体（砖）专用砌筑砂浆DM Mb10 JZCG-1:建筑物超高增加人工、机械降效率 高度 30m以内 |  | m3 | 0.88 | 365.05 |  | 321.24
18 | 010402001006 | 蒸压加气混凝土砌块内墙 墙体厚度 30cm M10 | A3-52:蒸压加气混凝土砌块内墙 墙体厚度 18cm 合并制作子目 预拌混凝土块体（砖）专用砌筑砂浆DM Mb10 JZCG-1:建筑物超高增加人工、机械降效率 高度 30m以内 |  | m3 | 4.92 | 394.13 |  | 1939.12
19 | 010402001007 | 蒸压加气混凝土砌块外墙 墙体厚度 10cm M5 | A3-47:蒸压加气混凝土砌块外墙 墙体厚度 12cm 合并制作子目 预拌混凝土块体（砖）专用砌筑砂浆DM Mb5 JZCG-1:建筑物超高增加人工、机械降效率 高度 30m以内 |  | m3 | 9.16 | 438.39 |  | 4015.65
20 | 010402001008 | 蒸压加气混凝土砌块外墙 墙体厚度 25cm M10 | A3-49:蒸压加气混凝土砌块外墙 墙体厚度 24cm 合并制作子目 预拌混凝土块体（砖）专用砌筑砂浆DM Mb10 JZCG-1:建筑物超高增加人工、机械降效率 高度 30m以内 |  | m3 | 1.23 | 365.05 |  | 449.01
| A.5.1 | 现浇混凝土基础 | [6 empty] | 139672.39
本页小计 | [8 empty] | 163789.13
注：为计取规费等的使用，可在表中增设其中：“定额人工费”。
表—08
分部分项工程和单价措施项目清单与计价表
工程名称：主楼土建、装饰 |  |  |  | 标段： |  |  |  | 第 4 页 共 28 页
序号 | 项目编码 | 项目名称 | 项目特征描述 |  | 计量单位 | 工程量 | 金额（元）
[7 empty] | 综合单价 |  | 综合合价 | 其中
暂估价
21 | 010501001001 | 垫层 C15 | A4-58:混凝土垫层 合并制作子目 普通商品混凝土 碎石粒径40石 C15 |  | m3 | 26.96 | 434.49 |  | 11713.85
22 | 010503001001 | 基础梁 C35 | A4-8:基础梁 合并制作子目 普通商品混凝土 碎石粒径40石 C35 |  | m3 | 26.92 | 481.31 |  | 12956.87
23 | 010501005001 | 桩承台基础 C35 | A4-2:其他混凝土基础 合并制作子目 普通商品混凝土 碎石粒径40石 C35 |  | m3 | 225.33 | 510.37 |  | 115001.67
| A.5.2 | 现浇混凝土柱 | [6 empty] | 93922.14
24 | 010502001001 | 矩形柱 C40 | A4-5:矩形、多边形、异形、圆形柱 合并制作子目 普通商品混凝土 碎石粒径20石 C40 JZCG-1:建筑物超高增加人工、机械降效率 高度 30m以内 |  | m3 | 20.59 | 578.36 |  | 11908.43
25 | 010502001002 | 矩形柱 C35 | A4-5:矩形、多边形、异形、圆形柱 合并制作子目 普通商品混凝土 碎石粒径20石 C35 JZCG-1:建筑物超高增加人工、机械降效率 高度 30m以内 |  | m3 | 38.64 | 556.05 |  | 21485.77
26 | 010502001003 | 矩形柱 C30 | A4-5:矩形、多边形、异形、圆形柱 合并制作子目 普通商品混凝土 碎石粒径20石 C30 JZCG-1:建筑物超高增加人工、机械降效率 高度 30m以内 |  | m3 | 32.48 | 536.2 |  | 17415.78
27 | 010502002001 | 构造柱 C20 | A4-6:构造柱 合并制作子目 普通商品混凝土 碎石粒径20石 C20 JZCG-1:建筑物超高增加人工、机械降效率 高度 30m以内 |  | m3 | 52.96 | 565.13 |  | 29929.28
本页小计 | [8 empty] | 220411.65
注：为计取规费等的使用，可在表中增设其中：“定额人工费”。
表—08
分部分项工程和单价措施项目清单与计价表
工程名称：主楼土建、装饰 |  |  |  | 标段： |  |  |  | 第 5 页 共 28 页
序号 | 项目编码 | 项目名称 | 项目特征描述 |  | 计量单位 | 工程量 | 金额（元）
[7 empty] | 综合单价 |  | 综合合价 | 其中
暂估价
28 | 010502003001 | 异形柱 C40 | A4-5:矩形、多边形、异形、圆形柱 合并制作子目 普通商品混凝土 碎石粒径20石 C40 JZCG-1:建筑物超高增加人工、机械降效率 高度 30m以内 |  | m3 | 6.14 | 578.31 |  | 3550.82
29 | 010502003002 | 异形柱 C35 | A4-5:矩形、多边形、异形、圆形柱 合并制作子目 普通商品混凝土 碎石粒径20石 C35 JZCG-1:建筑物超高增加人工、机械降效率 高度 30m以内 |  | m3 | 8.2 | 556.05 |  | 4559.61
30 | 010502003003 | 异形柱 C30 | A4-5:矩形、多边形、异形、圆形柱 合并制作子目 普通商品混凝土 碎石粒径20石 C30 JZCG-1:建筑物超高增加人工、机械降效率 高度 30m以内 |  | m3 | 9.46 | 536.2 |  | 5072.45
| A.5.3 | 现浇混凝土梁 | [6 empty] | 13971.2
31 | 010503002001 | 矩形梁 C30 | A4-9:单梁、连续梁、异形梁 合并制作子目 普通商品混凝土 碎石粒径20石 C30 JZCG-1:建筑物超高增加人工、机械降效率 高度 30m以内 |  | m3 | 21.94 | 508.6 |  | 11158.68
32 | 010503005001 | 过梁 C20 | A4-10:圈、过、拱、弧形梁 合并制作子目 普通商品混凝土 碎石粒径20石 C20 JZCG-1:建筑物超高增加人工、机械降效率 高度 30m以内 |  | m3 | 5.15 | 546.12 |  | 2812.52
| A.5.4 | 现浇混凝土墙 | [6 empty] | 93134.26
33 | 010504001004 | 直形墙 C40 | A4-12:直形、弧形、电梯井墙 合并制作子目 普通商品混凝土 碎石粒径20石 C40 JZCG-1:建筑物超高增加人工、机械降效率 高度 30m以内 |  | m3 | 34.63 | 574.22 |  | 19885.24
本页小计 | [8 empty] | 47039.32
注：为计取规费等的使用，可在表中增设其中：“定额人工费”。
表—08
分部分项工程和单价措施项目清单与计价表
工程名称：主楼土建、装饰 |  |  |  | 标段： |  |  |  | 第 6 页 共 28 页
序号 | 项目编码 | 项目名称 | 项目特征描述 |  | 计量单位 | 工程量 | 金额（元）
[7 empty] | 综合单价 |  | 综合合价 | 其中
暂估价
34 | 010504001002 | 直形墙 C35 | A4-12:直形、弧形、电梯井墙 合并制作子目 普通商品混凝土 碎石粒径20石 C35 JZCG-1:建筑物超高增加人工、机械降效率 高度 30m以内 |  | m3 | 68.83 | 551.96 |  | 37991.41
35 | 010504001003 | 直形墙 C30 | A4-12:直形、弧形、电梯井墙 合并制作子目 普通商品混凝土 碎石粒径20石 C30 JZCG-1:建筑物超高增加人工、机械降效率 高度 30m以内 |  | m3 | 66.26 | 532.11 |  | 35257.61
| A.5.5 | 现浇混凝土板 | [6 empty] | 355008.58
36 | 010505001001 | 有梁板 C35 | A4-14:平板、有梁板、无梁板 合并制作子目 普通商品混凝土 碎石粒径20石 C35 JZCG-1:建筑物超高增加人工、机械降效率 高度 30m以内 |  | m3 | 235.54 | 510.16 |  | 120163.09
37 | 010505001002 | 有梁板 C30 | A4-14:平板、有梁板、无梁板 合并制作子目 普通商品混凝土 碎石粒径20石 C30 JZCG-1:建筑物超高增加人工、机械降效率 高度 30m以内 |  | m3 | 463.69 | 490.31 |  | 227351.84
38 | 010505006001 | 栏板、反檐 C20 | A4-27:栏板、反檐 合并制作子目 普通商品混凝土 碎石粒径20石 C20 JZCG-1:建筑物超高增加人工、机械降效率 高度 30m以内 |  | m3 | 6.46 | 597.86 |  | 3862.18
39 | 010505007001 | 天沟(檐沟)、挑檐板 C30 | A4-29:天沟、挑檐 合并制作子目 普通商品混凝土 碎石粒径20石 C30 JZCG-1:建筑物超高增加人工、机械降效率 高度 30m以内 |  | m3 | 0.09 | 587.93 |  | 52.91
40 | 010505007002 | 天沟(檐沟)、挑檐板 C35 | A4-29:天沟、挑檐 合并制作子目 普通商品混凝土 碎石粒径20石 C35 JZCG-1:建筑物超高增加人工、机械降效率 高度 30m以内 |  | m3 | 3.95 | 607.73 |  | 2400.53
本页小计 | [8 empty] | 427079.57
注：为计取规费等的使用，可在表中增设其中：“定额人工费”。
表—08
分部分项工程和单价措施项目清单与计价表
工程名称：主楼土建、装饰 |  |  |  | 标段： |  |  |  | 第 7 页 共 28 页
序号 | 项目编码 | 项目名称 | 项目特征描述 |  | 计量单位 | 工程量 | 金额（元）
[7 empty] | 综合单价 |  | 综合合价 | 其中
暂估价
41 | 010505008001 | 雨篷、悬挑板、阳台板 C30 | A4-26:阳台、雨蓬 合并制作子目 普通商品混凝土 碎石粒径20石 C30 JZCG-1:建筑物超高增加人工、机械降效率 高度 30m以内 |  | m3 | 2.06 | 571.86 |  | 1178.03
| A.5.6 | 现浇混凝土楼梯 | [6 empty] | 20718.7
42 | 010506001001 | 直形楼梯 C30 | A4-20:直形楼梯 合并制作子目 普通商品混凝土 碎石粒径20石 C30 JZCG-1:建筑物超高增加人工、机械降效率 高度 30m以内 |  | m3 | 21.69 | 557.21 |  | 12085.88
43 | 010506001003 | 直形楼梯 C35 | A4-20:直形楼梯 合并制作子目 普通商品混凝土 碎石粒径20石 C35 JZCG-1:建筑物超高增加人工、机械降效率 高度 30m以内 |  | m3 | 14.96 | 577.06 |  | 8632.82
| A.5.7 | 现浇混凝土其他构件 | [6 empty] | 37253.17
44 | 010507001002 | 坡道 | A4-74:3:7灰土 A4-30:地沟、明沟、电缆沟、散水坡 合并制作子目 普通商品混凝土 碎石粒径40石 C15 |  | m2 | 6.12 | 140.96 |  | 862.68
45 | 010507002002 | 室内地坪 C20 | A4-77:地坪 厚度8cm 实际厚度(cm):10 不用挖运填土方 合并制作子目 普通商品混凝土 碎石粒径40石 C20 |  | m2 | 447.1 | 60.53 |  | 27062.96
46 | 010507004001 | 台阶 C20 | A4-31:台阶 合并制作子目 普通商品混凝土 碎石粒径40石 C20 |  | m3 | 9.51 | 460.45 |  | 4378.88
47 | 010507005001 | 压顶 C20 | A4-32:压顶、扶手 合并制作子目 普通商品混凝土 碎石粒径20石 C20 JZCG-1:建筑物超高增加人工、机械降效率 高度 30m以内 |  | m3 | 8.75 | 565.56 |  | 4948.65
| A.5.15 | 钢筋工程 | [6 empty] | 1414314.13
本页小计 | [8 empty] | 59149.9
注：为计取规费等的使用，可在表中增设其中：“定额人工费”。
表—08
分部分项工程和单价措施项目清单与计价表
工程名称：主楼土建、装饰 |  |  |  | 标段： |  |  |  | 第 8 页 共 28 页
序号 | 项目编码 | 项目名称 | 项目特征描述 |  | 计量单位 | 工程量 | 金额（元）
[7 empty] | 综合单价 |  | 综合合价 | 其中
暂估价
|  | 基础 | [6 empty] | 425191.2
48 | 010515001001 | 现浇构件圆钢 φ10内 | A4-175:现浇构件圆钢 φ10内 |  | t | 0.97 | 5016.08 |  | 4865.6
49 | 010515001002 | 现浇构件螺纹钢 φ10内 | A4-178:现浇构件螺纹钢 φ10内 |  | t | 0.096 | 4956.47 |  | 475.82
50 | 010515001003 | 现浇构件螺纹钢 三级 φ10内 | A4-178:现浇构件螺纹钢 三级 φ10内 |  | t | 0.432 | 4959.29 |  | 2142.41
51 | 010515001004 | 现浇构件螺纹钢 三级 φ25内 | A4-179:现浇构件螺纹钢 三级 φ25内 |  | t | 17.571 | 4636.5 |  | 81467.94
52 | 010515001005 | 现浇构件螺纹钢 三级 φ25外 | A4-180:现浇构件螺纹钢 三级 φ25外 |  | t | 5.542 | 4506.94 |  | 24977.46
53 | 010515001006 | 现浇构件箍筋 圆钢 φ10内 | A4-181:现浇构件箍筋 圆钢 φ10内 JZCG-1:建筑物超高增加人工、机械降效率 高度 30m以内 |  | t | 0.485 | 5413.43 |  | 2625.51
54 | 010515001007 | 现浇构件箍筋 螺纹钢 三级 φ10外 | A4-184:现浇构件箍筋 螺纹钢 三级 φ10外 |  | t | 4.044 | 4786.28 |  | 19355.72
55 | 010515001008 | 现浇构件箍筋 螺纹钢 三级 φ10内 | A4-183:现浇构件箍筋 螺纹钢 三级 φ10内 |  | t | 1.146 | 5445.32 |  | 6240.34
56 | 010515004001 | 桩钢筋笼制作安装 | A4-156:桩钢筋笼制作安装 换为【螺纹钢 三级钢 φ10～25】 |  | t | 52.694 | 5352.04 |  | 282020.4
57 | 010516003003 | 电渣压力焊接 | A4-207:电渣压力焊接 |  | 个 | 120 | 8.5 |  | 1020
|  | 主体 | [6 empty] | 989122.93
58 | 010515001009 | 现浇构件圆钢 φ10内 | A4-175:现浇构件圆钢 φ10内 JZCG-1:建筑物超高增加人工、机械降效率 高度 30m以内 |  | t | 18.493 | 5030.35 |  | 93026.26
本页小计 | [8 empty] | 518217.46
注：为计取规费等的使用，可在表中增设其中：“定额人工费”。
表—08
分部分项工程和单价措施项目清单与计价表
工程名称：主楼土建、装饰 |  |  |  | 标段： |  |  |  | 第 9 页 共 28 页
序号 | 项目编码 | 项目名称 | 项目特征描述 |  | 计量单位 | 工程量 | 金额（元）
[7 empty] | 综合单价 |  | 综合合价 | 其中
暂估价
59 | 010515001010 | 现浇构件螺纹钢 φ10内 | A4-178:现浇构件螺纹钢 φ10内 JZCG-1:建筑物超高增加人工、机械降效率 高度 30m以内 |  | t | 4.518 | 4967.54 |  | 22443.35
60 | 010515001011 | 现浇构件螺纹钢 三级 φ10内 | A4-178:现浇构件螺纹钢 三级 φ10内 JZCG-1:建筑物超高增加人工、机械降效率 高度 30m以内 |  | t | 27.279 | 4970.26 |  | 135583.72
61 | 010515001012 | 现浇构件螺纹钢 三级 φ25内 | A4-179:现浇构件螺纹钢 三级 φ25内 JZCG-1:建筑物超高增加人工、机械降效率 高度 30m以内 |  | t | 98.054 | 4644.32 |  | 455394.15
62 | 010515001013 | 现浇构件螺纹钢 三级 φ25外 | A4-180:现浇构件螺纹钢 三级 φ25外 JZCG-1:建筑物超高增加人工、机械降效率 高度 30m以内 |  | t | 7.392 | 4513.26 |  | 33362.02
63 | 010515001014 | 现浇构件箍筋 圆钢 φ10内 | A4-181:现浇构件箍筋 圆钢 φ10内 JZCG-1:建筑物超高增加人工、机械降效率 高度 30m以内 |  | t | 16.837 | 5413.44 |  | 91146.09
64 | 010515001015 | 现浇构件箍筋 螺纹钢 三级 φ10外 | A4-184:现浇构件箍筋 螺纹钢 三级 φ10外 JZCG-1:建筑物超高增加人工、机械降效率 高度 30m以内 |  | t | 4.47 | 4795.57 |  | 21436.2
65 | 010515001016 | 现浇构件箍筋 螺纹钢 三级 φ10内 | A4-183:现浇构件箍筋 螺纹钢 三级 φ10内 JZCG-1:建筑物超高增加人工、机械降效率 高度 30m以内 |  | t | 20.103 | 5461.94 |  | 109801.38
66 | 010516003004 | 电渣压力焊接 | A4-207:电渣压力焊接 JZCG-1:建筑物超高增加人工、机械降效率 高度 30m以内 |  | 个 | 3146 | 8.56 |  | 26929.76
| A.6.7 | 金属制品 | [6 empty] | 46117.59
67 | 010607005001 | 墙、柱面钉(挂)钢(铁)网 铁丝网 | A10-41:墙、柱面钉(挂)钢(铁)网 铁丝网 JZCG-1:建筑物超高增加人工、机械降效率 高度 30m以内 |  | m2 | 2759.88 | 16.71 |  | 46117.59
| A.8.2 | 金属门 | [6 empty] | 130548.48
本页小计 | [8 empty] | 942214.26
注：为计取规费等的使用，可在表中增设其中：“定额人工费”。
表—08
分部分项工程和单价措施项目清单与计价表
工程名称：主楼土建、装饰 |  |  |  | 标段： |  |  |  | 第 10 页 共 28 页
序号 | 项目编码 | 项目名称 | 项目特征描述 |  | 计量单位 | 工程量 | 金额（元）
[7 empty] | 综合单价 |  | 综合合价 | 其中
暂估价
68 | 010802001001 | 铝合金单扇平开门 LM0721 | A12-258:铝合金平开门安装 MC1-87:铝合金全玻单扇平开门46系列 无上亮（有横框） JZCG-1:建筑物超高增加人工、机械降效率 高度 30m以内 |  | m2 | 16.47 | 511.91 |  | 8431.16
69 | 010802001002 | 铝合金单扇平开门 LM1021 | A12-258:铝合金平开门安装 MC1-87:铝合金全玻单扇平开门46系列 无上亮（有横框） JZCG-1:建筑物超高增加人工、机械降效率 高度 30m以内 |  | m2 | 5.99 | 511.91 |  | 3066.34
70 | 010802001003 | 铝合金单扇平开门 LM1121 | A12-258:铝合金平开门安装 MC1-87:铝合金全玻单扇平开门46系列 无上亮（有横框） JZCG-1:建筑物超高增加人工、机械降效率 高度 30m以内 |  | m2 | 90.4 | 511.91 |  | 46276.66
71 | 010802001004 | 铝合金双扇平开门 LM1221 | A12-258:铝合金平开门安装 MC1-90:铝合金全玻双扇平开门46系列 无上亮 JZCG-1:建筑物超高增加人工、机械降效率 高度 30m以内 |  | m2 | 4.83 | 511.91 |  | 2472.53
72 | 010802001005 | 铝合金双扇推拉门 LM2429 | A12-257:推拉门安装 铝合金门 换为【钢化玻璃6】 MC1-85:铝合金推拉门46系列 JZCG-1:建筑物超高增加人工、机械降效率 高度 30m以内 |  | m2 | 6.8 | 525.87 |  | 3575.92
73 | 010802003001 | 钢质防火门 单扇（丙级）FM丙0721 | MC1-67:钢质防火门 单扇（丙级） A12-244:钢质防火门安装 JZCG-1:建筑物超高增加人工、机械降效率 高度 30m以内 |  | m2 | 16.47 | 464.13 |  | 7644.22
74 | 010802003002 | 钢质防火门 单扇（乙级）FM乙1221 | MC1-67:钢质防火门 单扇（乙级） A12-278:闭门器安装 明装 A12-244:钢质防火门安装 JZCG-1:建筑物超高增加人工、机械降效率 高度 30m以内 |  | m2 | 7.24 | 514.15 |  | 3722.45
本页小计 | [8 empty] | 75189.28
注：为计取规费等的使用，可在表中增设其中：“定额人工费”。
表—08
分部分项工程和单价措施项目清单与计价表
工程名称：主楼土建、装饰 |  |  |  | 标段： |  |  |  | 第 11 页 共 28 页
序号 | 项目编码 | 项目名称 | 项目特征描述 |  | 计量单位 | 工程量 | 金额（元）
[7 empty] | 综合单价 |  | 综合合价 | 其中
暂估价
75 | 010802003004 | 钢质防火门 单扇（甲级）FM甲0821 | MC1-66:钢质防火门 单扇（甲级） A12-244:钢质防火门安装 A12-278:闭门器安装 明装 JZCG-1:建筑物超高增加人工、机械降效率 高度 30m以内 |  | m2 | 4.74 | 593.41 |  | 2812.76
76 | 010802003005 | 钢质防火门 单扇（乙级）FM乙0921 | MC1-67:钢质防火门 单扇（乙级） A12-278:闭门器安装 明装 A12-244:钢质防火门安装 JZCG-1:建筑物超高增加人工、机械降效率 高度 30m以内 |  | m2 | 1.79 | 531.56 |  | 951.49
77 | 010802003007 | 钢质防火门 双扇（乙级）FM乙1521 | MC1-69:钢质防火门 双扇（乙级） A12-278:闭门器安装 明装 A12-244:钢质防火门安装 JZCG-1:建筑物超高增加人工、机械降效率 高度 30m以内 |  | m2 | 9.11 | 595.64 |  | 5426.28
78 | 010802003008 | 钢质防火门 单扇（甲级）FM甲1021 | MC1-66:钢质防火门 单扇（甲级） A12-244:钢质防火门安装 A12-278:闭门器安装 明装 JZCG-1:建筑物超高增加人工、机械降效率 高度 30m以内 |  | m2 | 2 | 577.38 |  | 1154.76
79 | 010802003009 | 钢质防火门 双扇（乙级）FM乙1221' | MC1-69:钢质防火门 双扇（乙级） A12-278:闭门器安装 明装 A12-244:钢质防火门安装 JZCG-1:建筑物超高增加人工、机械降效率 高度 30m以内 |  | m2 | 24.13 | 576.17 |  | 13902.98
80 | 010807001018 | 双扇不锈钢平开门 BXGM4839 | MC1-56:双扇不锈钢平开门 A12-229:标准全封钢门 |  | m2 | 18.47 | 1071.63 |  | 19793.01
81 | 010802001006 | 90系列深灰色喷粉铝合金平开门 LMC3928 | A12-258:铝合金平开门安装 MC1-86:90系列深灰色喷粉铝合金平开门 |  | m2 | 10.73 | 416.1 |  | 4464.75
本页小计 | [8 empty] | 48506.03
注：为计取规费等的使用，可在表中增设其中：“定额人工费”。
表—08
分部分项工程和单价措施项目清单与计价表
工程名称：主楼土建、装饰 |  |  |  | 标段： |  |  |  | 第 12 页 共 28 页
序号 | 项目编码 | 项目名称 | 项目特征描述 |  | 计量单位 | 工程量 | 金额（元）
[7 empty] | 综合单价 |  | 综合合价 | 其中
暂估价
82 | 010802001007 | 90系列深灰色喷粉铝合金平开门 LMC4528 | A12-258:铝合金平开门安装 MC1-86:90系列深灰色喷粉铝合金平开门 |  | m2 | 12.4 | 416.1 |  | 5159.64
83 | 010802001008 | 90系列深灰色喷粉铝合金平开门 LMC2025 | A12-258:铝合金平开门安装 MC1-86:90系列深灰色喷粉铝合金平开门 |  | m2 | 4.07 | 416.1 |  | 1693.53
| A.8.7 | 金属窗 | [6 empty] | 260796.77
84 | 010807001001 | 70系列深灰色喷粉铝合金平开窗 LC1208 | MC1-107:铝合金双扇平开窗38系列 无上亮 A12-265:平开窗安装 JZCG-1:建筑物超高增加人工、机械降效率 高度 30m以内 |  | m2 | 5.29 | 425.21 |  | 2249.36
85 | 010807001002 | 90系列深灰色喷粉铝合金双扇推拉窗 LC1212 不带亮 | A12-259:推拉窗安装 不带亮 MC1-92:铝合金双扇推拉窗90系列 无上亮 JZCG-1:建筑物超高增加人工、机械降效率 高度 30m以内 |  | m2 | 2.69 | 417.38 |  | 1122.75
86 | 010807001003 | 90系列深灰色喷粉铝合金双扇推拉窗 LC1215 不带亮 | A12-259:推拉窗安装 不带亮 MC1-92:铝合金双扇推拉窗90系列 无上亮 JZCG-1:建筑物超高增加人工、机械降效率 高度 30m以内 |  | m2 | 1.69 | 417.38 |  | 705.37
87 | 010807001004 | 90系列深灰色喷粉铝合金双扇推拉窗 LC1218 带亮 | A12-260:推拉窗安装 带亮 MC1-93:铝合金双扇推拉窗90系列 带上亮 JZCG-1:建筑物超高增加人工、机械降效率 高度 30m以内 |  | m2 | 40.83 | 417.26 |  | 17036.73
88 | 010807001005 | 90系列深灰色喷粉铝合金窗 易破碎玻璃 LC1218(救) | A12-261:固定窗安装 矩形 MC1-98:铝合金固定窗 矩形 JZCG-1:建筑物超高增加人工、机械降效率 高度 30m以内 |  | m2 | 4.08 | 261.36 |  | 1066.35
本页小计 | [8 empty] | 29033.73
注：为计取规费等的使用，可在表中增设其中：“定额人工费”。
表—08
分部分项工程和单价措施项目清单与计价表
工程名称：主楼土建、装饰 |  |  |  | 标段： |  |  |  | 第 13 页 共 28 页
序号 | 项目编码 | 项目名称 | 项目特征描述 |  | 计量单位 | 工程量 | 金额（元）
[7 empty] | 综合单价 |  | 综合合价 | 其中
暂估价
89 | 010807001006 | 90系列深灰色喷粉铝合金双扇推拉窗 LC1227 带亮 | A12-260:推拉窗安装 带亮 MC1-93:铝合金双扇推拉窗90系列 带上亮 JZCG-1:建筑物超高增加人工、机械降效率 高度 30m以内 |  | m2 | 15.43 | 417.26 |  | 6438.32
90 | 010807001007 | 90系列深灰色喷粉铝合金窗 易破碎玻璃 LC1229(救) | A12-261:固定窗安装 矩形 MC1-98:铝合金固定窗 矩形 JZCG-1:建筑物超高增加人工、机械降效率 高度 30m以内 |  | m2 | 6.64 | 261.37 |  | 1735.5
91 | 010807001008 | 90系列深灰色喷粉铝合金双扇推拉窗 LC2018(救) 带亮 | A12-260:推拉窗安装 带亮 MC1-93:铝合金双扇推拉窗90系列 带上亮 A12-261:固定窗安装 矩形 MC1-98:铝合金固定窗 矩形 JZCG-1:建筑物超高增加人工、机械降效率 高度 30m以内 |  | m2 | 20.7 | 346.76 |  | 7177.93
92 | 010807001009 | 90系列深灰色喷粉铝合金双扇推拉窗 LC1529 带亮 | A12-260:推拉窗安装 带亮 MC1-93:铝合金双扇推拉窗90系列 带上亮 JZCG-1:建筑物超高增加人工、机械降效率 高度 30m以内 |  | m2 | 4.18 | 417.26 |  | 1744.15
93 | 010807001010 | 90系列深灰色喷粉铝合金双扇推拉窗 LC2010 不带亮 | A12-259:推拉窗安装 不带亮 MC1-92:铝合金双扇推拉窗90系列 无上亮 JZCG-1:建筑物超高增加人工、机械降效率 高度 30m以内 |  | m2 | 1.88 | 417.38 |  | 784.67
94 | 010807001011 | 90系列深灰色喷粉铝合金四扇推拉窗 LC2018 带亮 | A12-260:推拉窗安装 带亮 MC1-97:铝合金四扇推拉窗90系列 带上亮 JZCG-1:建筑物超高增加人工、机械降效率 高度 30m以内 |  | m2 | 227.67 | 417.26 |  | 94997.58
95 | 010807001012 | 90系列深灰色喷粉铝合金四扇推拉窗 LC2029 带亮 | A12-260:推拉窗安装 带亮 MC1-97:铝合金四扇推拉窗90系列 带上亮 JZCG-1:建筑物超高增加人工、机械降效率 高度 30m以内 |  | m2 | 50.45 | 417.26 |  | 21050.77
本页小计 | [8 empty] | 133928.92
注：为计取规费等的使用，可在表中增设其中：“定额人工费”。
表—08
分部分项工程和单价措施项目清单与计价表
工程名称：主楼土建、装饰 |  |  |  | 标段： |  |  |  | 第 14 页 共 28 页
序号 | 项目编码 | 项目名称 | 项目特征描述 |  | 计量单位 | 工程量 | 金额（元）
[7 empty] | 综合单价 |  | 综合合价 | 其中
暂估价
96 | 010807001013 | 90系列深灰色喷粉铝合金四扇推拉窗 LC2418 带亮 | A12-260:推拉窗安装 带亮 MC1-97:铝合金四扇推拉窗90系列 带上亮 JZCG-1:建筑物超高增加人工、机械降效率 高度 30m以内 |  | m2 | 74.76 | 417.26 |  | 31194.36
97 | 010807001014 | 90系列深灰色喷粉铝合金四扇推拉窗 LC2629 带亮 | A12-260:推拉窗安装 带亮 MC1-97:铝合金四扇推拉窗90系列 带上亮 JZCG-1:建筑物超高增加人工、机械降效率 高度 30m以内 |  | m2 | 7.32 | 417.26 |  | 3054.34
98 | 010807001015 | 90系列深灰色喷粉铝合金十扇推拉窗 LC7418 带亮 | A12-260:推拉窗安装 带亮 MC1-97:铝合金十扇推拉窗90系列 带上亮 JZCG-1:建筑物超高增加人工、机械降效率 高度 30m以内 |  | m2 | 64.77 | 417.26 |  | 27025.93
99 | 010807001016 | 90系列深灰色喷粉铝合金十扇推拉窗 LC7426 带亮 | A12-260:推拉窗安装 带亮 MC1-97:铝合金四扇推拉窗90系列 带上亮 JZCG-1:建筑物超高增加人工、机械降效率 高度 30m以内 |  | m2 | 94.21 | 417.26 |  | 39310.06
100 | 010807002001 | 金属防火窗 FC甲1019 | A12-246:防火窗安装 MC1-74:防火窗 钢质（甲级） JZCG-1:建筑物超高增加人工、机械降效率 高度 30m以内 |  | m2 | 5.36 | 765.41 |  | 4102.6
| A.9.2 | 屋面防水及其他 | [6 empty] | 82290.74
本页小计 | [8 empty] | 104687.29
注：为计取规费等的使用，可在表中增设其中：“定额人工费”。
表—08
分部分项工程和单价措施项目清单与计价表
工程名称：主楼土建、装饰 |  |  |  | 标段： |  |  |  | 第 15 页 共 28 页
序号 | 项目编码 | 项目名称 | 项目特征描述 |  | 计量单位 | 工程量 | 金额（元）
[7 empty] | 综合单价 |  | 综合合价 | 其中
暂估价
101 | 010902003001 | 屋面防水层 屋面-1 | A8-159:18水泥憎水膨胀珍珠岩找2%坡 100mm厚 实际厚度(mm):20 A9-2:楼地面水泥砂浆找平层 填充材料上 20mm 合并制作子目 预拌1:1水泥砂浆 M25 A7-98:屋面聚氨酯涂膜防水 2mm厚 实际厚度(mm):1.5 A7-57:屋面改性沥青防水卷材 满铺 3mm厚 A9-2:楼地面水泥砂浆找平层 填充材料上 20mm 合并制作子目 预拌1:1水泥砂浆 M25 A8-163:铺设无纺布 A7-106:细石混凝土刚性防水 厚3.5cm 实际厚度(cm):4 合并制作子目 普通商品混凝土 碎石粒径20石 C20 A4-174:现浇构件圆钢 φ4内 A7-200:建筑油膏 JZCG-1:建筑物超高增加人工、机械降效率 高度 30m以内 |  | m2 | 494.21 | 165.11 |  | 81599.01
102 | 010903002001 | 墙身防潮层 | A7-192:防水砂浆 普通 平面 合并制作子目 水泥防水砂浆 1:2.5 |  | m2 | 34.21 | 20.22 |  | 691.73
| A.10.1 | 保温、隔热 | [6 empty] | 15669.78
103 | 011001001001 | 保温隔热屋面 屋面-1 | A8-180:半包式ps节能隔热砖 300×300×62.5 合并制作子目 水泥砂浆 1:2 合并制作子目 水泥石灰砂浆 M5 JZCG-1:建筑物超高增加人工、机械降效率 高度 30m以内 |  | m2 | 300.36 | 52.17 |  | 15669.78
| A.11.2 | 楼地面面层 | [6 empty] | 412471
本页小计 | [8 empty] | 97960.52
注：为计取规费等的使用，可在表中增设其中：“定额人工费”。
表—08
分部分项工程和单价措施项目清单与计价表
工程名称：主楼土建、装饰 |  |  |  | 标段： |  |  |  | 第 16 页 共 28 页
序号 | 项目编码 | 项目名称 | 项目特征描述 |  | 计量单位 | 工程量 | 金额（元）
[7 empty] | 综合单价 |  | 综合合价 | 其中
暂估价
104 | 011102001001 | 石材楼地面 坡道 | A9-1:楼地面水泥砂浆找平层 混凝土或硬基层上 20mm 实际厚度(mm):25 合并制作子目 预拌1:3水泥地面砂浆 M15 A9-46:楼地面铺花岗岩(每块周长mm) 2400以内 合并制作子目 水泥砂浆 1:2.5 |  | m2 | 6.12 | 234.28 |  | 1433.79
105 | 011102003001 | 块料楼地面 地面-1 | A9-1:楼地面水泥砂浆找平层 混凝土或硬基层上 20mm 实际厚度(mm):18 合并制作子目 预拌1:3水泥地面砂浆 M15 A9-1:楼地面水泥砂浆找平层 混凝土或硬基层上 20mm 实际厚度(mm):25 合并制作子目 1:3水泥地面砂浆 M15 A9-66:楼地面陶瓷块料(每块周长mm) 1300以内 水泥砂浆 合并制作子目 水泥砂浆 1:2 换为【釉面砖300×300】 JZCG-1:建筑物超高增加人工、机械降效率 高度 30m以内 |  | m2 | 271.41 | 93.12 |  | 25273.7
本页小计 | [8 empty] | 26707.49
注：为计取规费等的使用，可在表中增设其中：“定额人工费”。
表—08
分部分项工程和单价措施项目清单与计价表
工程名称：主楼土建、装饰 |  |  |  | 标段： |  |  |  | 第 17 页 共 28 页
序号 | 项目编码 | 项目名称 | 项目特征描述 |  | 计量单位 | 工程量 | 金额（元）
[7 empty] | 综合单价 |  | 综合合价 | 其中
暂估价
106 | 011102003002 | 块料楼地面 地面-2 | A9-1:楼地面水泥砂浆找平层 混凝土或硬基层上 20mm 实际厚度(mm):12 合并制作子目 聚合物抗裂合成纤维水泥砂浆 M20 A9-1:楼地面水泥砂浆找平层 混凝土或硬基层上 20mm 实际厚度(mm):7 合并制作子目 聚合物水泥防水砂浆 M20 A9-1:楼地面水泥砂浆找平层 混凝土或硬基层上 20mm 实际厚度(mm):25 合并制作子目 预拌1:3水泥地面砂浆 M15 A9-66:楼地面陶瓷块料(每块周长mm) 1300以内 水泥砂浆 合并制作子目 水泥砂浆 1:2 换为【釉面砖300×300】 JZCG-1:建筑物超高增加人工、机械降效率 高度 30m以内 |  | m2 | 151.51 | 103.17 |  | 15631.29
107 | 011102003003 | 块料楼地面 楼面-1 | A9-1:楼地面水泥砂浆找平层 混凝土或硬基层上 20mm 实际厚度(mm):18 合并制作子目 预拌砂浆（湿拌） 1:3 水泥砂浆 M15 A9-1:楼地面水泥砂浆找平层 混凝土或硬基层上 20mm 实际厚度(mm):25 合并制作子目 预拌1:3水泥地面砂浆 M15 A9-68:楼地面陶瓷块料(每块周长mm) 2600以内 水泥砂浆 合并制作子目 水泥砂浆 1:2 JZCG-1:建筑物超高增加人工、机械降效率 高度 30m以内 |  | m2 | 1963.11 | 146.16 |  | 286928.16
本页小计 | [8 empty] | 302559.45
注：为计取规费等的使用，可在表中增设其中：“定额人工费”。
表—08
分部分项工程和单价措施项目清单与计价表
工程名称：主楼土建、装饰 |  |  |  | 标段： |  |  |  | 第 18 页 共 28 页
序号 | 项目编码 | 项目名称 | 项目特征描述 |  | 计量单位 | 工程量 | 金额（元）
[7 empty] | 综合单价 |  | 综合合价 | 其中
暂估价
108 | 011102003004 | 块料楼地面 楼面-1 楼梯 | A9-4:水泥砂浆找平层 楼梯 20mm 实际厚度(mm):18 合并制作子目 预拌1:3水泥地面砂浆 M15 A9-4:水泥砂浆找平层 楼梯 20mm 实际厚度(mm):25 合并制作子目 预拌1:3水泥地面砂浆 M15 A9-71:铺贴陶瓷块料 楼梯 水泥砂浆 JZCG-1:建筑物超高增加人工、机械降效率 高度 30m以内 |  | m2 | 219.36 | 199.52 |  | 43766.71
109 | 011102003005 | 块料楼地面 楼面-3 | A9-1:楼地面水泥砂浆找平层 混凝土或硬基层上 20mm 实际厚度(mm):12 合并制作子目 聚合物抗裂合成纤维水泥砂浆 M20 A9-1:楼地面水泥砂浆找平层 混凝土或硬基层上 20mm 实际厚度(mm):7 合并制作子目 聚合物水泥防水砂浆 M20 A9-1:楼地面水泥砂浆找平层 混凝土或硬基层上 20mm 实际厚度(mm):25 合并制作子目 预拌1:3水泥地面砂浆 M15 A9-66:楼地面陶瓷块料(每块周长mm) 1300以内 水泥砂浆 合并制作子目 水泥砂浆 1:2 换为【釉面砖300×300】 JZCG-1:建筑物超高增加人工、机械降效率 高度 30m以内 |  | m2 | 237.48 | 103.17 |  | 24500.81
本页小计 | [8 empty] | 68267.52
注：为计取规费等的使用，可在表中增设其中：“定额人工费”。
表—08
分部分项工程和单价措施项目清单与计价表
工程名称：主楼土建、装饰 |  |  |  | 标段： |  |  |  | 第 19 页 共 28 页
序号 | 项目编码 | 项目名称 | 项目特征描述 |  | 计量单位 | 工程量 | 金额（元）
[7 empty] | 综合单价 |  | 综合合价 | 其中
暂估价
110 | 011102003006 | 块料楼地面 首层室外楼地面 | A9-1:楼地面水泥砂浆找平层 混凝土或硬基层上 20mm 实际厚度(mm):18 合并制作子目 预拌砂浆（湿拌） 1:3 水泥砂浆 M15 A9-1:楼地面水泥砂浆找平层 混凝土或硬基层上 20mm 实际厚度(mm):25 合并制作子目 预拌1:3水泥地面砂浆 M15 A9-68:楼地面陶瓷块料(每块周长mm) 2600以内 水泥砂浆 合并制作子目 水泥砂浆 1:2 JZCG-1:建筑物超高增加人工、机械降效率 高度 30m以内 |  | m2 | 22.78 | 146.16 |  | 3329.52
111 | 010904002001 | 卫生间沉斗防水做法 | A9-1:楼地面水泥砂浆找平层 混凝土或硬基层上 20mm 实际厚度(mm):15 合并制作子目 预拌1:3水泥地面砂浆 M15 A9-1:楼地面水泥砂浆找平层 混凝土或硬基层上 20mm 实际厚度(mm):7 合并制作子目 水泥防水砂浆 1:2 A9-15:水泥砂浆整体面层 加浆抹光随捣随抹 5mm 合并制作子目 预拌1:2水泥地面砂浆 M20 |  | m2 | 321.68 | 27.26 |  | 8769
112 | 011101001001 | 水泥砂浆楼地面 楼面-2 | A9-11:水泥砂浆整体面层 楼地面 20mm 合并制作子目 水泥砂浆 1:2 |  | m2 | 44.56 | 20.97 |  | 934.42
113 | 011107002001 | 块料台阶面 | A9-5:水泥砂浆找平层 台阶 20mm 合并制作子目 水泥砂浆 1:3 A9-72:铺贴陶瓷块料 台阶 水泥砂浆 |  | m2 | 13.57 | 140.28 |  | 1903.6
| A.11.5 | 踢脚线 | [6 empty] | 13531.06
本页小计 | [8 empty] | 14936.54
注：为计取规费等的使用，可在表中增设其中：“定额人工费”。
表—08
分部分项工程和单价措施项目清单与计价表
工程名称：主楼土建、装饰 |  |  |  | 标段： |  |  |  | 第 20 页 共 28 页
序号 | 项目编码 | 项目名称 | 项目特征描述 |  | 计量单位 | 工程量 | 金额（元）
[7 empty] | 综合单价 |  | 综合合价 | 其中
暂估价
114 | 011105001001 | 水泥砂浆踢脚线 踢脚1 | A9-16:水泥砂浆整体面层 踢脚线 12＋8mm 合并制作子目 预拌砂浆（湿拌） 1:2 水泥砂浆 合并制作子目 预拌砂浆（湿拌） 1:3 水泥砂浆 JZCG-1:建筑物超高增加人工、机械降效率 高度 30m以内 |  | m2 | 292.69 | 46.23 |  | 13531.06
| A.12.1 | 墙面抹灰 | [6 empty] | 182366.08
115 | 011201001001 | 墙面一般抹灰 内墙1 | A10-11:各种墙面 水泥石灰砂浆底 纸筋灰面 10+5mm 合并制作子目 预拌1:1:6抹灰砂浆 M5 实际面厚度(mm):5 实际底厚度(mm):10 合并制作子目 预拌砂浆（湿拌） 1:3 水泥砂浆 JZCG-1:建筑物超高增加人工、机械降效率 高度 30m以内 |  | m2 | 5995.21 | 20.19 |  | 121043.29
116 | 011201001002 | 墙面一般抹灰 内墙2 电梯井 | A10-1:底层抹灰 各种墙面 15mm 合并制作子目 预拌1:1:6抹灰砂浆 M5 JZCG-1:建筑物超高增加人工、机械降效率 高度 30m以内 |  | m2 | 202.77 | 19.27 |  | 3907.38
117 | 011201001003 | 墙面一般抹灰 内墙3 | A10-1:底层抹灰 各种墙面 15mm 合并制作子目 预拌1:3水泥抹灰砂浆 M15 A10-16:墙面 聚合物水泥砂浆 20mm 实际厚度(mm):5 JZCG-1:建筑物超高增加人工、机械降效率 高度 30m以内 |  | m2 | 1480.2 | 36 |  | 53287.2
118 | 011201001004 | 水泥砂浆墙面 密封管道井 | A10-1:底层抹灰 各种墙面 15mm 合并制作子目 预拌1:1:6抹灰砂浆 M5 JZCG-1:建筑物超高增加人工、机械降效率 高度 30m以内 |  | m2 | 214.23 | 19.27 |  | 4128.21
| A.12.2 | 柱(梁)面抹灰 | [6 empty] | 23898.96
本页小计 | [8 empty] | 195897.14
注：为计取规费等的使用，可在表中增设其中：“定额人工费”。
表—08
分部分项工程和单价措施项目清单与计价表
工程名称：主楼土建、装饰 |  |  |  | 标段： |  |  |  | 第 21 页 共 28 页
序号 | 项目编码 | 项目名称 | 项目特征描述 |  | 计量单位 | 工程量 | 金额（元）
[7 empty] | 综合单价 |  | 综合合价 | 其中
暂估价
119 | 011202001001 | 柱、梁面一般抹灰 外墙1 | A10-18:柱梁面 水泥石灰砂浆底 水泥砂浆面 15+5mm 实际面厚度(mm):3 实际底厚度(mm):25 合并制作子目 预拌1:2水泥抹灰砂浆 M20 A10-22:柱梁面 聚合物水泥砂浆 20mm 实际厚度(mm):7 JZCG-1:建筑物超高增加人工、机械降效率 高度 30m以内 |  | m2 | 342 | 69.88 |  | 23898.96
| A.12.3 | 零星抹灰 | [6 empty] | 23158.28
120 | 011203001001 | 零星项目一般抹灰 外墙1 | A10-26:零星项目 水泥石灰砂浆底 水泥砂浆面 15+5mm 实际面厚度(mm):3 实际底厚度(mm):25 合并制作子目 预拌砂浆（湿拌） 1:2 水泥砂浆 合并制作子目 预拌1:2水泥抹灰砂浆 M20 A10-29:零星项目 聚合物水泥砂浆20mm 实际厚度(mm):7 JZCG-1:建筑物超高增加人工、机械降效率 高度 30m以内 |  | m2 | 128.18 | 180.67 |  | 23158.28
| A.12.4 | 墙面块料面层 | [6 empty] | 585385.31
121 | 011204001001 | 花岗岩墙面 外墙1 | A10-128:镶贴花岗岩(水泥砂浆) 墙面 合并制作子目 水泥砂浆 1:2 JZCG-1:建筑物超高增加人工、机械降效率 高度 30m以内 |  | m2 | 318.69 | 243.63 |  | 77642.44
本页小计 | [8 empty] | 124699.68
注：为计取规费等的使用，可在表中增设其中：“定额人工费”。
表—08
分部分项工程和单价措施项目清单与计价表
工程名称：主楼土建、装饰 |  |  |  | 标段： |  |  |  | 第 22 页 共 28 页
序号 | 项目编码 | 项目名称 | 项目特征描述 |  | 计量单位 | 工程量 | 金额（元）
[7 empty] | 综合单价 |  | 综合合价 | 其中
暂估价
122 | 011204003001 | 块料墙面抹灰 外墙1 | A10-7:各种墙面 水泥石灰砂浆底 水泥砂浆面 15+5mm 实际面厚度(mm):3 实际底厚度(mm):25 墙面设计钉(挂)网 合并制作子目 预拌砂浆（湿拌） 1:2 水泥砂浆 合并制作子目 预拌砂浆（湿拌） 1:2 水泥砂浆 换为【预拌1:2水泥抹灰砂浆M20】 A10-16:墙面 聚合物水泥砂浆 20mm 实际厚度(mm):7 JZCG-1:建筑物超高增加人工、机械降效率 高度 30m以内 |  | m2 | 2855.21 | 59.67 |  | 170370.38
123 | 011204003002 | 纸皮砖墙面 外墙1 | A10-165:镶贴纸皮瓷砖 水泥膏 墙面墙裙 JZCG-1:建筑物超高增加人工、机械降效率 高度 30m以内 |  | m2 | 2470.95 | 92.53 |  | 228637
124 | 011204003003 | 块料墙面 内墙3 | A10-147:墙面镶贴陶瓷面砖密缝 1:2水泥砂浆 块料周长2100内 合并制作子目 水泥砂浆 1:1 JZCG-1:建筑物超高增加人工、机械降效率 高度 30m以内 |  | m2 | 1480.2 | 73.46 |  | 108735.49
| A.12.5 | 柱(梁)面镶贴块料 | [6 empty] | 34029
125 | 011205002001 | 块料梁柱面 外墙1 | A10-166:镶贴纸皮瓷砖 水泥膏 独立梁柱面 JZCG-1:建筑物超高增加人工、机械降效率 高度 30m以内 |  | m2 | 342 | 99.5 |  | 34029
| A.12.6 | 镶贴零星块料 | [6 empty] | 11373.02
126 | 011206002001 | 块料零星项目 外墙1 | A10-167:镶贴纸皮瓷砖 水泥膏 零星项目 JZCG-1:建筑物超高增加人工、机械降效率 高度 30m以内 |  | m2 | 112.16 | 101.4 |  | 11373.02
| A.12.10 | 隔断 | [6 empty] | 48938.72
本页小计 | [8 empty] | 553144.89
注：为计取规费等的使用，可在表中增设其中：“定额人工费”。
表—08
分部分项工程和单价措施项目清单与计价表
工程名称：主楼土建、装饰 |  |  |  | 标段： |  |  |  | 第 23 页 共 28 页
序号 | 项目编码 | 项目名称 | 项目特征描述 |  | 计量单位 | 工程量 | 金额（元）
[7 empty] | 综合单价 |  | 综合合价 | 其中
暂估价
127 | 011210005001 | 浴室厕隔断(包龙骨、基层) 成品隔断 | A10-261:浴室厕隔断(包龙骨、基层) 成品隔断 JZCG-1:建筑物超高增加人工、机械降效率 高度 30m以内 |  | m2 | 207.52 | 224.16 |  | 46517.68
128 | 011210005002 | 小便器隔断 | A10-261:浴室厕隔断(包龙骨、基层) 成品隔断 JZCG-1:建筑物超高增加人工、机械降效率 高度 30m以内 |  | m2 | 10.8 | 224.17 |  | 2421.04
| A.13.1 | 天棚抹灰 | [6 empty] | 76495.53
129 | 011301001001 | 天棚抹灰 天棚1 | A11-6:水泥石灰砂浆一次成活 合并制作子目 预拌砂浆（湿拌） 1:1:6 水泥石灰砂浆 JZCG-1:建筑物超高增加人工、机械降效率 高度 30m以内 |  | m2 | 4331.57 | 17.66 |  | 76495.53
| A.14.7 | 喷刷涂料 | [6 empty] | 254934.7
130 | 011407001001 | 墙面喷刷乳胶漆 内墙1 | A16-181:刮腻子 一遍 实际刮腻子遍数(遍):3 A16-187:抹灰面乳胶漆 墙柱面 二遍 JZCG-1:建筑物超高增加人工、机械降效率 高度 30m以内 |  | m2 | 7629.04 | 20.99 |  | 160133.55
131 | 011407002001 | 天棚喷刷乳胶漆 天棚1 | A16-181:刮腻子 一遍 实际刮腻子遍数(遍):3 A16-189:抹灰面乳胶漆 天棚面 二遍 JZCG-1:建筑物超高增加人工、机械降效率 高度 30m以内 |  | m2 | 4324.87 | 21.92 |  | 94801.15
| A.15.3 | 扶手、栏杆、栏板装饰 | [6 empty] | 183292.69
本页小计 | [8 empty] | 380368.95
注：为计取规费等的使用，可在表中增设其中：“定额人工费”。
表—08
分部分项工程和单价措施项目清单与计价表
工程名称：主楼土建、装饰 |  |  |  | 标段： |  |  |  | 第 24 页 共 28 页
序号 | 项目编码 | 项目名称 | 项目特征描述 |  | 计量单位 | 工程量 | 金额（元）
[7 empty] | 综合单价 |  | 综合合价 | 其中
暂估价
132 | 011503001001 | 楼梯栏杆1m高 | A14-102:不锈钢栏杆制安 直型 单价*1.11111 换为【不锈钢管D50】 A14-131:不锈钢扶手 直型 Φ60 A14-157:不锈钢 Φ75 JZCG-1:建筑物超高增加人工、机械降效率 高度 30m以内 |  | m | 96.85 | 371.9 |  | 36018.52
133 | 011503001002 | 护窗栏杆0.9m高 | A14-102:不锈钢栏杆制安 直型 换为【不锈钢管D50】 JZCG-1:建筑物超高增加人工、机械降效率 高度 30m以内 |  | m | 96.9 | 254.05 |  | 24617.45
134 | 011503001003 | 坡道栏杆 | A14-102:不锈钢栏杆制安 直型 A14-131:不锈钢扶手 直型 Φ60 JZCG-1:建筑物超高增加人工、机械降效率 高度 30m以内 |  | m | 8.42 | 234.91 |  | 1977.94
135 | 011503005001 | 金属靠墙扶手 楼梯 | A14-153:不锈钢管 合并制作子目 普通商品混凝土 碎石粒径20石 C20 JZCG-1:建筑物超高增加人工、机械降效率 高度 30m以内 |  | m | 85.82 | 146.06 |  | 12534.87
136 | 011503006001 | 双层硬木靠墙扶手 | A14-154:硬木 合并制作子目 普通商品混凝土 碎石粒径20石 C20 JZCG-1:建筑物超高增加人工、机械降效率 高度 30m以内 |  | m | 390.3 | 240.38 |  | 93820.31
137 | 011503008001 | 玻璃栏板1.0m高 | A14-113:铝合金栏杆钢化玻璃栏板 全玻 直型 换为【夹层钢化玻璃8+8】 A4-213:预埋铁件 JZCG-1:建筑物超高增加人工、机械降效率 高度 30m以内 |  | m | 40 | 358.09 |  | 14323.6
| A.15.5 | 浴厕配件 | [6 empty] | 15547.72
本页小计 | [8 empty] | 183292.69
注：为计取规费等的使用，可在表中增设其中：“定额人工费”。
表—08
分部分项工程和单价措施项目清单与计价表
工程名称：主楼土建、装饰 |  |  |  | 标段： |  |  |  | 第 25 页 共 28 页
序号 | 项目编码 | 项目名称 | 项目特征描述 |  | 计量单位 | 工程量 | 金额（元）
[7 empty] | 综合单价 |  | 综合合价 | 其中
暂估价
138 | 011505001001 | 洗漱台 | A20-1:洗漱台(洗手台) 石板材 合并制作子目 水泥砂浆 1:2.5 JZCG-1:建筑物超高增加人工、机械降效率 高度 30m以内 |  | m2 | 29.29 | 530.82 |  | 15547.72
|  | 措施项目 | [6 empty] | 832579.86
139 | 粤011701010001 | 满堂脚手架(钢管) 基本层3.6m | A22-26:满堂脚手架(钢管) 基本层3.6m |  | m2 | 942.96 | 10.64 |  | 10033.09
140 | 粤011701011001 | 里脚手架(钢管) 民用建筑 4.6m 首层 | A22-28:里脚手架(钢管) 民用建筑 基本层3.6m 实际高度(m):4.6 |  | m2 | 330.68 | 12.53 |  | 4143.42
141 | 粤011701011003 | 里脚手架(钢管) 民用建筑 4.4m 屋顶 | A22-28:里脚手架(钢管) 民用建筑 基本层3.6m 实际高度(m):4.4 |  | m2 | 140.8 | 12.53 |  | 1764.22
142 | 粤011701011002 | 里脚手架(钢管) 民用建筑 基本层3.6m | A22-28:里脚手架(钢管) 民用建筑 基本层3.6m |  | m2 | 2773.1 | 9.35 |  | 25928.49
143 | 粤011701015001 | 电梯井脚手架 | A22-55:电梯井脚手架(钢管) 高度(m以内) 30 |  | 座 | 1 | 2479.67 |  | 2479.67
144 | 粤011701008001 | 综合钢脚手架 高度(m以内) 30.5 | A22-4:综合钢脚手架 高度(m以内) 30.5 |  | m2 | 2511.01 | 43.37 |  | 108902.5
145 | 粤011701009001 | 单排钢脚手架 高度(m以内) 10 | A22-22:单排钢脚手架 高度(m以内) 10 |  | m2 | 210.23 | 6.7 |  | 1408.54
146 | 粤011701013001 | 靠脚手架安全板 | A22-32:靠脚手架安全挡板(钢管) 高度(m以内) 11.5 A22-33:靠脚手架安全挡板(钢管) 高度(m以内) 21.5 |  | m2 | 468 | 13.66 |  | 6392.88
147 | MBZC001 | 模板的支撑 | GZC-001:钢支撑 |  | kg | 6673.81 | 3.96 |  | 26428.29
148 | 011702001001 | 基础梁模板 | A21-24:基础梁模板 |  | m2 | 209.7 | 54.32 |  | 11390.9
本页小计 | [8 empty] | 214419.72
注：为计取规费等的使用，可在表中增设其中：“定额人工费”。
表—08
分部分项工程和单价措施项目清单与计价表
工程名称：主楼土建、装饰 |  |  |  | 标段： |  |  |  | 第 26 页 共 28 页
序号 | 项目编码 | 项目名称 | 项目特征描述 |  | 计量单位 | 工程量 | 金额（元）
[7 empty] | 综合单价 |  | 综合合价 | 其中
暂估价
149 | 011702001002 | 基础垫层模板 | A21-12:基础垫层模板 |  | m2 | 61.51 | 29.51 |  | 1815.16
150 | 011702001003 | 桩承台模板 | A21-13:桩承台模板 |  | m2 | 315.65 | 44.71 |  | 14112.71
151 | 011702002001 | 矩形柱模板(周长m) 支模高度3.6m内 1.8外 实际高度(m):4.6 | A21-16:矩形柱模板(周长m) 支模高度3.6m内 1.8外 实际高度(m):4.6 |  | m2 | 118.54 | 58.28 |  | 6908.51
152 | 011702002002 | 矩形柱模板(周长m) 支模高度3.6m内 1.8外 | A21-16:矩形柱模板(周长m) 支模高度3.6m内 1.8外 |  | m2 | 446.44 | 54.29 |  | 24237.23
153 | 011702002003 | 矩形柱模板(周长m) 支模高度3.6m内 1.8外 实际高度(m):4.4 | A21-16:矩形柱模板(周长m) 支模高度3.6m内 1.8外 实际高度(m):4.4 |  | m2 | 61.3 | 58.28 |  | 3572.56
154 | 011702003001 | 构造柱模板(周长m) 支模高度3.6m内 1.2内 | A21-14:矩形柱模板(周长m) 支模高度3.6m内 1.2内 |  | m2 | 659.85 | 61.57 |  | 40626.96
155 | 011702006001 | 单梁、连续梁模板(梁宽cm) 25以外 支模高度3.6m 实际高度(m):4.6 | A21-26:单梁、连续梁模板(梁宽cm) 25以外 支模高度3.6m 实际高度(m):4.6 |  | m2 | 284.26 | 70.35 |  | 19997.69
156 | 011702006002 | 单梁、连续梁模板(梁宽cm) 25以内 支模高度3.6m 实际高度(m):4.6 | A21-25:单梁、连续梁模板(梁宽cm) 25以内 支模高度3.6m 实际高度(m):4.6 |  | m2 | 539.16 | 64.81 |  | 34942.96
本页小计 | [8 empty] | 146213.78
注：为计取规费等的使用，可在表中增设其中：“定额人工费”。
表—08
分部分项工程和单价措施项目清单与计价表
工程名称：主楼土建、装饰 |  |  |  | 标段： |  |  |  | 第 27 页 共 28 页
序号 | 项目编码 | 项目名称 | 项目特征描述 |  | 计量单位 | 工程量 | 金额（元）
[7 empty] | 综合单价 |  | 综合合价 | 其中
暂估价
157 | 011702006003 | 单梁、连续梁模板(梁宽cm) 25以外 支模高度3.6m | A21-26:单梁、连续梁模板(梁宽cm) 25以外 支模高度3.6m |  | m2 | 1352.98 | 63.39 |  | 85765.4
158 | 011702006004 | 单梁、连续梁模板(梁宽cm) 25以内 支模高度3.6m | A21-25:单梁、连续梁模板(梁宽cm) 25以内 支模高度3.6m |  | m2 | 1516.15 | 57.86 |  | 87724.44
159 | 011702006005 | 单梁、连续梁模板(梁宽cm) 25以外 支模高度3.6m 实际高度(m):4.4 | A21-26:单梁、连续梁模板(梁宽cm) 25以外 支模高度3.6m 实际高度(m):4.4 |  | m2 | 169.88 | 70.35 |  | 11951.06
160 | 011702009001 | 过梁模板 | A21-29:圈梁模板 支模高度3.6m |  | m2 | 70.98 | 46.35 |  | 3289.92
161 | 011702011001 | 直形墙模板 墙厚(cm以内) 40 支模高度3.6m内 实际高度(m):4.6 | A21-37:直形墙模板 墙厚(cm以内) 40 支模高度3.6m内 实际高度(m):4.6 |  | m2 | 238.57 | 39.2 |  | 9351.94
162 | 011702011002 | 直形墙模板 墙厚(cm以内) 40 支模高度3.6m内 | A21-37:直形墙模板 墙厚(cm以内) 40 支模高度3.6m内 |  | m2 | 765.78 | 37.02 |  | 28349.18
163 | 011702011003 | 直形墙模板 墙厚(cm以内) 40 支模高度3.6m内 实际高度(m):4.4 | A21-37:直形墙模板 墙厚(cm以内) 40 支模高度3.6m内 实际高度(m):4.4 |  | m2 | 149.5 | 39.2 |  | 5860.4
164 | 011702004001 | 异形柱 4.6m | A21-17:异形柱模板 支模高度3.6m内 实际支模高度(m):4.6 |  | m2 | 45.04 | 74.2 |  | 3341.97
本页小计 | [8 empty] | 235634.31
注：为计取规费等的使用，可在表中增设其中：“定额人工费”。
表—08
分部分项工程和单价措施项目清单与计价表
工程名称：主楼土建、装饰 |  |  |  | 标段： |  |  |  | 第 28 页 共 28 页
序号 | 项目编码 | 项目名称 | 项目特征描述 |  | 计量单位 | 工程量 | 金额（元）
[7 empty] | 综合单价 |  | 综合合价 | 其中
暂估价
165 | 011702004002 | 异形柱 | A21-17:异形柱模板 支模高度3.6m内 |  | m2 | 135.72 | 70.21 |  | 9528.9
166 | 011702014001 | 有梁板模板 支模高度3.6m 实际高度(m):4.4 | A21-49:有梁板模板 支模高度3.6m 实际高度(m):4.4 |  | m2 | 72.13 | 62.08 |  | 4477.83
167 | 011702014002 | 有梁板模板 支模高度3.6m | A21-49:有梁板模板 支模高度3.6m |  | m2 | 1990.35 | 54.38 |  | 108235.23
168 | 011702014003 | 有梁板模板 支模高度3.6m 实际高度(m):4.6 | A21-49:有梁板模板 支模高度3.6m 实际高度(m):4.6 |  | m2 | 474.97 | 62.08 |  | 29486.14
169 | 011702021001 | 栏板、反檐模板 | A21-67:栏板、反檐模板 |  | m2 | 56.72 | 60.97 |  | 3458.22
170 | 011702022001 | 挑檐模板 | A21-70:挑檐模板 |  | m2 | 32.49 | 60.78 |  | 1974.74
171 | 011702023001 | 阳台、雨蓬模板 | A21-64:阳台、雨蓬模板 直形 |  | m2 | 8.3 | 67.28 |  | 558.42
172 | 011702024001 | 楼梯模板 | A21-62:楼梯模板 直形 |  | m2 | 50.64 | 167.34 |  | 8474.1
173 | 011702027001 | 台阶模板 | A21-66:台阶模板 |  | m2 | 13.57 | 36.96 |  | 501.55
174 | 011702028001 | 压顶模板 | A21-68:压顶、扶手模板 |  | m | 221.15 | 38.49 |  | 8512.06
175 | MBZC002 | 扣除模板支撑 | GZC-001:钢支撑 |  | t | -6673.813 | 3.96 |  | -26428.3
176 | 011703001001 | 垂直运输 | A23-3:建筑物20m以上的垂直运输 30m以内 |  | m2 | 1 | 78548.62 |  | 78548.62
177 |  |  |  |  | 项 | 1 | 19005.63 |  | 19005.63
178 | 011705001001 | 大型机械设备进出场及安拆 | 9946461:履带式挖掘机每次场外运费 1m3内 |  | 项 | 1 | 5526.63 |  | 5526.63
本页小计 | [8 empty] | 251859.77
合 计 | [8 empty] | 6970248.94
注：为计取规费等的使用，可在表中增设其中：“定额人工费”。
表—08

## （5.0）综合单价计算表
综合单价计算表
工程名称：主楼土建、装饰 |  |  |  |  | 第 1 页 共 27 页
序号 | 编码 | 名称 | 单位 | 工程量 |  | 综合单价 （元） | 综合合价 （元）
1 | 010101001001 | 平整场地 | m2 | 446.6 |  | 4.52 | 2018.63
| A1-1 | 平整场地 | 100m2 | 4.466 |  | 451.65 | 2017.07
2 | 010101003004 | 挖沟槽土方 | m3 | 73.56 |  | 5.98 | 439.89
| A1-9 | 人工挖沟槽、基坑 一、二类土 深度在2m内 | 100m3 | 0.04414 |  | 3306.97 | 145.97
| A1-22 | 挖土机挖基槽、基坑土方 一、二类土 | 1000m3 | 0.06915 |  | 4254.23 | 294.18
3 | 010101004004 | 挖基坑土方 | m3 | 375.23 |  | 6.91 | 2592.84
| A1-9 R*1.3 | 人工挖沟槽、基坑 一、二类土 深度在2m内 人工挖桩间土方 | 100m3 | 0.22514 |  | 4244.28 | 955.56
| A1-22 换 | 挖土机挖基槽、基坑土方 一、二类土 机械挖桩间土方 | 1000m3 | 0.35272 |  | 4642.2 | 1637.4
4 | 010103001001 | 回填方 | m3 | 155.11 |  | 15.56 | 2413.51
| A1-147 | 回填土 夯实机夯实 槽、坑 | 100m3 | 1.5511 |  | 1556.3 | 2413.98
5 | 010103002001 | 余方弃置 | m3 | 293.69 |  | 21.99 | 6458.24
| A1-35 换 | 挖土机装土自卸汽车运土 运距1km内 实际运距(km):8 | 1000m3 | 0.29369 |  | 21988.89 | 6457.92
6 | 010302001001 | 冲孔灌注混凝土桩 设计桩径(800mm) | m3 | 646.92 |  | 1330 | 860403.6
| A2-69 换 | 冲孔桩成孔、灌注 设计桩径(800mm) 合并制作子目 商品水下混凝土 碎石粒径40石 C30 | 10m3 | 64.692 |  | 12201.36 | 789330.38
| A2-82 换 | 泥浆运输 运距1km内 实际运距(km):8 | 10m3 | 64.692 |  | 1098.6 | 71070.63
7 | 010302001002 | 冲孔灌注混凝土桩 设计桩径(900mm) | m3 | 124.05 |  | 1330 | 164986.5
| A2-69 换 | 冲孔桩成孔、灌注 设计桩径(800mm) 合并制作子目 商品水下混凝土 碎石粒径40石 C30 | 10m3 | 12.405 |  | 12201.36 | 151357.87
| A2-82 换 | 泥浆运输 运距1km内 实际运距(km):8 | 10m3 | 12.405 |  | 1098.6 | 13628.13
8 | 010302001003 | 冲孔灌注混凝土桩 设计桩径(1000mm) | m3 | 164.93 |  | 1204.88 | 198720.86
| A2-70 换 | 冲孔桩成孔、灌注 设计桩径(1000mm) 合并制作子目 商品水下混凝土 碎石粒径40石 C30 | 10m3 | 16.493 |  | 10950.16 | 180600.99
综合单价计算表
工程名称：主楼土建、装饰 |  |  |  |  | 第 2 页 共 27 页
序号 | 编码 | 名称 | 单位 | 工程量 |  | 综合单价 （元） | 综合合价 （元）
| A2-82 换 | 泥浆运输 运距1km内 实际运距(km):8 | 10m3 | 16.493 |  | 1098.6 | 18119.21
9 | 010301004001 | 截(凿)桩头 | m3 | 49.8 |  | 973.99 | 48504.7
| A1-62 | 截（凿）桩头 凿管桩、预制桩、钻(冲)孔桩桩头 | m3 | 49.8 |  | 925.34 | 46081.93
| A1-116 换 | 挖掘机挖石方，自卸汽车运松散石方 运距1km内 实际运距(km):8 | 1000m3 | 0.0498 |  | 48653.25 | 2422.93
10 | 010401001001 | 砖基础 | m3 | 19.26 |  | 384.5 | 7405.47
| A3-1 | 砖基础 合并制作子目 预拌混凝土块体（砖）专用砌筑砂浆DM Mb5 | 10m3 | 1.926 |  | 3844.97 | 7405.41
11 | 010401012002 | 水厕(蹲位) | 个 | 49 |  | 335.15 | 16422.35
| A3-114 | 水厕(蹲位) 水泥砂浆面 合并制作子目 预拌砂浆（湿拌） 1:2 水泥砂浆 合并制作子目 预拌砂浆（湿拌） M5.0 水泥石灰砂浆 | 10个 | 4.9 |  | 3328.13 | 16307.84
| JZCG-1 | 建筑物超高增加人工、机械降效率 高度 30m以内 | 元 | 1 |  | 114.53 | 114.53
12 | 010401014001 | 明沟铸铁盖板安装 32cm宽 | m | 3.2 |  | 238.61 | 763.55
| A3-116 | 明沟铸铁盖板安装 32cm宽 | 100m | 0.032 |  | 23861.31 | 763.56
13 | 010402001001 | 蒸压加气混凝土砌块外墙 墙体厚度 20cm M10 | m3 | 220.76 |  | 410.45 | 90610.94
| A3-48 | 蒸压加气混凝土砌块外墙 墙体厚度 18cm 合并制作子目 预拌混凝土块体（砖）专用砌筑砂浆DM Mb10 | 10m3 | 22.076 |  | 4089.03 | 90269.43
| JZCG-1 | 建筑物超高增加人工、机械降效率 高度 30m以内 | 元 | 1 |  | 340.74 | 340.74
14 | 010402001002 | 蒸压加气混凝土砌块内墙 墙体厚度 25cm M10 | m3 | 8.37 |  | 394.13 | 3298.87
综合单价计算表
工程名称：主楼土建、装饰 |  |  |  |  | 第 3 页 共 27 页
序号 | 编码 | 名称 | 单位 | 工程量 |  | 综合单价 （元） | 综合合价 （元）
| A3-52 | 蒸压加气混凝土砌块内墙 墙体厚度 18cm 合并制作子目 预拌混凝土块体（砖）专用砌筑砂浆DM Mb10 | 10m3 | 0.837 |  | 3927.52 | 3287.33
| JZCG-1 | 建筑物超高增加人工、机械降效率 高度 30m以内 | 元 | 1 |  | 11.62 | 11.62
15 | 010402001003 | 蒸压加气混凝土砌块内墙 墙体厚度 20cm M10 | m3 | 342.47 |  | 394.13 | 134977.7
| A3-52 | 蒸压加气混凝土砌块内墙 墙体厚度 18cm 合并制作子目 预拌混凝土块体（砖）专用砌筑砂浆DM Mb10 | 10m3 | 34.247 |  | 3927.52 | 134505.78
| JZCG-1 | 建筑物超高增加人工、机械降效率 高度 30m以内 | 元 | 1 |  | 475.56 | 475.56
16 | 010402001004 | 蒸压加气混凝土砌块内墙 墙体厚度 12cm M5 | m3 | 53.1 |  | 415.94 | 22086.41
| A3-51 | 蒸压加气混凝土砌块内墙 墙体厚度 12cm 合并制作子目 预拌混凝土块体（砖）专用砌筑砂浆DM Mb5 | 10m3 | 5.31 |  | 4142.81 | 21998.32
| JZCG-1 | 建筑物超高增加人工、机械降效率 高度 30m以内 | 元 | 1 |  | 88.33 | 88.33
17 | 010402001005 | 蒸压加气混凝土砌块外墙 墙体厚度 30cm M10 | m3 | 0.88 |  | 365.05 | 321.24
| A3-49 | 蒸压加气混凝土砌块外墙 墙体厚度 24cm 合并制作子目 预拌混凝土块体（砖）专用砌筑砂浆DM Mb10 | 10m3 | 0.088 |  | 3635.48 | 319.92
| JZCG-1 | 建筑物超高增加人工、机械降效率 高度 30m以内 | 元 | 1 |  | 1.33 | 1.33
18 | 010402001006 | 蒸压加气混凝土砌块内墙 墙体厚度 30cm M10 | m3 | 4.92 |  | 394.13 | 1939.12
| A3-52 | 蒸压加气混凝土砌块内墙 墙体厚度 18cm 合并制作子目 预拌混凝土块体（砖）专用砌筑砂浆DM Mb10 | 10m3 | 0.492 |  | 3927.52 | 1932.34
综合单价计算表
工程名称：主楼土建、装饰 |  |  |  |  | 第 4 页 共 27 页
序号 | 编码 | 名称 | 单位 | 工程量 |  | 综合单价 （元） | 综合合价 （元）
| JZCG-1 | 建筑物超高增加人工、机械降效率 高度 30m以内 | 元 | 1 |  | 6.83 | 6.83
19 | 010402001007 | 蒸压加气混凝土砌块外墙 墙体厚度 10cm M5 | m3 | 9.16 |  | 438.39 | 4015.65
| A3-47 | 蒸压加气混凝土砌块外墙 墙体厚度 12cm 合并制作子目 预拌混凝土块体（砖）专用砌筑砂浆DM Mb5 | 10m3 | 0.916 |  | 4365.11 | 3998.44
| JZCG-1 | 建筑物超高增加人工、机械降效率 高度 30m以内 | 元 | 1 |  | 17.26 | 17.26
20 | 010402001008 | 蒸压加气混凝土砌块外墙 墙体厚度 25cm M10 | m3 | 1.23 |  | 365.05 | 449.01
| A3-49 | 蒸压加气混凝土砌块外墙 墙体厚度 24cm 合并制作子目 预拌混凝土块体（砖）专用砌筑砂浆DM Mb10 | 10m3 | 0.123 |  | 3635.48 | 447.16
| JZCG-1 | 建筑物超高增加人工、机械降效率 高度 30m以内 | 元 | 1 |  | 1.85 | 1.85
21 | 010501001001 | 垫层 C15 | m3 | 26.96 |  | 434.49 | 11713.85
| A4-58 换 | 混凝土垫层 合并制作子目 普通商品混凝土 碎石粒径40石 C15 | 10m3 | 2.696 |  | 4344.93 | 11713.93
22 | 010503001001 | 基础梁 C35 | m3 | 26.92 |  | 481.31 | 12956.87
| A4-8 换 | 基础梁 合并制作子目 普通商品混凝土 碎石粒径40石 C35 | 10m3 | 2.692 |  | 4813.05 | 12956.73
23 | 010501005001 | 桩承台基础 C35 | m3 | 225.33 |  | 510.37 | 115001.67
| A4-2 换 | 其他混凝土基础 合并制作子目 普通商品混凝土 碎石粒径40石 C35 | 10m3 | 22.533 |  | 5103.62 | 114999.87
24 | 010502001001 | 矩形柱 C40 | m3 | 20.59 |  | 578.36 | 11908.43
| A4-5 换 | 矩形、多边形、异形、圆形柱 合并制作子目 普通商品混凝土 碎石粒径20石 C40 | 10m3 | 2.0592 |  | 5766.03 | 11873.41
综合单价计算表
工程名称：主楼土建、装饰 |  |  |  |  | 第 5 页 共 27 页
序号 | 编码 | 名称 | 单位 | 工程量 |  | 综合单价 （元） | 综合合价 （元）
| JZCG-1 | 建筑物超高增加人工、机械降效率 高度 30m以内 | 元 | 1 |  | 35.1 | 35.1
25 | 010502001002 | 矩形柱 C35 | m3 | 38.64 |  | 556.05 | 21485.77
| A4-5 换 | 矩形、多边形、异形、圆形柱 合并制作子目 普通商品混凝土 碎石粒径20石 C35 | 10m3 | 3.864 |  | 5543.43 | 21419.81
| JZCG-1 | 建筑物超高增加人工、机械降效率 高度 30m以内 | 元 | 1 |  | 65.84 | 65.84
26 | 010502001003 | 矩形柱 C30 | m3 | 32.48 |  | 536.2 | 17415.78
| A4-5 换 | 矩形、多边形、异形、圆形柱 合并制作子目 普通商品混凝土 碎石粒径20石 C30 | 10m3 | 3.248 |  | 5344.96 | 17360.43
| JZCG-1 | 建筑物超高增加人工、机械降效率 高度 30m以内 | 元 | 1 |  | 55.34 | 55.34
27 | 010502002001 | 构造柱 C20 | m3 | 52.96 |  | 565.13 | 29929.28
| A4-6 换 | 构造柱 合并制作子目 普通商品混凝土 碎石粒径20石 C20 | 10m3 | 5.296 |  | 5626.7 | 29799
| JZCG-1 | 建筑物超高增加人工、机械降效率 高度 30m以内 | 元 | 1 |  | 130.58 | 130.58
28 | 010502003001 | 异形柱 C40 | m3 | 6.14 |  | 578.31 | 3550.82
| A4-5 换 | 矩形、多边形、异形、圆形柱 合并制作子目 普通商品混凝土 碎石粒径20石 C40 | 10m3 | 0.614 |  | 5766.03 | 3540.34
| JZCG-1 | 建筑物超高增加人工、机械降效率 高度 30m以内 | 元 | 1 |  | 10.47 | 10.47
29 | 010502003002 | 异形柱 C35 | m3 | 8.2 |  | 556.05 | 4559.61
| A4-5 换 | 矩形、多边形、异形、圆形柱 合并制作子目 普通商品混凝土 碎石粒径20石 C35 | 10m3 | 0.82 |  | 5543.43 | 4545.61
| JZCG-1 | 建筑物超高增加人工、机械降效率 高度 30m以内 | 元 | 1 |  | 13.97 | 13.97
综合单价计算表
工程名称：主楼土建、装饰 |  |  |  |  | 第 6 页 共 27 页
序号 | 编码 | 名称 | 单位 | 工程量 |  | 综合单价 （元） | 综合合价 （元）
30 | 010502003003 | 异形柱 C30 | m3 | 9.46 |  | 536.2 | 5072.45
| A4-5 换 | 矩形、多边形、异形、圆形柱 合并制作子目 普通商品混凝土 碎石粒径20石 C30 | 10m3 | 0.946 |  | 5344.96 | 5056.33
| JZCG-1 | 建筑物超高增加人工、机械降效率 高度 30m以内 | 元 | 1 |  | 16.13 | 16.13
31 | 010503002001 | 矩形梁 C30 | m3 | 21.94 |  | 508.6 | 11158.68
| A4-9 换 | 单梁、连续梁、异形梁 合并制作子目 普通商品混凝土 碎石粒径20石 C30 | 10m3 | 2.194 |  | 5072.23 | 11128.47
| JZCG-1 | 建筑物超高增加人工、机械降效率 高度 30m以内 | 元 | 1 |  | 30.41 | 30.41
32 | 010503005001 | 过梁 C20 | m3 | 5.15 |  | 546.12 | 2812.52
| A4-10 换 | 圈、过、拱、弧形梁 合并制作子目 普通商品混凝土 碎石粒径20石 C20 | 10m3 | 0.515 |  | 5439.09 | 2801.13
| JZCG-1 | 建筑物超高增加人工、机械降效率 高度 30m以内 | 元 | 1 |  | 11.41 | 11.41
33 | 010504001004 | 直形墙 C40 | m3 | 34.63 |  | 574.22 | 19885.24
| A4-12 换 | 直形、弧形、电梯井墙 合并制作子目 普通商品混凝土 碎石粒径20石 C40 | 10m3 | 3.463 |  | 5725.63 | 19827.86
| JZCG-1 | 建筑物超高增加人工、机械降效率 高度 30m以内 | 元 | 1 |  | 57.45 | 57.45
34 | 010504001002 | 直形墙 C35 | m3 | 68.83 |  | 551.96 | 37991.41
| A4-12 换 | 直形、弧形、电梯井墙 合并制作子目 普通商品混凝土 碎石粒径20石 C35 | 10m3 | 6.883 |  | 5503.03 | 37877.36
| JZCG-1 | 建筑物超高增加人工、机械降效率 高度 30m以内 | 元 | 1 |  | 114.19 | 114.19
35 | 010504001003 | 直形墙 C30 | m3 | 66.26 |  | 532.11 | 35257.61
综合单价计算表
工程名称：主楼土建、装饰 |  |  |  |  | 第 7 页 共 27 页
序号 | 编码 | 名称 | 单位 | 工程量 |  | 综合单价 （元） | 综合合价 （元）
| A4-12 换 | 直形、弧形、电梯井墙 合并制作子目 普通商品混凝土 碎石粒径20石 C30 | 10m3 | 6.626 |  | 5304.56 | 35148.01
| JZCG-1 | 建筑物超高增加人工、机械降效率 高度 30m以内 | 元 | 1 |  | 109.93 | 109.93
36 | 010505001001 | 有梁板 C35 | m3 | 235.54 |  | 510.16 | 120163.09
| A4-14 换 | 平板、有梁板、无梁板 合并制作子目 普通商品混凝土 碎石粒径20石 C35 | 10m3 | 23.554 |  | 5089.97 | 119889.15
| JZCG-1 | 建筑物超高增加人工、机械降效率 高度 30m以内 | 元 | 1 |  | 274.6 | 274.6
37 | 010505001002 | 有梁板 C30 | m3 | 463.69 |  | 490.31 | 227351.84
| A4-14 换 | 平板、有梁板、无梁板 合并制作子目 普通商品混凝土 碎石粒径20石 C30 | 10m3 | 46.369 |  | 4891.5 | 226813.96
| JZCG-1 | 建筑物超高增加人工、机械降效率 高度 30m以内 | 元 | 1 |  | 540.57 | 540.57
38 | 010505006001 | 栏板、反檐 C20 | m3 | 6.46 |  | 597.86 | 3862.18
| A4-27 换 | 栏板、反檐 合并制作子目 普通商品混凝土 碎石粒径20石 C20 | 10m3 | 0.646 |  | 5950.22 | 3843.84
| JZCG-1 | 建筑物超高增加人工、机械降效率 高度 30m以内 | 元 | 1 |  | 18.29 | 18.29
39 | 010505007001 | 天沟(檐沟)、挑檐板 C30 | m3 | 0.09 |  | 587.93 | 52.91
| A4-29 换 | 天沟、挑檐 合并制作子目 普通商品混凝土 碎石粒径20石 C30 | 10m3 | 0.009 |  | 5856.58 | 52.71
| JZCG-1 | 建筑物超高增加人工、机械降效率 高度 30m以内 | 元 | 1 |  | 0.2 | 0.2
40 | 010505007002 | 天沟(檐沟)、挑檐板 C35 | m3 | 3.95 |  | 607.73 | 2400.53
| A4-29 换 | 天沟、挑檐 合并制作子目 普通商品混凝土 碎石粒径20石 C35 | 10m3 | 0.395 |  | 6055.04 | 2391.74
综合单价计算表
工程名称：主楼土建、装饰 |  |  |  |  | 第 8 页 共 27 页
序号 | 编码 | 名称 | 单位 | 工程量 |  | 综合单价 （元） | 综合合价 （元）
| JZCG-1 | 建筑物超高增加人工、机械降效率 高度 30m以内 | 元 | 1 |  | 8.77 | 8.77
41 | 010505008001 | 雨篷、悬挑板、阳台板 C30 | m3 | 2.06 |  | 571.86 | 1178.03
| A4-26 换 | 阳台、雨蓬 合并制作子目 普通商品混凝土 碎石粒径20石 C30 | 10m3 | 0.206 |  | 5698.12 | 1173.81
| JZCG-1 | 建筑物超高增加人工、机械降效率 高度 30m以内 | 元 | 1 |  | 4.21 | 4.21
42 | 010506001001 | 直形楼梯 C30 | m3 | 21.69 |  | 557.21 | 12085.88
| A4-20 换 | 直形楼梯 合并制作子目 普通商品混凝土 碎石粒径20石 C30 | 10m3 | 2.169 |  | 5552.82 | 12044.07
| JZCG-1 | 建筑物超高增加人工、机械降效率 高度 30m以内 | 元 | 1 |  | 41.77 | 41.77
43 | 010506001003 | 直形楼梯 C35 | m3 | 14.96 |  | 577.06 | 8632.82
| A4-20 换 | 直形楼梯 合并制作子目 普通商品混凝土 碎石粒径20石 C35 | 10m3 | 1.496 |  | 5751.28 | 8603.91
| JZCG-1 | 建筑物超高增加人工、机械降效率 高度 30m以内 | 元 | 1 |  | 28.8 | 28.8
44 | 010507001002 | 坡道 | m2 | 6.12 |  | 140.96 | 862.68
| A4-74 | 3:7灰土 | 10m3 | 0.1836 |  | 3334.89 | 612.29
| A4-30 换 | 地沟、明沟、电缆沟、散水坡 合并制作子目 普通商品混凝土 碎石粒径40石 C15 | 10m3 | 0.0612 |  | 4091.42 | 250.39
45 | 010507002002 | 室内地坪 C20 | m2 | 447.1 |  | 60.53 | 27062.96
| A4-77 换 | 地坪 厚度8cm 实际厚度(cm):10 不用挖运填土方 合并制作子目 普通商品混凝土 碎石粒径40石 C20 | 100m2 | 4.471 |  | 6052.56 | 27061
46 | 010507004001 | 台阶 C20 | m3 | 9.51 |  | 460.45 | 4378.88
| A4-31 换 | 台阶 合并制作子目 普通商品混凝土 碎石粒径40石 C20 | 10m3 | 0.951 |  | 4604.54 | 4378.92
47 | 010507005001 | 压顶 C20 | m3 | 8.75 |  | 565.56 | 4948.65
综合单价计算表
工程名称：主楼土建、装饰 |  |  |  |  | 第 9 页 共 27 页
序号 | 编码 | 名称 | 单位 | 工程量 |  | 综合单价 （元） | 综合合价 （元）
| A4-32 换 | 压顶、扶手 合并制作子目 普通商品混凝土 碎石粒径20石 C20 | 10m3 | 0.875 |  | 5632.41 | 4928.36
| JZCG-1 | 建筑物超高增加人工、机械降效率 高度 30m以内 | 元 | 1 |  | 20.3 | 20.3
48 | 010515001001 | 现浇构件圆钢 φ10内 | t | 0.97 |  | 5016.08 | 4865.6
| A4-175 | 现浇构件圆钢 φ10内 | t | 0.97 |  | 5016.08 | 4865.6
49 | 010515001002 | 现浇构件螺纹钢 φ10内 | t | 0.096 |  | 4956.47 | 475.82
| A4-178 | 现浇构件螺纹钢 φ10内 | t | 0.096 |  | 4956.56 | 475.83
50 | 010515001003 | 现浇构件螺纹钢 三级 φ10内 | t | 0.432 |  | 4959.29 | 2142.41
| A4-178 | 现浇构件螺纹钢 三级 φ10内 | t | 0.432 |  | 4959.28 | 2142.41
51 | 010515001004 | 现浇构件螺纹钢 三级 φ25内 | t | 17.571 |  | 4636.5 | 81467.94
| A4-179 | 现浇构件螺纹钢 三级 φ25内 | t | 17.571 |  | 4636.5 | 81467.94
52 | 010515001005 | 现浇构件螺纹钢 三级 φ25外 | t | 5.542 |  | 4506.94 | 24977.46
| A4-180 | 现浇构件螺纹钢 三级 φ25外 | t | 5.542 |  | 4506.94 | 24977.46
53 | 010515001006 | 现浇构件箍筋 圆钢 φ10内 | t | 0.485 |  | 5413.43 | 2625.51
| A4-181 | 现浇构件箍筋 圆钢 φ10内 | t | 0.485 |  | 5394.56 | 2616.36
| JZCG-1 | 建筑物超高增加人工、机械降效率 高度 30m以内 | 元 | 1 |  | 9.16 | 9.16
54 | 010515001007 | 现浇构件箍筋 螺纹钢 三级 φ10外 | t | 4.044 |  | 4786.28 | 19355.72
| A4-184 | 现浇构件箍筋 螺纹钢 三级 φ10外 | t | 4.044 |  | 4786.28 | 19355.72
55 | 010515001008 | 现浇构件箍筋 螺纹钢 三级 φ10内 | t | 1.146 |  | 5445.32 | 6240.34
| A4-183 | 现浇构件箍筋 螺纹钢 三级 φ10内 | t | 1.146 |  | 5445.32 | 6240.34
56 | 010515004001 | 桩钢筋笼制作安装 | t | 52.694 |  | 5352.04 | 282020.4
| A4-156 换 | 桩钢筋笼制作安装 换为【螺纹钢 三级钢 φ10～25】 | t | 52.694 |  | 5352.04 | 282020.4
57 | 010516003003 | 电渣压力焊接 | 个 | 120 |  | 8.5 | 1020
| A4-207 | 电渣压力焊接 | 10个接头 | 12 |  | 85.06 | 1020.72
综合单价计算表
工程名称：主楼土建、装饰 |  |  |  |  | 第 10 页 共 27 页
序号 | 编码 | 名称 | 单位 | 工程量 |  | 综合单价 （元） | 综合合价 （元）
58 | 010515001009 | 现浇构件圆钢 φ10内 | t | 18.493 |  | 5030.35 | 93026.26
| A4-175 | 现浇构件圆钢 φ10内 | t | 18.493 |  | 5016.08 | 92762.37
| JZCG-1 | 建筑物超高增加人工、机械降效率 高度 30m以内 | 元 | 1 |  | 263.93 | 263.93
59 | 010515001010 | 现浇构件螺纹钢 φ10内 | t | 4.518 |  | 4967.54 | 22443.35
| A4-178 | 现浇构件螺纹钢 φ10内 | t | 4.518 |  | 4956.56 | 22393.74
| JZCG-1 | 建筑物超高增加人工、机械降效率 高度 30m以内 | 元 | 1 |  | 49.58 | 49.58
60 | 010515001011 | 现浇构件螺纹钢 三级 φ10内 | t | 27.279 |  | 4970.26 | 135583.72
| A4-178 | 现浇构件螺纹钢 三级 φ10内 | t | 27.279 |  | 4959.28 | 135284.2
| JZCG-1 | 建筑物超高增加人工、机械降效率 高度 30m以内 | 元 | 1 |  | 299.41 | 299.41
61 | 010515001012 | 现浇构件螺纹钢 三级 φ25内 | t | 98.054 |  | 4644.32 | 455394.15
| A4-179 | 现浇构件螺纹钢 三级 φ25内 | t | 98.054 |  | 4636.5 | 454627.37
| JZCG-1 | 建筑物超高增加人工、机械降效率 高度 30m以内 | 元 | 1 |  | 766.52 | 766.52
62 | 010515001013 | 现浇构件螺纹钢 三级 φ25外 | t | 7.392 |  | 4513.26 | 33362.02
| A4-180 | 现浇构件螺纹钢 三级 φ25外 | t | 7.392 |  | 4506.94 | 33315.3
| JZCG-1 | 建筑物超高增加人工、机械降效率 高度 30m以内 | 元 | 1 |  | 46.72 | 46.72
63 | 010515001014 | 现浇构件箍筋 圆钢 φ10内 | t | 16.837 |  | 5413.44 | 91146.09
| A4-181 | 现浇构件箍筋 圆钢 φ10内 | t | 16.837 |  | 5394.56 | 90828.21
| JZCG-1 | 建筑物超高增加人工、机械降效率 高度 30m以内 | 元 | 1 |  | 317.93 | 317.93
64 | 010515001015 | 现浇构件箍筋 螺纹钢 三级 φ10外 | t | 4.47 |  | 4795.57 | 21436.2
| A4-184 | 现浇构件箍筋 螺纹钢 三级 φ10外 | t | 4.47 |  | 4786.28 | 21394.67
综合单价计算表
工程名称：主楼土建、装饰 |  |  |  |  | 第 11 页 共 27 页
序号 | 编码 | 名称 | 单位 | 工程量 |  | 综合单价 （元） | 综合合价 （元）
| JZCG-1 | 建筑物超高增加人工、机械降效率 高度 30m以内 | 元 | 1 |  | 41.51 | 41.51
65 | 010515001016 | 现浇构件箍筋 螺纹钢 三级 φ10内 | t | 20.103 |  | 5461.94 | 109801.38
| A4-183 | 现浇构件箍筋 螺纹钢 三级 φ10内 | t | 20.103 |  | 5445.32 | 109467.27
| JZCG-1 | 建筑物超高增加人工、机械降效率 高度 30m以内 | 元 | 1 |  | 334.14 | 334.14
66 | 010516003004 | 电渣压力焊接 | 个 | 3146 |  | 8.56 | 26929.76
| A4-207 | 电渣压力焊接 | 10个接头 | 314.6 |  | 85.06 | 26759.88
| JZCG-1 | 建筑物超高增加人工、机械降效率 高度 30m以内 | 元 | 1 |  | 193.65 | 193.65
67 | 010607005001 | 墙、柱面钉(挂)钢(铁)网 铁丝网 | m2 | 2759.88 |  | 16.71 | 46117.59
| A10-41 | 墙、柱面钉(挂)钢(铁)网 铁丝网 | 100m2 | 27.5988 |  | 1661.95 | 45867.83
| JZCG-1 | 建筑物超高增加人工、机械降效率 高度 30m以内 | 元 | 1 |  | 268.71 | 268.71
68 | 010802001001 | 铝合金单扇平开门 LM0721 | m2 | 16.47 |  | 511.91 | 8431.16
| A12-258 换 | 铝合金平开门安装 | 100m2 | 0.1647 |  | 26440.45 | 4354.74
| MC1-87 | 铝合金全玻单扇平开门46系列 无上亮（有横框） | m2 | 16.47 |  | 247.05 | 4068.91
| JZCG-1 | 建筑物超高增加人工、机械降效率 高度 30m以内 | 元 | 1 |  | 7.43 | 7.43
69 | 010802001002 | 铝合金单扇平开门 LM1021 | m2 | 5.99 |  | 511.91 | 3066.34
| A12-258 换 | 铝合金平开门安装 | 100m2 | 0.0599 |  | 26440.45 | 1583.78
| MC1-87 | 铝合金全玻单扇平开门46系列 无上亮（有横框） | m2 | 5.99 |  | 247.05 | 1479.83
| JZCG-1 | 建筑物超高增加人工、机械降效率 高度 30m以内 | 元 | 1 |  | 2.7 | 2.7
70 | 010802001003 | 铝合金单扇平开门 LM1121 | m2 | 90.4 |  | 511.91 | 46276.66
| A12-258 换 | 铝合金平开门安装 | 100m2 | 0.904 |  | 26440.45 | 23902.17
综合单价计算表
工程名称：主楼土建、装饰 |  |  |  |  | 第 12 页 共 27 页
序号 | 编码 | 名称 | 单位 | 工程量 |  | 综合单价 （元） | 综合合价 （元）
| MC1-87 | 铝合金全玻单扇平开门46系列 无上亮（有横框） | m2 | 90.4 |  | 247.05 | 22333.32
| JZCG-1 | 建筑物超高增加人工、机械降效率 高度 30m以内 | 元 | 1 |  | 40.79 | 40.79
71 | 010802001004 | 铝合金双扇平开门 LM1221 | m2 | 4.83 |  | 511.91 | 2472.53
| A12-258 换 | 铝合金平开门安装 | 100m2 | 0.0483 |  | 26440.45 | 1277.07
| MC1-90 | 铝合金全玻双扇平开门46系列 无上亮 | m2 | 4.83 |  | 247.05 | 1193.25
| JZCG-1 | 建筑物超高增加人工、机械降效率 高度 30m以内 | 元 | 1 |  | 2.18 | 2.18
72 | 010802001005 | 铝合金双扇推拉门 LM2429 | m2 | 6.8 |  | 525.87 | 3575.92
| A12-257 换 | 推拉门安装 铝合金门 换为【钢化玻璃6】 | 100m2 | 0.068 |  | 10942.55 | 744.09
| MC1-85 | 铝合金推拉门46系列 | m2 | 6.8 |  | 416.09 | 2829.41
| JZCG-1 | 建筑物超高增加人工、机械降效率 高度 30m以内 | 元 | 1 |  | 2.4 | 2.4
73 | 010802003001 | 钢质防火门 单扇（丙级）FM丙0721 | m2 | 16.47 |  | 464.13 | 7644.22
| MC1-67 | 钢质防火门 单扇（丙级） | m2 | 16.47 |  | 442.09 | 7281.22
| A12-244 | 钢质防火门安装 | 100m2 | 0.1647 |  | 2180.78 | 359.17
| JZCG-1 | 建筑物超高增加人工、机械降效率 高度 30m以内 | 元 | 1 |  | 4.01 | 4.01
74 | 010802003002 | 钢质防火门 单扇（乙级）FM乙1221 | m2 | 7.24 |  | 514.15 | 3722.45
| MC1-67 | 钢质防火门 单扇（乙级） | m2 | 7.24 |  | 442.09 | 3200.73
| A12-278 | 闭门器安装 明装 | 100套 | 0.03 |  | 12049.44 | 361.48
| A12-244 | 钢质防火门安装 | 100m2 | 0.0724 |  | 2180.78 | 157.89
| JZCG-1 | 建筑物超高增加人工、机械降效率 高度 30m以内 | 元 | 1 |  | 2.34 | 2.34
75 | 010802003004 | 钢质防火门 单扇（甲级）FM甲0821 | m2 | 4.74 |  | 593.41 | 2812.76
| MC1-66 | 钢质防火门 单扇（甲级） | m2 | 4.74 |  | 494.97 | 2346.16
| A12-244 | 钢质防火门安装 | 100m2 | 0.0474 |  | 2180.78 | 103.37
综合单价计算表
工程名称：主楼土建、装饰 |  |  |  |  | 第 13 页 共 27 页
序号 | 编码 | 名称 | 单位 | 工程量 |  | 综合单价 （元） | 综合合价 （元）
| A12-278 | 闭门器安装 明装 | 100套 | 0.03 |  | 12049.44 | 361.48
| JZCG-1 | 建筑物超高增加人工、机械降效率 高度 30m以内 | 元 | 1 |  | 1.73 | 1.73
76 | 010802003005 | 钢质防火门 单扇（乙级）FM乙0921 | m2 | 1.79 |  | 531.56 | 951.49
| MC1-67 | 钢质防火门 单扇（乙级） | m2 | 1.79 |  | 442.09 | 791.34
| A12-278 | 闭门器安装 明装 | 100套 | 0.01 |  | 12049.44 | 120.49
| A12-244 | 钢质防火门安装 | 100m2 | 0.0179 |  | 2180.78 | 39.04
| JZCG-1 | 建筑物超高增加人工、机械降效率 高度 30m以内 | 元 | 1 |  | 0.63 | 0.63
77 | 010802003007 | 钢质防火门 双扇（乙级）FM乙1521 | m2 | 9.11 |  | 595.64 | 5426.28
| MC1-69 | 钢质防火门 双扇（乙级） | m2 | 9.11 |  | 494.11 | 4501.34
| A12-278 | 闭门器安装 明装 | 100套 | 0.06 |  | 12049.44 | 722.97
| A12-244 | 钢质防火门安装 | 100m2 | 0.0911 |  | 2180.78 | 198.67
| JZCG-1 | 建筑物超高增加人工、机械降效率 高度 30m以内 | 元 | 1 |  | 3.37 | 3.37
78 | 010802003008 | 钢质防火门 单扇（甲级）FM甲1021 | m2 | 2 |  | 577.38 | 1154.76
| MC1-66 | 钢质防火门 单扇（甲级） | m2 | 2 |  | 494.97 | 989.94
| A12-244 | 钢质防火门安装 | 100m2 | 0.02 |  | 2180.78 | 43.62
| A12-278 | 闭门器安装 明装 | 100套 | 0.01 |  | 12049.44 | 120.49
| JZCG-1 | 建筑物超高增加人工、机械降效率 高度 30m以内 | 元 | 1 |  | 0.68 | 0.68
79 | 010802003009 | 钢质防火门 双扇（乙级）FM乙1221' | m2 | 24.13 |  | 576.17 | 13902.98
| MC1-69 | 钢质防火门 双扇（乙级） | m2 | 24.13 |  | 494.11 | 11922.87
| A12-278 | 闭门器安装 明装 | 100套 | 0.12 |  | 12049.44 | 1445.93
| A12-244 | 钢质防火门安装 | 100m2 | 0.2413 |  | 2180.78 | 526.22
| JZCG-1 | 建筑物超高增加人工、机械降效率 高度 30m以内 | 元 | 1 |  | 8.19 | 8.19
80 | 010807001018 | 双扇不锈钢平开门 BXGM4839 | m2 | 18.47 |  | 1071.63 | 19793.01
| MC1-56 | 双扇不锈钢平开门 | m2 | 18.47 |  | 1040.22 | 19212.86
综合单价计算表
工程名称：主楼土建、装饰 |  |  |  |  | 第 14 页 共 27 页
序号 | 编码 | 名称 | 单位 | 工程量 |  | 综合单价 （元） | 综合合价 （元）
| A12-229 | 标准全封钢门 | 100m2 | 0.1847 |  | 3141.89 | 580.31
81 | 010802001006 | 90系列深灰色喷粉铝合金平开门 LMC3928 | m2 | 10.73 |  | 416.1 | 4464.75
| A12-258 换 | 铝合金平开门安装 | 100m2 | 0.1073 |  | 6936.55 | 744.29
| MC1-86 | 90系列深灰色喷粉铝合金平开门 | m2 | 10.73 |  | 346.74 | 3720.52
82 | 010802001007 | 90系列深灰色喷粉铝合金平开门 LMC4528 | m2 | 12.4 |  | 416.1 | 5159.64
| A12-258 换 | 铝合金平开门安装 | 100m2 | 0.124 |  | 6936.55 | 860.13
| MC1-86 | 90系列深灰色喷粉铝合金平开门 | m2 | 12.4 |  | 346.74 | 4299.58
83 | 010802001008 | 90系列深灰色喷粉铝合金平开门 LMC2025 | m2 | 4.07 |  | 416.1 | 1693.53
| A12-258 换 | 铝合金平开门安装 | 100m2 | 0.0407 |  | 6936.55 | 282.32
| MC1-86 | 90系列深灰色喷粉铝合金平开门 | m2 | 4.07 |  | 346.74 | 1411.23
84 | 010807001001 | 70系列深灰色喷粉铝合金平开窗 LC1208 | m2 | 5.29 |  | 425.21 | 2249.36
| MC1-107 | 铝合金双扇平开窗38系列 无上亮 | m2 | 5.29 |  | 173.37 | 917.13
| A12-265 换 | 平开窗安装 | 100m2 | 0.0529 |  | 25153.05 | 1330.6
| JZCG-1 | 建筑物超高增加人工、机械降效率 高度 30m以内 | 元 | 1 |  | 1.62 | 1.62
85 | 010807001002 | 90系列深灰色喷粉铝合金双扇推拉窗 LC1212 不带亮 | m2 | 2.69 |  | 417.38 | 1122.75
| A12-259 换 | 推拉窗安装 不带亮 | 100m2 | 0.0269 |  | 24370.23 | 655.56
| MC1-92 | 铝合金双扇推拉窗90系列 无上亮 | m2 | 2.69 |  | 173.37 | 466.37
| JZCG-1 | 建筑物超高增加人工、机械降效率 高度 30m以内 | 元 | 1 |  | 0.83 | 0.83
86 | 010807001003 | 90系列深灰色喷粉铝合金双扇推拉窗 LC1215 不带亮 | m2 | 1.69 |  | 417.38 | 705.37
| A12-259 换 | 推拉窗安装 不带亮 | 100m2 | 0.0169 |  | 24370.23 | 411.86
| MC1-92 | 铝合金双扇推拉窗90系列 无上亮 | m2 | 1.69 |  | 173.37 | 293
| JZCG-1 | 建筑物超高增加人工、机械降效率 高度 30m以内 | 元 | 1 |  | 0.52 | 0.52
综合单价计算表
工程名称：主楼土建、装饰 |  |  |  |  | 第 15 页 共 27 页
序号 | 编码 | 名称 | 单位 | 工程量 |  | 综合单价 （元） | 综合合价 （元）
87 | 010807001004 | 90系列深灰色喷粉铝合金双扇推拉窗 LC1218 带亮 | m2 | 40.83 |  | 417.26 | 17036.73
| A12-260 换 | 推拉窗安装 带亮 | 100m2 | 0.4083 |  | 24354.7 | 9944.02
| MC1-93 | 铝合金双扇推拉窗90系列 带上亮 | m2 | 40.83 |  | 173.37 | 7078.7
| JZCG-1 | 建筑物超高增加人工、机械降效率 高度 30m以内 | 元 | 1 |  | 13.56 | 13.56
88 | 010807001005 | 90系列深灰色喷粉铝合金窗 易破碎玻璃 LC1218(救) | m2 | 4.08 |  | 261.36 | 1066.35
| A12-261 | 固定窗安装 矩形 | 100m2 | 0.0408 |  | 9209.02 | 375.73
| MC1-98 | 铝合金固定窗 矩形 | m2 | 4.08 |  | 169.04 | 689.68
| JZCG-1 | 建筑物超高增加人工、机械降效率 高度 30m以内 | 元 | 1 |  | 0.94 | 0.94
89 | 010807001006 | 90系列深灰色喷粉铝合金双扇推拉窗 LC1227 带亮 | m2 | 15.43 |  | 417.26 | 6438.32
| A12-260 换 | 推拉窗安装 带亮 | 100m2 | 0.1543 |  | 24354.7 | 3757.93
| MC1-93 | 铝合金双扇推拉窗90系列 带上亮 | m2 | 15.43 |  | 173.37 | 2675.1
| JZCG-1 | 建筑物超高增加人工、机械降效率 高度 30m以内 | 元 | 1 |  | 5.12 | 5.12
90 | 010807001007 | 90系列深灰色喷粉铝合金窗 易破碎玻璃 LC1229(救) | m2 | 6.64 |  | 261.37 | 1735.5
| A12-261 | 固定窗安装 矩形 | 100m2 | 0.0664 |  | 9209.02 | 611.48
| MC1-98 | 铝合金固定窗 矩形 | m2 | 6.64 |  | 169.04 | 1122.43
| JZCG-1 | 建筑物超高增加人工、机械降效率 高度 30m以内 | 元 | 1 |  | 1.53 | 1.53
91 | 010807001008 | 90系列深灰色喷粉铝合金双扇推拉窗 LC2018(救) 带亮 | m2 | 20.7 |  | 346.76 | 7177.93
| A12-260 换 | 推拉窗安装 带亮 | 100m2 | 0.1134 |  | 24354.7 | 2761.82
| MC1-93 | 铝合金双扇推拉窗90系列 带上亮 | m2 | 11.34 |  | 173.37 | 1966.02
| A12-261 | 固定窗安装 矩形 | 100m2 | 0.0936 |  | 9209.02 | 861.96
| MC1-98 | 铝合金固定窗 矩形 | m2 | 9.36 |  | 169.04 | 1582.21
综合单价计算表
工程名称：主楼土建、装饰 |  |  |  |  | 第 16 页 共 27 页
序号 | 编码 | 名称 | 单位 | 工程量 |  | 综合单价 （元） | 综合合价 （元）
| JZCG-1 | 建筑物超高增加人工、机械降效率 高度 30m以内 | 元 | 1 |  | 5.92 | 5.92
92 | 010807001009 | 90系列深灰色喷粉铝合金双扇推拉窗 LC1529 带亮 | m2 | 4.18 |  | 417.26 | 1744.15
| A12-260 换 | 推拉窗安装 带亮 | 100m2 | 0.0418 |  | 24354.7 | 1018.03
| MC1-93 | 铝合金双扇推拉窗90系列 带上亮 | m2 | 4.18 |  | 173.37 | 724.69
| JZCG-1 | 建筑物超高增加人工、机械降效率 高度 30m以内 | 元 | 1 |  | 1.39 | 1.39
93 | 010807001010 | 90系列深灰色喷粉铝合金双扇推拉窗 LC2010 不带亮 | m2 | 1.88 |  | 417.38 | 784.67
| A12-259 换 | 推拉窗安装 不带亮 | 100m2 | 0.0188 |  | 24370.23 | 458.16
| MC1-92 | 铝合金双扇推拉窗90系列 无上亮 | m2 | 1.88 |  | 173.37 | 325.94
| JZCG-1 | 建筑物超高增加人工、机械降效率 高度 30m以内 | 元 | 1 |  | 0.58 | 0.58
94 | 010807001011 | 90系列深灰色喷粉铝合金四扇推拉窗 LC2018 带亮 | m2 | 227.67 |  | 417.26 | 94997.58
| A12-260 换 | 推拉窗安装 带亮 | 100m2 | 2.2767 |  | 24354.7 | 55448.35
| MC1-97 | 铝合金四扇推拉窗90系列 带上亮 | m2 | 227.67 |  | 173.37 | 39471.15
| JZCG-1 | 建筑物超高增加人工、机械降效率 高度 30m以内 | 元 | 1 |  | 75.6 | 75.6
95 | 010807001012 | 90系列深灰色喷粉铝合金四扇推拉窗 LC2029 带亮 | m2 | 50.45 |  | 417.26 | 21050.77
| A12-260 换 | 推拉窗安装 带亮 | 100m2 | 0.5045 |  | 24354.7 | 12286.95
| MC1-97 | 铝合金四扇推拉窗90系列 带上亮 | m2 | 50.45 |  | 173.37 | 8746.52
| JZCG-1 | 建筑物超高增加人工、机械降效率 高度 30m以内 | 元 | 1 |  | 16.76 | 16.76
96 | 010807001013 | 90系列深灰色喷粉铝合金四扇推拉窗 LC2418 带亮 | m2 | 74.76 |  | 417.26 | 31194.36
| A12-260 换 | 推拉窗安装 带亮 | 100m2 | 0.7476 |  | 24354.7 | 18207.57
| MC1-97 | 铝合金四扇推拉窗90系列 带上亮 | m2 | 74.76 |  | 173.37 | 12961.14
综合单价计算表
工程名称：主楼土建、装饰 |  |  |  |  | 第 17 页 共 27 页
序号 | 编码 | 名称 | 单位 | 工程量 |  | 综合单价 （元） | 综合合价 （元）
| JZCG-1 | 建筑物超高增加人工、机械降效率 高度 30m以内 | 元 | 1 |  | 24.83 | 24.83
97 | 010807001014 | 90系列深灰色喷粉铝合金四扇推拉窗 LC2629 带亮 | m2 | 7.32 |  | 417.26 | 3054.34
| A12-260 换 | 推拉窗安装 带亮 | 100m2 | 0.0732 |  | 24354.7 | 1782.76
| MC1-97 | 铝合金四扇推拉窗90系列 带上亮 | m2 | 7.32 |  | 173.37 | 1269.07
| JZCG-1 | 建筑物超高增加人工、机械降效率 高度 30m以内 | 元 | 1 |  | 2.43 | 2.43
98 | 010807001015 | 90系列深灰色喷粉铝合金十扇推拉窗 LC7418 带亮 | m2 | 64.77 |  | 417.26 | 27025.93
| A12-260 换 | 推拉窗安装 带亮 | 100m2 | 0.6477 |  | 24354.7 | 15774.54
| MC1-97 | 铝合金十扇推拉窗90系列 带上亮 | m2 | 64.77 |  | 173.37 | 11229.17
| JZCG-1 | 建筑物超高增加人工、机械降效率 高度 30m以内 | 元 | 1 |  | 21.51 | 21.51
99 | 010807001016 | 90系列深灰色喷粉铝合金十扇推拉窗 LC7426 带亮 | m2 | 94.21 |  | 417.26 | 39310.06
| A12-260 换 | 推拉窗安装 带亮 | 100m2 | 0.9421 |  | 24354.7 | 22944.56
| MC1-97 | 铝合金四扇推拉窗90系列 带上亮 | m2 | 94.21 |  | 173.37 | 16333.19
| JZCG-1 | 建筑物超高增加人工、机械降效率 高度 30m以内 | 元 | 1 |  | 31.28 | 31.28
100 | 010807002001 | 金属防火窗 FC甲1019 | m2 | 5.36 |  | 765.41 | 4102.6
| A12-246 | 防火窗安装 | 100m2 | 0.0536 |  | 2398.76 | 128.57
| MC1-74 | 防火窗 钢质（甲级） | m2 | 5.36 |  | 741.16 | 3972.62
| JZCG-1 | 建筑物超高增加人工、机械降效率 高度 30m以内 | 元 | 1 |  | 1.44 | 1.44
101 | 010902003001 | 屋面防水层 屋面-1 | m2 | 494.21 |  | 165.11 | 81599.01
| A8-159 换 | 18水泥憎水膨胀珍珠岩找2%坡 100mm厚 实际厚度(mm):20 | 100m2 | 4.9421 |  | 947.57 | 4682.99
综合单价计算表
工程名称：主楼土建、装饰 |  |  |  |  | 第 18 页 共 27 页
序号 | 编码 | 名称 | 单位 | 工程量 |  | 综合单价 （元） | 综合合价 （元）
| A9-2 | 楼地面水泥砂浆找平层 填充材料上 20mm 合并制作子目 预拌1:1水泥砂浆 M25 | 100m2 | 4.9421 |  | 1556.34 | 7691.59
| A7-98 换 | 屋面聚氨酯涂膜防水 2mm厚 实际厚度(mm):1.5 | 100m2 | 5.487 |  | 3470.4 | 19042.22
| A7-57 | 屋面改性沥青防水卷材 满铺 3mm厚 | 100m2 | 5.487 |  | 3109.55 | 17062.23
| A9-2 | 楼地面水泥砂浆找平层 填充材料上 20mm 合并制作子目 预拌1:1水泥砂浆 M25 | 100m2 | 4.9421 |  | 1556.34 | 7691.59
| A8-163 | 铺设无纺布 | 100m2 | 4.9421 |  | 593.31 | 2932.2
| A7-106 + A7-107 | 细石混凝土刚性防水 厚3.5cm 实际厚度(cm):4 合并制作子目 普通商品混凝土 碎石粒径20石 C20 | 100m2 | 4.9421 |  | 3595.07 | 17767.2
| A4-174 | 现浇构件圆钢 φ4内 | t | 0.58546 |  | 6374.4 | 3731.96
| A7-200 | 建筑油膏 | 100m | 0.8962 |  | 793.59 | 711.22
| JZCG-1 | 建筑物超高增加人工、机械降效率 高度 30m以内 | 元 | 1 |  | 283.2 | 283.2
102 | 010903002001 | 墙身防潮层 | m2 | 34.21 |  | 20.22 | 691.73
| A7-192 换 | 防水砂浆 普通 平面 合并制作子目 水泥防水砂浆 1:2.5 | 100m2 | 0.3421 |  | 2021.69 | 691.62
103 | 011001001001 | 保温隔热屋面 屋面-1 | m2 | 300.36 |  | 52.17 | 15669.78
| A8-180 换 | 半包式ps节能隔热砖 300×300×62.5 合并制作子目 水泥砂浆 1:2 合并制作子目 水泥石灰砂浆 M5 | 100m2 | 3.0036 |  | 5196.89 | 15609.38
| JZCG-1 | 建筑物超高增加人工、机械降效率 高度 30m以内 | 元 | 1 |  | 60.68 | 60.68
104 | 011102001001 | 石材楼地面 坡道 | m2 | 6.12 |  | 234.28 | 1433.79
| A9-1 + A9-3 | 楼地面水泥砂浆找平层 混凝土或硬基层上 20mm 实际厚度(mm):25 合并制作子目 预拌1:3水泥地面砂浆 M15 | 100m2 | 0.0612 |  | 1610.06 | 98.54
综合单价计算表
工程名称：主楼土建、装饰 |  |  |  |  | 第 19 页 共 27 页
序号 | 编码 | 名称 | 单位 | 工程量 |  | 综合单价 （元） | 综合合价 （元）
| A9-46 换 | 楼地面铺花岗岩(每块周长mm) 2400以内 合并制作子目 水泥砂浆 1:2.5 | 100m2 | 0.0612 |  | 21818.07 | 1335.27
105 | 011102003001 | 块料楼地面 地面-1 | m2 | 271.41 |  | 93.12 | 25273.7
| A9-1 换 | 楼地面水泥砂浆找平层 混凝土或硬基层上 20mm 实际厚度(mm):18 合并制作子目 预拌1:3水泥地面砂浆 M15 | 100m2 | 2.7141 |  | 1056.16 | 2866.52
| A9-1 + A9-3 | 楼地面水泥砂浆找平层 混凝土或硬基层上 20mm 实际厚度(mm):25 合并制作子目 1:3水泥地面砂浆 M15 | 100m2 | 2.7141 |  | 1610.06 | 4369.86
| A9-66 换 | 楼地面陶瓷块料(每块周长mm) 1300以内 水泥砂浆 合并制作子目 水泥砂浆 1:2 换为【釉面砖300×300】 | 100m2 | 2.7141 |  | 6597.86 | 17907.25
| JZCG-1 | 建筑物超高增加人工、机械降效率 高度 30m以内 | 元 | 1 |  | 129.42 | 129.42
106 | 011102003002 | 块料楼地面 地面-2 | m2 | 151.51 |  | 103.17 | 15631.29
| A9-1 换 | 楼地面水泥砂浆找平层 混凝土或硬基层上 20mm 实际厚度(mm):12 合并制作子目 聚合物抗裂合成纤维水泥砂浆 M20 | 100m2 | 1.5151 |  | 1377.83 | 2087.55
| A9-1 换 | 楼地面水泥砂浆找平层 混凝土或硬基层上 20mm 实际厚度(mm):7 合并制作子目 聚合物水泥防水砂浆 M20 | 100m2 | 1.5151 |  | 680.9 | 1031.63
| A9-1 + A9-3 | 楼地面水泥砂浆找平层 混凝土或硬基层上 20mm 实际厚度(mm):25 合并制作子目 预拌1:3水泥地面砂浆 M15 | 100m2 | 1.5151 |  | 1610.06 | 2439.4
综合单价计算表
工程名称：主楼土建、装饰 |  |  |  |  | 第 20 页 共 27 页
序号 | 编码 | 名称 | 单位 | 工程量 |  | 综合单价 （元） | 综合合价 （元）
| A9-66 换 | 楼地面陶瓷块料(每块周长mm) 1300以内 水泥砂浆 合并制作子目 水泥砂浆 1:2 换为【釉面砖300×300】 | 100m2 | 1.5151 |  | 6597.86 | 9996.42
| JZCG-1 | 建筑物超高增加人工、机械降效率 高度 30m以内 | 元 | 1 |  | 75.84 | 75.84
107 | 011102003003 | 块料楼地面 楼面-1 | m2 | 1963.11 |  | 146.16 | 286928.16
| A9-1 换 | 楼地面水泥砂浆找平层 混凝土或硬基层上 20mm 实际厚度(mm):18 合并制作子目 预拌砂浆（湿拌） 1:3 水泥砂浆 M15 | 100m2 | 19.6311 |  | 1056.16 | 20733.58
| A9-1 + A9-3 | 楼地面水泥砂浆找平层 混凝土或硬基层上 20mm 实际厚度(mm):25 合并制作子目 预拌1:3水泥地面砂浆 M15 | 100m2 | 19.6311 |  | 1610.06 | 31607.25
| A9-68 换 | 楼地面陶瓷块料(每块周长mm) 2600以内 水泥砂浆 合并制作子目 水泥砂浆 1:2 | 100m2 | 19.6311 |  | 11901.61 | 233641.7
| JZCG-1 | 建筑物超高增加人工、机械降效率 高度 30m以内 | 元 | 1 |  | 929.91 | 929.91
108 | 011102003004 | 块料楼地面 楼面-1 楼梯 | m2 | 219.36 |  | 199.52 | 43766.71
| A9-4 换 | 水泥砂浆找平层 楼梯 20mm 实际厚度(mm):18 合并制作子目 预拌1:3水泥地面砂浆 M15 | 100m2 | 2.1936 |  | 3360.13 | 7370.78
| A9-4 + A9-3 | 水泥砂浆找平层 楼梯 20mm 实际厚度(mm):25 合并制作子目 预拌1:3水泥地面砂浆 M15 | 100m2 | 2.1936 |  | 3914.03 | 8585.82
| A9-71 | 铺贴陶瓷块料 楼梯 水泥砂浆 | 100m2 | 2.1936 |  | 12512.44 | 27447.29
综合单价计算表
工程名称：主楼土建、装饰 |  |  |  |  | 第 21 页 共 27 页
序号 | 编码 | 名称 | 单位 | 工程量 |  | 综合单价 （元） | 综合合价 （元）
| JZCG-1 | 建筑物超高增加人工、机械降效率 高度 30m以内 | 元 | 1 |  | 361.1 | 361.1
109 | 011102003005 | 块料楼地面 楼面-3 | m2 | 237.48 |  | 103.17 | 24500.81
| A9-1 换 | 楼地面水泥砂浆找平层 混凝土或硬基层上 20mm 实际厚度(mm):12 合并制作子目 聚合物抗裂合成纤维水泥砂浆 M20 | 100m2 | 2.3748 |  | 1377.83 | 3272.07
| A9-1 换 | 楼地面水泥砂浆找平层 混凝土或硬基层上 20mm 实际厚度(mm):7 合并制作子目 聚合物水泥防水砂浆 M20 | 100m2 | 2.3748 |  | 680.9 | 1617
| A9-1 + A9-3 | 楼地面水泥砂浆找平层 混凝土或硬基层上 20mm 实际厚度(mm):25 合并制作子目 预拌1:3水泥地面砂浆 M15 | 100m2 | 2.3748 |  | 1610.06 | 3823.57
| A9-66 换 | 楼地面陶瓷块料(每块周长mm) 1300以内 水泥砂浆 合并制作子目 水泥砂浆 1:2 换为【釉面砖300×300】 | 100m2 | 2.3748 |  | 6597.86 | 15668.6
| JZCG-1 | 建筑物超高增加人工、机械降效率 高度 30m以内 | 元 | 1 |  | 118.87 | 118.87
110 | 011102003006 | 块料楼地面 首层室外楼地面 | m2 | 22.78 |  | 146.16 | 3329.52
| A9-1 换 | 楼地面水泥砂浆找平层 混凝土或硬基层上 20mm 实际厚度(mm):18 合并制作子目 预拌砂浆（湿拌） 1:3 水泥砂浆 M15 | 100m2 | 0.2278 |  | 1056.16 | 240.59
| A9-1 + A9-3 | 楼地面水泥砂浆找平层 混凝土或硬基层上 20mm 实际厚度(mm):25 合并制作子目 预拌1:3水泥地面砂浆 M15 | 100m2 | 0.2278 |  | 1610.06 | 366.77
| A9-68 换 | 楼地面陶瓷块料(每块周长mm) 2600以内 水泥砂浆 合并制作子目 水泥砂浆 1:2 | 100m2 | 0.2278 |  | 11901.61 | 2711.19
综合单价计算表
工程名称：主楼土建、装饰 |  |  |  |  | 第 22 页 共 27 页
序号 | 编码 | 名称 | 单位 | 工程量 |  | 综合单价 （元） | 综合合价 （元）
| JZCG-1 | 建筑物超高增加人工、机械降效率 高度 30m以内 | 元 | 1 |  | 10.8 | 10.8
111 | 010904002001 | 卫生间沉斗防水做法 | m2 | 321.68 |  | 27.26 | 8769
| A9-1 换 | 楼地面水泥砂浆找平层 混凝土或硬基层上 20mm 实际厚度(mm):15 合并制作子目 预拌1:3水泥地面砂浆 M15 | 100m2 | 3.2168 |  | 1056.16 | 3397.46
| A9-1 换 | 楼地面水泥砂浆找平层 混凝土或硬基层上 20mm 实际厚度(mm):7 合并制作子目 水泥防水砂浆 1:2 | 100m2 | 3.2168 |  | 789.86 | 2540.82
| A9-15 | 水泥砂浆整体面层 加浆抹光随捣随抹 5mm 合并制作子目 预拌1:2水泥地面砂浆 M20 | 100m2 | 3.2168 |  | 879.79 | 2830.11
112 | 011101001001 | 水泥砂浆楼地面 楼面-2 | m2 | 44.56 |  | 20.97 | 934.42
| A9-11 换 | 水泥砂浆整体面层 楼地面 20mm 合并制作子目 水泥砂浆 1:2 | 100m2 | 0.4456 |  | 2098.69 | 935.18
113 | 011107002001 | 块料台阶面 | m2 | 13.57 |  | 140.28 | 1903.6
| A9-5 换 | 水泥砂浆找平层 台阶 20mm 合并制作子目 水泥砂浆 1:3 | 100m2 | 0.1357 |  | 3188.51 | 432.68
| A9-72 | 铺贴陶瓷块料 台阶 水泥砂浆 | 100m2 | 0.1357 |  | 10840.28 | 1471.03
114 | 011105001001 | 水泥砂浆踢脚线 踢脚1 | m2 | 292.69 |  | 46.23 | 13531.06
| A9-16 | 水泥砂浆整体面层 踢脚线 12＋8mm 合并制作子目 预拌砂浆（湿拌） 1:2 水泥砂浆 合并制作子目 预拌砂浆（湿拌） 1:3 水泥砂浆 | 100m2 | 2.9269 |  | 4578.78 | 13401.63
| JZCG-1 | 建筑物超高增加人工、机械降效率 高度 30m以内 | 元 | 1 |  | 126.56 | 126.56
115 | 011201001001 | 墙面一般抹灰 内墙1 | m2 | 5995.21 |  | 20.19 | 121043.29
综合单价计算表
工程名称：主楼土建、装饰 |  |  |  |  | 第 23 页 共 27 页
序号 | 编码 | 名称 | 单位 | 工程量 |  | 综合单价 （元） | 综合合价 （元）
| A10-11 换 | 各种墙面 水泥石灰砂浆底 纸筋灰面 10+5mm 合并制作子目 预拌1:1:6抹灰砂浆 M5 实际面厚度(mm):5 实际底厚度(mm):10 合并制作子目 预拌砂浆（湿拌） 1:3 水泥砂浆 | 100m2 | 59.9521 |  | 2001.45 | 119991.13
| JZCG-1 | 建筑物超高增加人工、机械降效率 高度 30m以内 | 元 | 1 |  | 1063.37 | 1063.37
116 | 011201001002 | 墙面一般抹灰 内墙2 电梯井 | m2 | 202.77 |  | 19.27 | 3907.38
| A10-1 | 底层抹灰 各种墙面 15mm 合并制作子目 预拌1:1:6抹灰砂浆 M5 | 100m2 | 2.0277 |  | 1910.76 | 3874.45
| JZCG-1 | 建筑物超高增加人工、机械降效率 高度 30m以内 | 元 | 1 |  | 33.17 | 33.17
117 | 011201001003 | 墙面一般抹灰 内墙3 | m2 | 1480.2 |  | 36 | 53287.2
| A10-1 | 底层抹灰 各种墙面 15mm 合并制作子目 预拌1:3水泥抹灰砂浆 M15 | 100m2 | 14.802 |  | 1980.6 | 29316.84
| A10-16 换 | 墙面 聚合物水泥砂浆 20mm 实际厚度(mm):5 | 100m2 | 14.802 |  | 1588.51 | 23513.13
| JZCG-1 | 建筑物超高增加人工、机械降效率 高度 30m以内 | 元 | 1 |  | 463.17 | 463.17
118 | 011201001004 | 水泥砂浆墙面 密封管道井 | m2 | 214.23 |  | 19.27 | 4128.21
| A10-1 | 底层抹灰 各种墙面 15mm 合并制作子目 预拌1:1:6抹灰砂浆 M5 | 100m2 | 2.1423 |  | 1910.76 | 4093.42
| JZCG-1 | 建筑物超高增加人工、机械降效率 高度 30m以内 | 元 | 1 |  | 35.05 | 35.05
119 | 011202001001 | 柱、梁面一般抹灰 外墙1 | m2 | 342 |  | 69.88 | 23898.96
| A10-18 换 | 柱梁面 水泥石灰砂浆底 水泥砂浆面 15+5mm 实际面厚度(mm):3 实际底厚度(mm):25 合并制作子目 预拌1:2水泥抹灰砂浆 M20 | 100m2 | 3.42 |  | 4214.79 | 14414.58
综合单价计算表
工程名称：主楼土建、装饰 |  |  |  |  | 第 24 页 共 27 页
序号 | 编码 | 名称 | 单位 | 工程量 |  | 综合单价 （元） | 综合合价 （元）
| A10-22 换 | 柱梁面 聚合物水泥砂浆 20mm 实际厚度(mm):7 | 100m2 | 3.42 |  | 2711.65 | 9273.84
| JZCG-1 | 建筑物超高增加人工、机械降效率 高度 30m以内 | 元 | 1 |  | 212.16 | 212.16
120 | 011203001001 | 零星项目一般抹灰 外墙1 | m2 | 128.18 |  | 180.67 | 23158.28
| A10-26 换 | 零星项目 水泥石灰砂浆底 水泥砂浆面 15+5mm 实际面厚度(mm):3 实际底厚度(mm):25 合并制作子目 预拌砂浆（湿拌） 1:2 水泥砂浆 合并制作子目 预拌1:2水泥抹灰砂浆 M20 | 100m2 | 1.2818 |  | 9524.58 | 12208.61
| A10-29 换 | 零星项目 聚合物水泥砂浆20mm 实际厚度(mm):7 | 100m2 | 1.2818 |  | 8354.6 | 10708.93
| JZCG-1 | 建筑物超高增加人工、机械降效率 高度 30m以内 | 元 | 1 |  | 240.87 | 240.87
121 | 011204001001 | 花岗岩墙面 外墙1 | m2 | 318.69 |  | 243.63 | 77642.44
| A10-128 换 | 镶贴花岗岩(水泥砂浆) 墙面 合并制作子目 水泥砂浆 1:2 | 100m2 | 3.1869 |  | 24308.96 | 77470.22
| JZCG-1 | 建筑物超高增加人工、机械降效率 高度 30m以内 | 元 | 1 |  | 170.15 | 170.15
122 | 011204003001 | 块料墙面抹灰 外墙1 | m2 | 2855.21 |  | 59.67 | 170370.38
| A10-7 换 | 各种墙面 水泥石灰砂浆底 水泥砂浆面 15+5mm 实际面厚度(mm):3 实际底厚度(mm):25 墙面设计钉(挂)网 合并制作子目 预拌砂浆（湿拌） 1:2 水泥砂浆 合并制作子目 预拌砂浆（湿拌） 1:2 水泥砂浆 换为【预拌1:2水泥抹灰砂浆M20】 | 100m2 | 28.5521 |  | 4053.65 | 115740.22
综合单价计算表
工程名称：主楼土建、装饰 |  |  |  |  | 第 25 页 共 27 页
序号 | 编码 | 名称 | 单位 | 工程量 |  | 综合单价 （元） | 综合合价 （元）
| A10-16 换 | 墙面 聚合物水泥砂浆 20mm 实际厚度(mm):7 | 100m2 | 28.5521 |  | 1862.98 | 53191.99
| JZCG-1 | 建筑物超高增加人工、机械降效率 高度 30m以内 | 元 | 1 |  | 1458.56 | 1458.56
123 | 011204003002 | 纸皮砖墙面 外墙1 | m2 | 2470.95 |  | 92.53 | 228637
| A10-165 | 镶贴纸皮瓷砖 水泥膏 墙面墙裙 | 100m2 | 24.7095 |  | 9187.87 | 227027.67
| JZCG-1 | 建筑物超高增加人工、机械降效率 高度 30m以内 | 元 | 1 |  | 1623.46 | 1623.46
124 | 011204003003 | 块料墙面 内墙3 | m2 | 1480.2 |  | 73.46 | 108735.49
| A10-147 换 | 墙面镶贴陶瓷面砖密缝 1:2水泥砂浆 块料周长2100内 合并制作子目 水泥砂浆 1:1 | 100m2 | 14.802 |  | 7294.92 | 107979.41
| JZCG-1 | 建筑物超高增加人工、机械降效率 高度 30m以内 | 元 | 1 |  | 745.18 | 745.18
125 | 011205002001 | 块料梁柱面 外墙1 | m2 | 342 |  | 99.5 | 34029
| A10-166 | 镶贴纸皮瓷砖 水泥膏 独立梁柱面 | 100m2 | 3.42 |  | 9877.6 | 33781.39
| JZCG-1 | 建筑物超高增加人工、机械降效率 高度 30m以内 | 元 | 1 |  | 248.63 | 248.63
126 | 011206002001 | 块料零星项目 外墙1 | m2 | 112.16 |  | 101.4 | 11373.02
| A10-167 | 镶贴纸皮瓷砖 水泥膏 零星项目 | 100m2 | 1.1216 |  | 10067.02 | 11291.17
| JZCG-1 | 建筑物超高增加人工、机械降效率 高度 30m以内 | 元 | 1 |  | 83.25 | 83.25
127 | 011210005001 | 浴室厕隔断(包龙骨、基层) 成品隔断 | m2 | 207.52 |  | 224.16 | 46517.68
| A10-261 | 浴室厕隔断(包龙骨、基层) 成品隔断 | 100m2 | 2.0752 |  | 22387.4 | 46458.33
综合单价计算表
工程名称：主楼土建、装饰 |  |  |  |  | 第 26 页 共 27 页
序号 | 编码 | 名称 | 单位 | 工程量 |  | 综合单价 （元） | 综合合价 （元）
| JZCG-1 | 建筑物超高增加人工、机械降效率 高度 30m以内 | 元 | 1 |  | 59.08 | 59.08
128 | 011210005002 | 小便器隔断 | m2 | 10.8 |  | 224.17 | 2421.04
| A10-261 | 浴室厕隔断(包龙骨、基层) 成品隔断 | 100m2 | 0.108 |  | 22387.4 | 2417.84
| JZCG-1 | 建筑物超高增加人工、机械降效率 高度 30m以内 | 元 | 1 |  | 3.08 | 3.08
129 | 011301001001 | 天棚抹灰 天棚1 | m2 | 4331.57 |  | 17.66 | 76495.53
| A11-6 | 水泥石灰砂浆一次成活 合并制作子目 预拌砂浆（湿拌） 1:1:6 水泥石灰砂浆 | 100m2 | 43.3157 |  | 1748.56 | 75740.1
| JZCG-1 | 建筑物超高增加人工、机械降效率 高度 30m以内 | 元 | 1 |  | 724.72 | 724.72
130 | 011407001001 | 墙面喷刷乳胶漆 内墙1 | m2 | 7629.04 |  | 20.99 | 160133.55
| A16-181 换 | 刮腻子 一遍 实际刮腻子遍数(遍):3 | 100m2 | 76.2904 |  | 1186.85 | 90545.26
| A16-187 | 抹灰面乳胶漆 墙柱面 二遍 | 100m2 | 76.2904 |  | 892.04 | 68054.09
| JZCG-1 | 建筑物超高增加人工、机械降效率 高度 30m以内 | 元 | 1 |  | 1512.17 | 1512.17
131 | 011407002001 | 天棚喷刷乳胶漆 天棚1 | m2 | 4324.87 |  | 21.92 | 94801.15
| A16-181 换 | 刮腻子 一遍 实际刮腻子遍数(遍):3 | 100m2 | 43.2487 |  | 1186.85 | 51329.72
| A16-189 | 抹灰面乳胶漆 天棚面 二遍 | 100m2 | 43.2487 |  | 984.42 | 42574.89
| JZCG-1 | 建筑物超高增加人工、机械降效率 高度 30m以内 | 元 | 1 |  | 904.12 | 904.12
132 | 011503001001 | 楼梯栏杆1m高 | m | 96.85 |  | 371.9 | 36018.52
| A14-102 *1.11111 | 不锈钢栏杆制安 直型 单价*1.11111 换为【不锈钢管D50】 | 100m | 0.9685 |  | 28173.26 | 27285.8
| A14-131 | 不锈钢扶手 直型 Φ60 | 100m | 0.9685 |  | 6001.51 | 5812.46
| A14-157 | 不锈钢 Φ75 | 10个 | 2.8 |  | 1016.13 | 2845.16
| JZCG-1 | 建筑物超高增加人工、机械降效率 高度 30m以内 | 元 | 1 |  | 74.99 | 74.99
133 | 011503001002 | 护窗栏杆0.9m高 | m | 96.9 |  | 254.05 | 24617.45
综合单价计算表
工程名称：主楼土建、装饰 |  |  |  |  | 第 27 页 共 27 页
序号 | 编码 | 名称 | 单位 | 工程量 |  | 综合单价 （元） | 综合合价 （元）
| A14-102 换 | 不锈钢栏杆制安 直型 换为【不锈钢管D50】 | 100m | 0.969 |  | 25355.92 | 24569.89
| JZCG-1 | 建筑物超高增加人工、机械降效率 高度 30m以内 | 元 | 1 |  | 47.57 | 47.57
134 | 011503001003 | 坡道栏杆 | m | 8.42 |  | 234.91 | 1977.94
| A14-102 | 不锈钢栏杆制安 直型 | 100m | 0.0842 |  | 17424.22 | 1467.12
| A14-131 | 不锈钢扶手 直型 Φ60 | 100m | 0.0842 |  | 6001.51 | 505.33
| JZCG-1 | 建筑物超高增加人工、机械降效率 高度 30m以内 | 元 | 1 |  | 5.49 | 5.49
135 | 011503005001 | 金属靠墙扶手 楼梯 | m | 85.82 |  | 146.06 | 12534.87
| A14-153 换 | 不锈钢管 合并制作子目 普通商品混凝土 碎石粒径20石 C20 | 100m | 0.8582 |  | 14529.45 | 12469.17
| JZCG-1 | 建筑物超高增加人工、机械降效率 高度 30m以内 | 元 | 1 |  | 65.92 | 65.92
136 | 011503006001 | 双层硬木靠墙扶手 | m | 390.3 |  | 240.38 | 93820.31
| A14-154 换 | 硬木 合并制作子目 普通商品混凝土 碎石粒径20石 C20 | 100m | 3.903 |  | 23978.97 | 93589.92
| JZCG-1 | 建筑物超高增加人工、机械降效率 高度 30m以内 | 元 | 1 |  | 233.54 | 233.54
137 | 011503008001 | 玻璃栏板1.0m高 | m | 40 |  | 358.09 | 14323.6
| A14-113 换 | 铝合金栏杆钢化玻璃栏板 全玻 直型 换为【夹层钢化玻璃8+8】 | 100m | 0.4 |  | 35568.24 | 14227.3
| A4-213 | 预埋铁件 | t | 0.00528 |  | 8209.64 | 43.35
| JZCG-1 | 建筑物超高增加人工、机械降效率 高度 30m以内 | 元 | 1 |  | 53.12 | 53.12
138 | 011505001001 | 洗漱台 | m2 | 29.29 |  | 530.82 | 15547.72
| A20-1 换 | 洗漱台(洗手台) 石板材 合并制作子目 水泥砂浆 1:2.5 | 100m2 | 0.2929 |  | 52860.56 | 15482.86
| JZCG-1 | 建筑物超高增加人工、机械降效率 高度 30m以内 | 元 | 1 |  | 64.8 | 64.8
|  | 合 计 |  |  |  |  | 6137669.08

## 表-11 总价措施项目清单与计价表
总价措施项目清单与计价表
工程名称：主楼土建、装饰 | [5 empty] | 标段： |  | 第 1 页 共 2 页
序号 | 项目编码 | 项目名称 | 计算基础 | 费率 (%) | 金额 (元) |  | 调整 费率(%) |  | 调整后 金额(元) | 备注
1 | 011707001001 | 文明施工与环境保护、临时设施、安全施工 | 分部分项合计 | 3.8796 | 238117.01 |  |  |  |  | 以分部分项工程费为计算基础，费率3.8796%
2 | SGYCWRFZF001 | 施工扬尘污染防治费 | 分部分项合计*0.038796 | 17.5 | 41670.48 |  |  |  |  | 根据粤建标函【2018】106号文规定：以系数计算的安全文明施工措施费为计算基础，费率17.5%
3 | YGSMGLF00001 | 用工实名管理费 | 分部分项合计*0.038796 | 6 | 14287.02 |  |  |  |  | 根据粤建标函【2018】106号文规定：以系数计算的安全文明施工措施费为计算基础，费率6%
4 | WMGDZJF00001 | 文明工地增加费 | 分部分项合计 | 0 | [5 empty] | 以分部分项工程费为计算基础，市级文明工地为0.4%；省级文明工地为0.7%
5 | 011707002001 | 夜间施工增加费 |  | 0 | [5 empty] | 以夜间施工项目人工费的20%计算
6 | GGCSF0000001 | 赶工措施 | 分部分项合计 | 0 | [5 empty] | 赶工措施费=（1-δ）*分部分项工程费*0.1 （0.8≤δ＜1 式中：δ=合同工期/定
编制人（造价人员）： | [5 empty] | 复核人（造价工程师）：
注：1.“计算基础”中安全文明施工费可为“定额基价”、“定额人工费”或“定额人工费+定额机械费”，其他项目可为“定额人工费”或“定额人工费+定额机械费”。 2.按施工方案计算的措施费，若无“计算基础”和“费率”的数值，也可只填“金额”数值，但应在备注栏说明施工方案出处或计算方法。
表-11
总价措施项目清单与计价表
工程名称：主楼土建、装饰 | [5 empty] | 标段： |  | 第 2 页 共 2 页
序号 | 项目编码 | 项目名称 | 计算基础 | 费率 (%) | 金额 (元) |  | 调整 费率(%) |  | 调整后 金额(元) | 备注
额工期）
7 | NJCCQZJCC001 | 泥浆池(槽)砌筑及拆除 | 935.9*26.26 |  | 24576.73
8 | LSSGCSF00001 | 绿色施工措施费 | 分部分项合计 | 0 | [5 empty] | 依据“穗建造价【2015】69号文”、“佛建价【2018】3号文”与“中山市住房和城乡建设局关于绿色施工措施费计价办法的通知”，建筑、装饰工程，绿色施工措施费可按分部分项工程费的0.6%计
合 计 |  |  |  |  | 318651.24
编制人（造价人员）： | [5 empty] | 复核人（造价工程师）：
注：1.“计算基础”中安全文明施工费可为“定额基价”、“定额人工费”或“定额人工费+定额机械费”，其他项目可为“定额人工费”或“定额人工费+定额机械费”。 2.按施工方案计算的措施费，若无“计算基础”和“费率”的数值，也可只填“金额”数值，但应在备注栏说明施工方案出处或计算方法。
表-11

## 表-12 其他项目清单与计价汇总表
其他项目清单与计价汇总表
工程名称：主楼土建、装饰 |  |  | 标段： |  | 第 1 页 共 1 页
序号 | 项目名称 | 金额（元） |  | 结算金额（元） |  | 备注
1 | 材料检验试验费 | 18413.01
2 | 工程优质费
3 | 暂列金额 |  |  |  |  | 明细详见表-12-1
4 | 暂估价
4.1 | 材料暂估价 | — |  |  |  | 明细详见表-12-2
4.2 | 专业工程暂估价 |  |  |  |  | 明细详见表-12-3
5 | 计日工 |  |  |  |  | 明细详见表-12-4
6 | 总承包服务费 |  |  |  |  | 明细详见表-12-5
7 | 材料保管费
8 | 预算包干费 | 122753.38
9 | 现场签证费用
10 | 索赔费用
11 | 独立费 | 5200.00
| 合 计 | 146366.39 |  |  |  | —
注：材料（工程设备）暂估单价进入清单项目综合单价，此处不汇总。
表—12

## 4.2独立费表
独立费表
工程名称：主楼土建、装饰 |  |  |  |  | 第 1 页 共 1 页
序号 | 费用名称 | 单价 | 数量 |  | 合价
| 独立费 |  |  |  | 5200
| 残疾人扶手栏杆(暂定价) | 200 | 11 |  | 2200
| 无障碍拉手(暂定价) | 200 | 6 |  | 1200
| 无障碍洗手台栏杆(暂定价) | 300 | 6 |  | 1800
| 合计 |  |  |  | 5200
编制人： 证号： |  |  |  | 编制日期：2018年8月4日

## 表-13 规费、税金项目清单与计价表
规费、税金项目清单与计价表
工程名称：主楼土建、装饰 |  |  | 标段： |  |  | 第 1 页 共 1 页
序号 | 项目名称 | 计算基础 |  | 计算基数 | 计算费率 (%) |  | 金额(元)
1 | 规费 | 规费合计 |  | 21519.1 |  |  | 21519.1
1.1 | 工程排污费 | 分部分项合计+措施合计+其他项目 |  | 7435266.57 | 0.25 |  | 18588.17
1.2 | 施工噪音排污费 | 分部分项合计+措施合计+其他项目 |  | 7435266.57 | 0
1.3 | 防洪工程维护费 | 分部分项合计+措施合计+其他项目 |  | 7435266.57 | 0
1.4 | 危险作业意外伤害保险 | 建筑面积*0.9 |  | 2930.93 | 100 |  | 2930.93
2 | 税金 | 分部分项合计+措施合计+其他项目+规费 |  | 7456785.67 | 10 |  | 745678.57
合 计 | [6 empty] | 767197.67
编制人（造价人员）： |  |  | 复核人（造价工程师）：
表—13

## （5.0）单位工程人材机汇总表
单位工程人材机汇总表
工程名称：主楼土建、装饰 | [5 empty] | 第 1 页 共 7 页
序号 | 编码 | 名称及规格 | 单位 | 数量 | 单价 （元） |  | 合价 （元）
1 | 0001001 | 综合工日 | 工日 | 21606.7649 | 98 |  | 2117462.96
2 | 0001052 | 人工降效 | 元 | 14541.9981 | 1 |  | 14542
3 | RGFTZ | 人工费调整 | 元 | -1.6292 | 1 |  | -1.63
4 | 0101031 | 螺纹钢φ10以内 | t | 4.8216 | 3784.09 |  | 18245.37
5 | 0101031@1 | 螺纹钢 三级钢φ10以内 | t | 51.1632 | 3786.69 |  | 193739.18
6 | 0101041@1 | 螺纹钢 三级钢φ10～25 | t | 68.3261 | 3780.34 |  | 258295.89
7 | 0101041@3 | 螺纹钢 三级钢φ10～25 | t | 107.1376 | 3780.34 |  | 405016.55
8 | 0101051@1 | 螺纹钢 三级钢φ25外 | t | 13.516 | 3780.34 |  | 51095.08
9 | 0103031 | 镀锌低碳钢丝φ0.7～1.2 | kg | 1322.8459 | 4.72 |  | 6243.83
10 | 0103031@1 | 镀锌低碳钢丝φ0.7～1.2 | kg | 5.6146 | 4.72 |  | 26.5
11 | 0103051 | 镀锌低碳钢丝φ1.5～2.5 | kg | 51.4758 | 4.72 |  | 242.97
12 | 0103091 | 镀锌低碳钢丝φ4.0 | kg | 2216.1818 | 4.72 |  | 10460.38
13 | 0103091@1 | 镀锌低碳钢丝φ4.0 | kg | 5 | 4.72 |  | 23.6
14 | 0109031 | 圆钢Ф10以内 | t | 46.0571 | 3705.21 |  | 170651.23
15 | 0109061 | 圆钢Ф10以内 | kg | 277.61 | 3.71 |  | 1029.93
16 | 0109081 | 冷拉圆钢φ4 | t | 0.5972 | 4075.73 |  | 2434.03
17 | 0111021 | 方钢15～20 | t | 0.064 | 3798.26 |  | 243.09
18 | 0121091 | 角钢(综合） | kg | 617.196 | 3.93 |  | 2425.58
19 | 0127001 | 金属材料(摊销) | kg | 433.6025 | 3.19 |  | 1383.19
20 | 0151031 | 电化角铝30×12×1 | m | 2 | 4.33 |  | 8.66
21 | 0163011 | 钨棒 | kg | 11.9746 | 21.68 |  | 259.61
22 | 0227101 | 无纺布 | m2 | 551.0442 | 4.33 |  | 2386.02
23 | 0229001 | 麻布 | m2 | 10 | 3.23 |  | 32.3
24 | 0229031 | 麻袋 | 个 | 1.3464 | 1.71 |  | 2.3
25 | 0301041 | 铝拉铆钉(综合） | 十个 | 2 | 0.82 |  | 1.64
26 | 0303201 | 不锈钢螺钉M5×12 | 十个 | 564.593 | 2.25 |  | 1270.33
27 | 0303281 | 木螺钉M5×50 | 十个 | 1131.235 | 0.26 |  | 294.12
28 | 0307031 | 膨胀螺栓M5 | 十个 | 9.6118 | 1.31 |  | 12.59
29 | 0307111 | 膨胀螺栓M5×50 | 十个 | 291.7164 | 1.31 |  | 382.15
30 | 0307151 | 膨胀螺栓M6×80 镀锌连母 | 十个 | 281.01 | 2.71 |  | 761.54
31 | 0307161 | 膨胀螺栓M8×80 | 十个 | 22.9774 | 2.5 |  | 57.44
32 | 0341001 | 低碳钢焊条(综合） | kg | 1864.5482 | 4.26 |  | 7942.98
33 | 0343071 | 不锈钢焊丝 | kg | 27.0388 | 21.24 |  | 574.3
34 | 0345001 | 焊剂 | kg | 767.51 | 18.59 |  | 14268.01
35 | 0351021 | 圆钉50～75 | kg | 741.3905 | 5.63 |  | 4174.03
单位工程人材机汇总表
工程名称：主楼土建、装饰 | [5 empty] | 第 2 页 共 7 页
序号 | 编码 | 名称及规格 | 单位 | 数量 | 单价 （元） |  | 合价 （元）
36 | 0351161 | 骑马钉(综合） | kg | 110.3952 | 5.44 |  | 600.55
37 | 0355071 | 钢丝网(综合） | m2 | 3035.868 | 6.34 |  | 19247.4
38 | 0355121 | 钢板网0.8 | m2 | 31.4545 | 3.64 |  | 114.49
39 | 0359001 | 铁件(综合） | kg | 86.0431 | 5.04 |  | 433.66
40 | 0359111 | 镀锌铁码 | 支 | 6790.9664 | 0.35 |  | 2376.84
41 | 0361151 | 不锈钢法兰座(装饰用）Ф59 | 个 | 122.8826 | 56.35 |  | 6924.43
42 | 0363201 | 铸铁盖板320×500×18 | 十块 | 0.6592 | 1109.57 |  | 731.43
43 | 0401013 | 复合普通硅酸盐水泥P.C 32.5 | t | 76.7306 | 411.75 |  | 31593.82
44 | 0401021 | 复合普通硅酸盐水泥P.O 42.5 | t | 7.2057 | 446.43 |  | 3216.84
45 | 0401041 | 白色硅酸盐水泥32.5 | t | 0.4937 | 589.46 |  | 291.02
46 | 0401042 | 白色硅酸盐水泥32.5 | kg | 2955.0066 | 0.59 |  | 1743.45
47 | 0403021 | 中砂 | m3 | 57.2577 | 163.11 |  | 9339.3
48 | 0403021@3 | 中砂 | m3 | 0.8068 | 163.11 |  | 131.6
49 | 0405041 | 碎石10 | m3 | 2.2843 | 103.69 |  | 236.86
50 | 0405061 | 碎石20 | m3 | 16.1508 | 102.72 |  | 1659.01
51 | 0409031 | 生石灰 | t | 21.3994 | 436.89 |  | 9349.18
52 | 0409181 | 粘土 | m3 | 52.5766 | 57.28 |  | 3011.59
53 | 0413001 | 标准砖240×115×53 | 千块 | 12.4022 | 393.2 |  | 4876.55
54 | 0415001 | 蒸压加气混凝土砌块400×120×200 | 千块 | 6.1531 | 2529.47 |  | 15564.08
55 | 0415021 | 蒸压加气混凝土砌块600×180×200 | 千块 | 25.5974 | 5691.75 |  | 145694
56 | 0415031 | 蒸压加气混凝土砌块600×240×240 | 千块 | 0.059 | 7589.29 |  | 447.77
57 | 0415221@1 | 半包式ps节能隔热砖300×300×62.5 | 千块 | 3.1838 | 3033.98 |  | 9659.59
58 | 0501001 | 杉原木(综合） | m3 | 2.2599 | 1279.34 |  | 2891.18
59 | 0503051 | 松杂板枋材 | m3 | 32.9555 | 1490.04 |  | 49105.01
60 | 0503211 | 枕木 | m3 | 0.08 | 832.18 |  | 66.57
61 | 0503301 | 定型板1000×500×15 | 件 | 585.8196 | 6.34 |  | 3714.1
62 | 0503311 | 松杂直边板 | m3 | 5.262 | 1476.3 |  | 7768.29
63 | 0505121 | 防水胶合板模板用 18 | m2 | 826.5491 | 48 |  | 39674.36
64 | 0525001 | 木柴 | kg | 24.1974 | 0.56 |  | 13.55
65 | 0533021 | 竹笪 | 10m2 | 15.8418 | 12.83 |  | 203.25
66 | 0601011@4 | 6mm绿色吸热+12mm空气+6mm透明玻璃 | m2 | 542.259 | 216.71 |  | 117512.95
67 | 0601011@6 | 易破碎玻璃5 | m2 | 20.08 | 30.34 |  | 609.23
单位工程人材机汇总表
工程名称：主楼土建、装饰 | [5 empty] | 第 3 页 共 7 页
序号 | 编码 | 名称及规格 | 单位 | 数量 | 单价 （元） |  | 合价 （元）
68 | 0601021@1 | 6mm绿色吸热+12mm空气+6mm透明玻璃 | m2 | 105.921 | 216.71 |  | 22954.14
69 | 0605011@1 | 钢化玻璃6 | m2 | 6.8 | 58.95 |  | 400.86
70 | 0609011@1 | 夹层钢化玻璃8+8 | m2 | 32.96 | 252.5 |  | 8322.4
71 | 0661021@1 | 釉面砖防滑300×300 | m2 | 676.9101 | 32.94 |  | 22297.42
72 | 0661031@1 | 釉面砖250×400 | m2 | 1539.408 | 26.01 |  | 40040
73 | 0662001 | 瓷质锦砖粒径 45×95 | m2 | 3026.4881 | 29.21 |  | 88403.72
74 | 0662031@1 | 防滑砖600×600 | m2 | 2035.5373 | 84.95 |  | 172918.89
75 | 0665011 | 瓷质梯级砖300×280 | m2 | 232.5216 | 26.01 |  | 6047.89
76 | 0665021 | 瓷质梯级砖300×300 | m2 | 14.3842 | 27.74 |  | 399.02
77 | 0665031 | 瓷质梯级砖300×150 | m2 | 91.7748 | 24.27 |  | 2227.37
78 | 0700001 | 石板材成品 | m2 | 30.7545 | 242.72 |  | 7464.73
79 | 0701101 | 花岗岩板 | m2 | 325.0638 | 182.04 |  | 59174.61
80 | 0701131 | 花岗岩石板 | m2 | 6.2118 | 182.04 |  | 1130.8
81 | 0821091 | 浴厕隔断(成品） | m2 | 207.52 | 199.38 |  | 41375.34
82 | 0821091@1 | 小便器隔断(成品） | m2 | 10.8 | 199.38 |  | 2153.3
83 | 0949071 | 闭门器 | 个 | 26 | 104.02 |  | 2704.52
84 | 1023001 | 硬木扶手 | m | 827.436 | 84.95 |  | 70290.69
85 | 1023071 | 不锈钢扶手φ60 | m | 111.5862 | 44.6 |  | 4976.74
86 | 1023081 | 不锈钢扶手φ75 | m | 90.9692 | 55.48 |  | 5046.97
87 | 1023091 | 不锈钢扶手φ50 | m | 26.0035 | 37.17 |  | 966.55
88 | 1103251 | 酚醛红丹防锈漆 | kg | 570.533 | 15.6 |  | 8900.31
89 | 1103281 | 油性防锈漆 | kg | 1.0784 | 9.54 |  | 10.29
90 | 1103601 | 聚氨酯甲料 | kg | 393.1464 | 16.3 |  | 6408.29
91 | 1103611 | 聚氨酯乙料 | kg | 612.1342 | 21.45 |  | 13130.28
92 | 1111351 | 乳胶漆8205 | kg | 1202.7463 | 11.18 |  | 13446.7
93 | 1111351@1 | 乳胶漆8205.0 | kg | 2121.636 | 11.18 |  | 23719.89
94 | 1141071 | 环氧树脂(综合） | kg | 31.9397 | 31.21 |  | 996.84
95 | 1141181 | 清油 | kg | 1.6891 | 12.57 |  | 21.23
96 | 1141191 | 松节油 | kg | 174.8853 | 6.93 |  | 1211.96
97 | 1143011 | 滑石粉 | kg | 5852.6344 | 0.87 |  | 5091.79
98 | 1143161 | 大白粉 | kg | 179.3087 | 0.17 |  | 30.48
99 | 1143191 | 嵌缝料 | kg | 91.0355 | 0.87 |  | 79.2
100 | 1143221 | 聚合物乳液 | kg | 3881.1686 | 2.1 |  | 8150.45
101 | 1143281 | 石粉 | m3 | 1.701 | 25.31 |  | 43.05
单位工程人材机汇总表
工程名称：主楼土建、装饰 | [5 empty] | 第 4 页 共 7 页
序号 | 编码 | 名称及规格 | 单位 | 数量 | 单价 （元） |  | 合价 （元）
102 | 1157091@2 | 改性沥青卷材3mm | m2 | 611.805 | 15.6 |  | 9544.16
103 | 1159031 | 建筑油膏 | kg | 78.6595 | 3.03 |  | 238.34
104 | 1159081 | 防水粉 | kg | 42.8096 | 3.29 |  | 140.84
105 | 1159081@1 | 防水粉 | kg | 16.2471 | 3.29 |  | 53.45
106 | 12001056@1 | 双扇不锈钢平开门 | m2 | 18.47 | 1040.22 |  | 19212.86
107 | 12001066 | 钢质防火门 单扇(甲级） | m2 | 6.74 | 494.97 |  | 3336.1
108 | 12001067 | 钢质防火门 单扇(乙级） | m2 | 9.03 | 442.09 |  | 3992.07
109 | 12001067@1 | 钢质防火门 单扇(丙级） | m2 | 16.47 | 442.09 |  | 7281.22
110 | 12001069 | 钢质防火门 双扇(乙级） | m2 | 33.24 | 494.11 |  | 16424.22
111 | 12001074 | 防火窗 钢质(甲级） | m2 | 5.36 | 741.16 |  | 3972.62
112 | 12001085 | 铝合金推拉门46系列 | m2 | 6.8 | 416.09 |  | 2829.41
113 | 12001086@1 | 90系列深灰色喷粉铝合金平开门 | m2 | 27.2 | 346.74 |  | 9431.33
114 | 12001087 | 铝合金全玻单扇平开门46系列无上亮(有横框） | m2 | 112.86 | 247.05 |  | 27882.06
115 | 12001090 | 铝合金全玻双扇平开门46系列无上亮 | m2 | 4.83 | 247.05 |  | 1193.25
116 | 12001092 | 铝合金双扇推拉窗90系列无上亮 | m2 | 6.26 | 173.37 |  | 1085.3
117 | 12001093 | 铝合金双扇推拉窗90系列带上亮 | m2 | 71.78 | 173.37 |  | 12444.5
118 | 12001097 | 铝合金四扇推拉窗90系列带上亮 | m2 | 360.2 | 173.37 |  | 62447.87
119 | 12001097@1 | 铝合金十扇推拉窗90系列带上亮 | m2 | 158.98 | 173.37 |  | 27562.36
120 | 12001098 | 铝合金固定窗矩形 | m2 | 20.08 | 169.04 |  | 3394.32
121 | 12001107 | 铝合金双扇平开窗38系列无上亮 | m2 | 5.29 | 173.37 |  | 917.13
122 | 1201041 | 灯用煤油 | kg | 12.7476 | 4.77 |  | 60.81
123 | 1231001 | 草酸 | kg | 3.2475 | 4.08 |  | 13.25
124 | 1231061 | 甲苯 | kg | 44.4999 | 2.83 |  | 125.93
125 | 1231261 | 石蜡 | kg | 8.6075 | 2.69 |  | 23.15
126 | 1233021 | 隔离剂 | kg | 993.7265 | 5.83 |  | 5793.43
127 | 1235021 | 软填料 | kg | 306.4501 | 2.57 |  | 787.58
128 | 1237031 | 氩气 | m3 | 79.861 | 16.98 |  | 1356.04
129 | 1237091 | 液化石油气 | kg | 131.689 | 5.2 |  | 684.78
130 | 1241161 | 腻子胶 | kg | 1807.4311 | 1.04 |  | 1879.73
131 | 1241291 | 改性沥青粘结剂 | kg | 305.9025 | 1.95 |  | 596.51
单位工程人材机汇总表
工程名称：主楼土建、装饰 | [5 empty] | 第 5 页 共 7 页
序号 | 编码 | 名称及规格 | 单位 | 数量 | 单价 （元） |  | 合价 （元）
132 | 1241301 | 粘合剂 | kg | 133.8498 | 19.74 |  | 2642.2
133 | 1241351 | 改性沥青乳胶 | kg | 164.6112 | 2.86 |  | 470.79
134 | 1241461 | 玻璃胶 | L | 0.272 | 31.61 |  | 8.6
135 | 1241551 | 玻璃胶335克/支 | 支 | 361.0999 | 16.47 |  | 5947.32
136 | 1243191 | 墙边胶 | L | 111.956 | 47.24 |  | 5288.8
137 | 1301361 | 石棉垫 | kg | 117.576 | 7.63 |  | 897.1
138 | 1403031 | 镀锌钢管DN25 | m | 276.3324 | 16.82 |  | 4647.91
139 | 1404031 | 不锈钢管D50 | m | 947.5 | 36.19 |  | 34290.03
140 | 1404051 | 不锈钢管D32 | m | 39.0099 | 19.07 |  | 743.92
141 | 1411031@4 | 铝合金方管40*40*2 | m | 20 | 16 |  | 320
142 | 1411061@3 | 铝合金方管40*60*2 | m | 40 | 20 |  | 800
143 | 1509021 | 不锈钢弯头DN65 | 个 | 28.28 | 78.02 |  | 2206.41
144 | 1539011 | 脚手架钢管底座 | 个 | 51.9728 | 1.42 |  | 73.8
145 | 1703001 | 不锈钢法兰DN80 | 副 | 94.402 | 9.1 |  | 859.06
146 | 3001001 | 钢支撑 | kg | 6753.1071 | 3.96 |  | 26742.3
147 | 3101021 | 门窗密封橡胶条 | m | 926.2335 | 0.72 |  | 666.89
148 | 3101071 | 密封毛条 | m | 2476.2492 | 0.09 |  | 222.86
149 | 3113031 | 白棉纱 | kg | 92.0616 | 10.65 |  | 980.46
150 | 3113401 | 纸筋 | kg | 1223.741 | 0.98 |  | 1199.27
151 | 3115001 | 水 | m3 | 3370.1781 | 3.05 |  | 10279.04
152 | 3115001@3 | 水 | m3 | 0.2094 | 3.05 |  | 0.64
153 | 3203071 | 脚手架钢管φ51×3.5 | m | 1245.5599 | 8.76 |  | 10911.1
154 | 3203131 | 脚手架活动扣(含螺丝） | 套 | 432.7965 | 5.2 |  | 2250.54
155 | 3203141 | 脚手架直角扣(含螺丝） | 套 | 1048.1047 | 5.2 |  | 5450.14
156 | 3205021 | 尼龙安全网 | m2 | 924.0532 | 7.8 |  | 7207.61
157 | 3209001 | 脚手架接驳管φ43×350 | 支 | 252.6061 | 1.78 |  | 449.64
158 | 8013011 | 水泥珍珠岩浆 | m3 | 10.2796 | 306.35 |  | 3149.16
159 | 8033251 | 炉(矿)渣(综合) | m3 | 23.2064 | 47.65 |  | 1105.78
160 | 9946131 | 其他材料费 | 元 | 43726.4388 | 1 |  | 43726.44
161 | CLFTZ | 材料费调整 | 元 | -0.4029 | 1 |  | -0.4
162 | 8021903 | 普通商品混凝土 碎石粒径20石C20 | m3 | 97.2135 | 339.32 |  | 32986.48
163 | 8021905 | 普通商品混凝土 碎石粒径20石C30 | m3 | 623.8467 | 378.77 |  | 236294.41
164 | 8021906 | 普通商品混凝土 碎石粒径20石C35 | m3 | 373.8212 | 398.42 |  | 148937.84
单位工程人材机汇总表
工程名称：主楼土建、装饰 | [5 empty] | 第 6 页 共 7 页
序号 | 编码 | 名称及规格 | 单位 | 数量 | 单价 （元） |  | 合价 （元）
165 | 8021907 | 普通商品混凝土 碎石粒径20石C40 | m3 | 61.9756 | 420.46 |  | 26058.26
166 | 8021913 | 普通商品混凝土 碎石粒径40石C15 | m3 | 27.9825 | 300.39 |  | 8405.66
167 | 8021914 | 普通商品混凝土 碎石粒径40石C20 | m3 | 55.2093 | 325.83 |  | 17988.85
168 | 8021917 | 普通商品混凝土 碎石粒径40石C35 | m3 | 254.7725 | 376.6 |  | 95947.32
169 | 8021925 | 商品水下混凝土 碎石粒径40石C30 | m3 | 1123.08 | 417.93 |  | 469368.82
170 | 8001597-07@1 | 聚合物抗裂合成纤维水泥砂浆M20 | m3 | 3.8899 | 910.19 |  | 3540.55
171 | 8001597-07@2 | 聚合物水泥防水砂浆M20 | m3 | 1.9061 | 676.14 |  | 1288.79
172 | 8001597-08@10 | 预拌1:2水泥抹灰砂浆M20 | m3 | 108.7282 | 336.75 |  | 36614.22
173 | 8001597-08@2 | 预拌1:3水泥地面砂浆M15 | m3 | 118.1573 | 311.57 |  | 36814.27
174 | 8001597-08@4 | 预拌1:2水泥地面砂浆M20 | m3 | 1.6406 | 329.78 |  | 541.04
175 | 8001597-08@5 | 预拌1:1水泥地面砂浆M25 | m3 | 25.007 | 344.86 |  | 8623.91
176 | 8001597-08@7 | 预拌1:2水泥抹灰砂浆M20 | m3 | 2.9635 | 336.75 |  | 997.96
177 | 8001597-08@8 | 预拌1:3水泥抹灰砂浆M15 | m3 | 29.1462 | 318.46 |  | 9281.9
178 | 8001597-08@9 | 预拌1:1:6抹灰砂浆M5 | m3 | 129.365 | 276.64 |  | 35787.53
179 | 8001597-10@1 | 1:2 水泥防水砂浆M20 | m3 | 32.7629 | 355.38 |  | 11643.28
180 | 8001597-16@1 | 预拌混凝土块体（砖）专用砌筑砂浆DM Mb10 | m3 | 37.0176 | 298.34 |  | 11043.83
181 | 8001597-16@2 | 预拌混凝土块体（砖）专用砌筑砂浆DM Mb5 | m3 | 10.6451 | 272.97 |  | 2905.79
182 | 9946001 | 折旧费 | 元 | 29738.561 | 1 |  | 29738.56
183 | 9946011 | 大修理费 | 元 | 14571.1548 | 1 |  | 14571.15
184 | 9946021 | 经常修理费 | 元 | 40047.7374 | 1 |  | 40047.74
185 | 9946031 | 安拆费及场外运输费 | 元 | 10743.8487 | 1 |  | 10743.85
186 | 9946041 | 汽油(机械用)国Ⅲ93# | kg | 23.3 | 7.8 |  | 181.74
187 | 9946051 | 柴油(机械用)0# | kg | 5913.9338 | 6.86 |  | 40569.59
188 | 9946051@1 | 柴油(机械用)0# | kg | 153.821 | 6.86 |  | 1055.21
189 | 9946071 | 电(机械用) | kw·h | 99493.0852 | 0.74 |  | 73624.88
190 | 9946071@1 | 电(机械用) | kw·h | 422.4076 | 0.74 |  | 312.58
191 | 9946111 | 其他费用 | 元 | 8893.4256 | 1 |  | 8893.43
192 | 9946606 | 机上人工 | 工日 | 1282.0486 | 98 |  | 125640.76
193 | 9946606@1 | 机上人工 | 工日 | 5.954 | 98 |  | 583.49
194 | 99918004 | 机械降效 | 元 | 582.3223 | 1 |  | 582.32
单位工程人材机汇总表
工程名称：主楼土建、装饰 | [5 empty] | 第 7 页 共 7 页
序号 | 编码 | 名称及规格 | 单位 | 数量 | 单价 （元） |  | 合价 （元）
195 | JXFTZ | 机械费调整 | 元 | 4.2368 | 1 |  | 4.24
|  | 合计 |  |  |  |  | 6355188.7