## 表-04 单位工程招标控制价汇总表
单位工程预算汇总表
工程名称：主楼安装 |  |  | 标段： | 第 1 页 共 1 页
序号 | 汇总内容 | 金额:(元) |  |  | 其中：暂估价(元)
1 | 分部分项合计 | 1103960.04
1.1 | 消火栓 | 102388.40
1.2 | 喷淋 | 158604.86
1.3 | 给排水 | 157931.68
1.4 | 电气 | 375670.17
1.5 | 自动报警 | 109496.75
1.6 | 电源监控 | 23479.07
1.7 | 防火门监控 | 10374.19
1.8 | 弱电 | 44948.22
1.9 | 闭路监控 | 98064.58
1.10 | 防雷接地 | 23002.12
2 | 措施合计 | 99933.81
2.1 | 安全防护、文明施工措施项目费 | 85010.34
2.2 | 其他措施费 | 14923.47
3 | 其他项目 | 24287.12 |  |  | －
3.1 | 暂列金额
3.2 | 暂估价
3.3 | 计日工
3.4 | 总承包服务费
3.5 | 材料检验试验费 | 2207.92
3.6 | 预算包干费 | 22079.20
3.7 | 工程优质费
3.8 | 索赔费用
3.9 | 现场签证费用
3.10 | 其他费用
3.11 | 独立费
4 | 规费 | 3070.45 |  |  | －
5 | 不含税造价 | 1231251.42
6 | 税金 | 123125.14 |  |  | －
7 | 总造价 | 1354376.56
招标控制价合计=1+2+3+4+5 |  | 1,354,376.56 |  |  | 0.00
注：本表适用于单位工程招标控制价或投标报价的汇总，如无单位工程划分，单项工程也使用本表汇总
表—04

## 表-08 分部分项工程和单价措施项目清单与计价表
分部分项工程和单价措施项目清单与计价表
工程名称：主楼安装 |  |  |  | 标段： |  |  |  | 第 1 页 共 32 页
序号 | 项目编码 | 项目名称 | 项目特征描述 |  | 计量单位 | 工程量 | 金额（元）
[7 empty] | 综合单价 |  | 综合合价 | 其中
暂估价
|  | 消火栓 | [6 empty] | 102388.4
| A.1.1 | 土方工程 | [6 empty] | 2614.89
1 | 010101007005 | 管沟土方 | A1-9:人工挖沟槽、基坑 一、二类土 深度在2m内 A1-147:回填土 夯实机夯实 槽、坑 |  | m3 | 53.76 | 48.64 |  | 2614.89
| C.6.1 | 过程检测仪表 | [6 empty] | 119.03
2 | 030601002002 | 压力表 | C10-1-26:压力表、真空表 盘装 C10-9-33:压力表弯安装 C8-2-1:螺纹阀安装 公称直径(15mm以内) |  | 台 | 1 | 119.03 |  | 119.03
| C.9.1 | 水灭火系统 | [6 empty] | 59411.98
3 | 030901001012 | 卡箍配件 | 补充主材003@27:弯头 补充主材003@24:弯头 补充主材003@43:三通 补充主材003:三通 |  | 个 | 59 | 66.75 |  | 3938.25
4 | 030901002001 | 消火栓钢管DN100/埋地 | C8-1-298:钢管(沟槽式卡箍连接)管道安装 公称直径(100mm以内) C11-2-30:管道刷油 冷底子 第一遍 C11-3-338:埋地管道沥青防腐 沥青玻璃布 一布二油 C8-1-412:管道消毒、冲洗 公称直径(100mm以内) C8-1-312:卡箍安装 公称直径(100mm以内) |  | m | 101 | 110.9 |  | 11200.9
本页小计 | [8 empty] | 17873.07
注：为计取规费等的使用，可在表中增设其中：“定额人工费”。
表—08
分部分项工程和单价措施项目清单与计价表
工程名称：主楼安装 |  |  |  | 标段： |  |  |  | 第 2 页 共 32 页
序号 | 项目编码 | 项目名称 | 项目特征描述 |  | 计量单位 | 工程量 | 金额（元）
[7 empty] | 综合单价 |  | 综合合价 | 其中
暂估价
5 | 030901002002 | 消火栓钢管DN65/埋地 | C8-1-296:钢管(沟槽式卡箍连接)管道安装 公称直径(65mm以内) C11-2-1:管道刷油 红丹防锈漆 第一遍 C11-3-338:埋地管道沥青防腐 沥青玻璃布 一布二油 C8-1-412:管道消毒、冲洗 公称直径(100mm以内) C8-1-310:卡箍安装 公称直径(65mm以内) |  | m | 20.95 | 74.8 |  | 1567.06
6 | 030901002003 | 消火栓钢管DN65 | C8-1-296:钢管(沟槽式卡箍连接)管道安装 公称直径(65mm以内) C11-2-1:管道刷油 红丹防锈漆 第一遍 C11-2-2:管道刷油 红丹防锈漆 第二遍 C11-2-10:管道刷油 调和漆 第一遍 C11-2-11:管道刷油 调和漆 第二遍 C8-1-412:管道消毒、冲洗 公称直径(100mm以内) C8-1-310:卡箍安装 公称直径(65mm以内) |  | m | 22.29 | 95.44 |  | 2127.36
7 | 030901002004 | 消火栓钢管DN100 | C8-1-298:钢管(沟槽式卡箍连接)管道安装 公称直径(100mm以内) C11-2-1:管道刷油 红丹防锈漆 第一遍 C11-2-2:管道刷油 红丹防锈漆 第二遍 C11-2-10:管道刷油 调和漆 第一遍 C11-2-11:管道刷油 调和漆 第二遍 C8-1-412:管道消毒、冲洗 公称直径(100mm以内) C8-1-312:卡箍安装 公称直径(100mm以内) |  | m | 95.8 | 151.9 |  | 14552.02
本页小计 | [8 empty] | 18246.44
注：为计取规费等的使用，可在表中增设其中：“定额人工费”。
表—08
分部分项工程和单价措施项目清单与计价表
工程名称：主楼安装 |  |  |  | 标段： |  |  |  | 第 3 页 共 32 页
序号 | 项目编码 | 项目名称 | 项目特征描述 |  | 计量单位 | 工程量 | 金额（元）
[7 empty] | 综合单价 |  | 综合合价 | 其中
暂估价
8 | 030901010001 | 消火栓DN65 | C7-2-48:室内消火栓安装 公称直径(单栓65mm以内) |  | 套 | 19 | 995.37 |  | 18912.03
9 | 030901012002 | 壁式水泵接合器DN100 | C7-2-68:消防水泵接合器安装 墙壁式 100 |  | 套 | 1 | 1476.86 |  | 1476.86
10 | 030901013002 | 灭火器箱/配2具MF/ABC3 | C7-5-4:灭火器具安装 灭火器安装 放置式 C7-5-9:灭火器具安装 放置式灭火器放置箱 箱半周长1m以下 |  | 组 | 22 | 256.25 |  | 5637.5
| C.10.2 | 支架及其他 | [6 empty] | 5302.08
11 | 031002001003 | 管道支架 | C8-1-353:管道支架制作（一般管架） C8-1-354:管道支架安装（一般管架） C11-1-7:手工除锈 一般钢结构 轻锈 C11-2-67:一般钢结构 红丹防锈漆 第一遍 C11-2-68:一般钢结构 红丹防锈漆 第二遍 C11-2-76:一般钢结构 调和漆 第一遍 C11-2-77:一般钢结构 调和漆 第二遍 |  | kg | 90.63 | 18.49 |  | 1675.75
12 | 031002003008 | 穿楼板翼环钢套管DN100 | C8-1-326:穿楼板翼环钢套管制作安装 公称直径(100mm以内) |  | 个 | 15 | 147.68 |  | 2215.2
13 | 031002003009 | 刚性防水套管DN65 | C6-8-102:刚性防水套管制作 公称直径(80mm以内) C6-8-119:刚性防水套管安装 公称直径(150mm以内) |  | 个 | 1 | 247.37 |  | 247.37
14 | 031002003010 | 刚性防水套管DN100 | C6-8-103:刚性防水套管制作 公称直径(100mm以内) C6-8-119:刚性防水套管安装 公称直径(150mm以内) |  | 个 | 4 | 290.94 |  | 1163.76
| C.10.3 | 管道附件 | [6 empty] | 10891.84
本页小计 | [8 empty] | 31328.47
注：为计取规费等的使用，可在表中增设其中：“定额人工费”。
表—08
分部分项工程和单价措施项目清单与计价表
工程名称：主楼安装 |  |  |  | 标段： |  |  |  | 第 4 页 共 32 页
序号 | 项目编码 | 项目名称 | 项目特征描述 |  | 计量单位 | 工程量 | 金额（元）
[7 empty] | 综合单价 |  | 综合合价 | 其中
暂估价
15 | 031003001010 | 自动排气阀DN20 | C8-2-2:螺纹阀安装 公称直径(20mm以内) C8-2-40:自动排气阀安装 公称直径(20mm以内) |  | 个 | 1 | 96.61 |  | 96.61
16 | 031003003008 | 闸阀DN65 | C8-2-19:焊接法兰阀安装 公称直径(65mm以内) |  | 个 | 6 | 363.08 |  | 2178.48
17 | 031003003009 | 闸阀DN100 | C8-2-21:焊接法兰阀安装 公称直径(100mm以内) |  | 个 | 13 | 544 |  | 7072
18 | 031003003010 | 止回阀DN100 | C8-2-21:焊接法兰阀安装 公称直径(100mm以内) |  | 个 | 1 | 544 |  | 544
19 | 031003003011 | 防旋流器DN100 | C8-2-21:焊接法兰阀安装 公称直径(100mm以内) |  | 个 | 1 | 650.75 |  | 650.75
20 | 031003008004 | 阀门箱 | 补充主材002@9:阀门箱 |  | 个 | 1 | 350 |  | 350
| C.10.4 | 采暖、给排水设备 | [6 empty] | 24048.58
21 | 031006015001 | 消防水箱18m3 | C8-6-19:矩形钢板水箱安装 总容量(22.5m3) C8-6-30:水箱、水池消毒、冲洗 水箱或水池容量(20m3) |  | 台 | 1 | 24048.58 |  | 24048.58
|  | 喷淋 | [6 empty] | 158604.86
| A.1.1 | 土方工程 | [6 empty] | 1236.92
22 | 010101007004 | 管沟土方 | A1-9:人工挖沟槽、基坑 一、二类土 深度在2m内 A1-147:回填土 夯实机夯实 槽、坑 |  | m3 | 25.43 | 48.64 |  | 1236.92
| C.6.1 | 过程检测仪表 | [6 empty] | 119.03
23 | 030601002001 | 压力表 | C10-1-26:压力表、真空表 盘装 C10-9-33:压力表弯安装 C8-2-1:螺纹阀安装 公称直径(15mm以内) |  | 台 | 1 | 119.03 |  | 119.03
| C.9.1 | 水灭火系统 | [6 empty] | 111632.69
本页小计 | [8 empty] | 36296.37
注：为计取规费等的使用，可在表中增设其中：“定额人工费”。
表—08
分部分项工程和单价措施项目清单与计价表
工程名称：主楼安装 |  |  |  | 标段： |  |  |  | 第 5 页 共 32 页
序号 | 项目编码 | 项目名称 | 项目特征描述 |  | 计量单位 | 工程量 | 金额（元）
[7 empty] | 综合单价 |  | 综合合价 | 其中
暂估价
24 | 030901001001 | 水喷淋钢管DN100/埋地 | C8-1-298:钢管(沟槽式卡箍连接)管道安装 公称直径(100mm以内) C11-2-30:管道刷油 冷底子 第一遍 C11-3-338:埋地管道沥青防腐 沥青玻璃布 一布二油 C11-3-339:埋地管道沥青防腐 沥青玻璃布 每增一布一油 C8-1-412:管道消毒、冲洗 公称直径(100mm以内) C8-1-312:卡箍安装 公称直径(100mm以内) |  | m | 12 | 160.47 |  | 1925.64
25 | 030901001002 | 水喷淋钢管DN150/埋地 | C8-1-300:钢管(沟槽式卡箍连接)管道安装 公称直径(150mm以内) C11-2-30:管道刷油 冷底子 第一遍 C11-3-338:埋地管道沥青防腐 沥青玻璃布 一布二油 C11-3-339:埋地管道沥青防腐 沥青玻璃布 每增一布一油 C8-1-413:管道消毒、冲洗 公称直径(200mm以内) C8-1-314:卡箍安装 公称直径(150mm以内) |  | m | 35.1 | 201.36 |  | 7067.74
26 | 030901001003 | 水喷淋钢管DN25 | C7-2-1:镀锌钢管(螺纹连接) 公称直径(25mm以内) C11-2-1:管道刷油 红丹防锈漆 第一遍 C11-2-2:管道刷油 红丹防锈漆 第二遍 C11-2-10:管道刷油 调和漆 第一遍 C11-2-11:管道刷油 调和漆 第二遍 C7-2-76:自动喷水灭火系统管网水冲洗 公称直径(50mm以内) |  | m | 536.16 | 44.05 |  | 23617.85
本页小计 | [8 empty] | 32611.23
注：为计取规费等的使用，可在表中增设其中：“定额人工费”。
表—08
分部分项工程和单价措施项目清单与计价表
工程名称：主楼安装 |  |  |  | 标段： |  |  |  | 第 6 页 共 32 页
序号 | 项目编码 | 项目名称 | 项目特征描述 |  | 计量单位 | 工程量 | 金额（元）
[7 empty] | 综合单价 |  | 综合合价 | 其中
暂估价
27 | 030901001004 | 水喷淋钢管DN32 | C7-2-2:镀锌钢管(螺纹连接) 公称直径(32mm以内) C11-2-1:管道刷油 红丹防锈漆 第一遍 C11-2-2:管道刷油 红丹防锈漆 第二遍 C11-2-10:管道刷油 调和漆 第一遍 C11-2-11:管道刷油 调和漆 第二遍 C7-2-76:自动喷水灭火系统管网水冲洗 公称直径(50mm以内) |  | m | 290.87 | 50.55 |  | 14703.48
28 | 030901001005 | 水喷淋钢管DN40 | C7-2-3:镀锌钢管(螺纹连接) 公称直径(40mm以内) C11-2-1:管道刷油 红丹防锈漆 第一遍 C11-2-2:管道刷油 红丹防锈漆 第二遍 C11-2-10:管道刷油 调和漆 第一遍 C11-2-11:管道刷油 调和漆 第二遍 C7-2-76:自动喷水灭火系统管网水冲洗 公称直径(50mm以内) |  | m | 78.37 | 59.82 |  | 4688.09
29 | 030901001006 | 水喷淋钢管DN50 | C7-2-4:镀锌钢管(螺纹连接) 公称直径(50mm以内) C11-2-1:管道刷油 红丹防锈漆 第一遍 C11-2-2:管道刷油 红丹防锈漆 第二遍 C11-2-10:管道刷油 调和漆 第一遍 C11-2-11:管道刷油 调和漆 第二遍 C7-2-76:自动喷水灭火系统管网水冲洗 公称直径(50mm以内) |  | m | 89.89 | 70.51 |  | 6338.14
本页小计 | [8 empty] | 25729.71
注：为计取规费等的使用，可在表中增设其中：“定额人工费”。
表—08
分部分项工程和单价措施项目清单与计价表
工程名称：主楼安装 |  |  |  | 标段： |  |  |  | 第 7 页 共 32 页
序号 | 项目编码 | 项目名称 | 项目特征描述 |  | 计量单位 | 工程量 | 金额（元）
[7 empty] | 综合单价 |  | 综合合价 | 其中
暂估价
30 | 030901001007 | 水喷淋钢管DN65 | C8-1-296:钢管(沟槽式卡箍连接)管道安装 公称直径(65mm以内) C11-2-1:管道刷油 红丹防锈漆 第一遍 C11-2-2:管道刷油 红丹防锈漆 第二遍 C11-2-10:管道刷油 调和漆 第一遍 C11-2-11:管道刷油 调和漆 第二遍 C8-1-412:管道消毒、冲洗 公称直径(100mm以内) C8-1-310:卡箍安装 公称直径(65mm以内) |  | m | 27.08 | 163.76 |  | 4434.62
31 | 030901001008 | 水喷淋钢管DN80 | C8-1-297:钢管(沟槽式卡箍连接)管道安装 公称直径(80mm以内) C11-2-1:管道刷油 红丹防锈漆 第一遍 C11-2-2:管道刷油 红丹防锈漆 第二遍 C11-2-10:管道刷油 调和漆 第一遍 C11-2-11:管道刷油 调和漆 第二遍 C8-1-412:管道消毒、冲洗 公称直径(100mm以内) C8-1-311:卡箍安装 公称直径(80mm以内) |  | m | 107.94 | 80.57 |  | 8696.73
本页小计 | [8 empty] | 13131.35
注：为计取规费等的使用，可在表中增设其中：“定额人工费”。
表—08
分部分项工程和单价措施项目清单与计价表
工程名称：主楼安装 |  |  |  | 标段： |  |  |  | 第 8 页 共 32 页
序号 | 项目编码 | 项目名称 | 项目特征描述 |  | 计量单位 | 工程量 | 金额（元）
[7 empty] | 综合单价 |  | 综合合价 | 其中
暂估价
32 | 030901001009 | 水喷淋钢管DN100 | C8-1-298:钢管(沟槽式卡箍连接)管道安装 公称直径(100mm以内) C11-2-1:管道刷油 红丹防锈漆 第一遍 C11-2-2:管道刷油 红丹防锈漆 第二遍 C11-2-10:管道刷油 调和漆 第一遍 C11-2-11:管道刷油 调和漆 第二遍 C8-1-412:管道消毒、冲洗 公称直径(100mm以内) C8-1-312:卡箍安装 公称直径(100mm以内) |  | m | 60.56 | 148.19 |  | 8974.39
33 | 030901001010 | 水喷淋钢管DN150 | C8-1-300:钢管(沟槽式卡箍连接)管道安装 公称直径(150mm以内) C11-2-1:管道刷油 红丹防锈漆 第一遍 C11-2-2:管道刷油 红丹防锈漆 第二遍 C11-2-10:管道刷油 调和漆 第一遍 C11-2-11:管道刷油 调和漆 第二遍 C8-1-413:管道消毒、冲洗 公称直径(200mm以内) C8-1-314:卡箍安装 公称直径(150mm以内) |  | m | 22.2 | 275.54 |  | 6116.99
本页小计 | [8 empty] | 15091.38
注：为计取规费等的使用，可在表中增设其中：“定额人工费”。
表—08
分部分项工程和单价措施项目清单与计价表
工程名称：主楼安装 |  |  |  | 标段： |  |  |  | 第 9 页 共 32 页
序号 | 项目编码 | 项目名称 | 项目特征描述 |  | 计量单位 | 工程量 | 金额（元）
[7 empty] | 综合单价 |  | 综合合价 | 其中
暂估价
34 | 030901001011 | 卡箍配件 | 补充主材002@18:异径管 补充主材003@3:异径管 补充主材003@4:异径管 补充主材003@5:异径管 补充主材003@6:异径管 补充主材003@7:异径管 补充主材003@8:异径管 补充主材003@11:异径管 补充主材003@12:弯头 补充主材003@13:弯头 补充主材003@14:弯头 补充主材002@17:弯头 补充主材003@16:弯头 补充主材003@18:三通 补充主材003@41:三通 补充主材003@22:三通 补充主材003@23:三通 补充主材003@24:三通 补充主材002@12:三通 补充主材003@26:三通 补充主材003@30:三通 补充主材003@31:三通 补充主材003@32:四通 补充主材003@33:四通 补充主材002@16:四通 补充主材002@15:四通 补充主材002@13:四通 补充主材002@14:四通 |  | 个 | 99 | 76.53 |  | 7576.47
35 | 030901003001 | 直立型喷头DN15 | C7-2-10:喷头安装 无吊顶 公称直径(15mm内) |  | 个 | 314 | 29.85 |  | 9372.9
36 | 030901006001 | 水流指示器DN100 | C7-2-37:水流指示器安装 法兰连接 公称直径(100mm以内) C2-4-161:流水开关接线 |  | 个 | 6 | 464.75 |  | 2788.5
37 | 030901007001 | 减压孔板DN100 | C7-2-43:减压孔板安装 公称直径(100mm以内) |  | 个 | 6 | 219.22 |  | 1315.32
38 | 030901008001 | 末端试水装置DN25 | C7-2-45:末端试水装置安装 公称直径(25mm以内) |  | 组 | 1 | 176.31 |  | 176.31
39 | 030901008002 | 未端试水阀DN25 | C7-2-45:末端试水装置安装 公称直径(25mm以内) |  | 组 | 5 | 177.16 |  | 885.8
本页小计 | [8 empty] | 22115.3
注：为计取规费等的使用，可在表中增设其中：“定额人工费”。
表—08
分部分项工程和单价措施项目清单与计价表
工程名称：主楼安装 |  |  |  | 标段： |  |  |  | 第 10 页 共 32 页
序号 | 项目编码 | 项目名称 | 项目特征描述 |  | 计量单位 | 工程量 | 金额（元）
[7 empty] | 综合单价 |  | 综合合价 | 其中
暂估价
40 | 030901012001 | 壁式水泵接合器DN100 | C7-2-68:消防水泵接合器安装 墙壁式 100 |  | 套 | 2 | 1476.86 |  | 2953.72
| C.9.5 | 消防系统调试 | [6 empty] | 3386.94
41 | 030905002001 | 水灭火控制装置调试 | C7-6-6:水灭火系统控制装置调试 200点以下 |  | 系统 | 1 | 3386.94 |  | 3386.94
| C.10.2 | 支架及其他 | [6 empty] | 34950.4
42 | 031002001002 | 管道支架 | C8-1-353:管道支架制作（一般管架） C8-1-354:管道支架安装（一般管架） C11-1-7:手工除锈 一般钢结构 轻锈 C11-2-67:一般钢结构 红丹防锈漆 第一遍 C11-2-68:一般钢结构 红丹防锈漆 第二遍 C11-2-76:一般钢结构 调和漆 第一遍 C11-2-77:一般钢结构 调和漆 第二遍 |  | kg | 1750 | 18.49 |  | 32357.5
43 | 031002003005 | 穿楼板翼环钢套管DN100 | C8-1-326:穿楼板翼环钢套管制作安装 公称直径(100mm以内) |  | 个 | 6 | 147.68 |  | 886.08
44 | 031002003006 | 穿楼板翼环钢套管DN150 | C8-1-327:穿楼板翼环钢套管制作安装 公称直径(150mm以内) |  | 个 | 6 | 187.49 |  | 1124.94
45 | 031002003007 | 刚性防水套管DN100 | C6-8-103:刚性防水套管制作 公称直径(100mm以内) C6-8-119:刚性防水套管安装 公称直径(150mm以内) |  | 个 | 2 | 290.94 |  | 581.88
| C.10.3 | 管道附件 | [6 empty] | 7278.88
46 | 031003001009 | 自动排气阀DN20 | C8-2-2:螺纹阀安装 公称直径(20mm以内) C8-2-40:自动排气阀安装 公称直径(20mm以内) |  | 个 | 1 | 96.61 |  | 96.61
本页小计 | [8 empty] | 41387.67
注：为计取规费等的使用，可在表中增设其中：“定额人工费”。
表—08
分部分项工程和单价措施项目清单与计价表
工程名称：主楼安装 |  |  |  | 标段： |  |  |  | 第 11 页 共 32 页
序号 | 项目编码 | 项目名称 | 项目特征描述 |  | 计量单位 | 工程量 | 金额（元）
[7 empty] | 综合单价 |  | 综合合价 | 其中
暂估价
47 | 031003003004 | 信号阀DN100 | C8-2-21:焊接法兰阀安装 公称直径(100mm以内) C2-4-161:流水开关接线 |  | 个 | 6 | 848.92 |  | 5093.52
48 | 031003003005 | 闸阀DN100 | C8-2-21:焊接法兰阀安装 公称直径(100mm以内) |  | 个 | 1 | 544 |  | 544
49 | 031003003006 | 止回阀DN100 | C8-2-21:焊接法兰阀安装 公称直径(100mm以内) |  | 个 | 1 | 544 |  | 544
50 | 031003003007 | 防旋流器DN100 | C8-2-21:焊接法兰阀安装 公称直径(100mm以内) |  | 个 | 1 | 650.75 |  | 650.75
51 | 031003008003 | 阀门箱 | 补充主材002@9:阀门箱 |  | 个 | 1 | 350 |  | 350
|  | 给排水 | [6 empty] | 157931.68
| A.1.1 | 土方工程 | [6 empty] | 5420.44
52 | 010101007003 | 管沟土方 | A1-9:人工挖沟槽、基坑 一、二类土 深度在2m内 A1-147:回填土 夯实机夯实 槽、坑 |  | m3 | 111.44 | 48.64 |  | 5420.44
| C.6.1 | 过程检测仪表 | [6 empty] | 2209.62
53 | 030601005001 | 超声波水位探测仪 | C10-1-93:超声波物位计、物位开关 |  | 台 | 1 | 1716.96 |  | 1716.96
54 | 030601005002 | 玻璃水位计DN15 | C10-1-77:直读玻璃管(板)液位计 管(板)长(1700mm以下) |  | 台 | 2 | 246.33 |  | 492.66
| C.9.1 | 水灭火系统 | [6 empty] | 1636.84
55 | 030901011001 | 室外消火栓DN100 | C7-2-56:室外地上式消火栓安装 1.0MPa 浅100型 |  | 套 | 2 | 818.42 |  | 1636.84
| C.10.1 | 给排水、采暖、燃气管道 | [6 empty] | 65870.98
本页小计 | [8 empty] | 16449.17
注：为计取规费等的使用，可在表中增设其中：“定额人工费”。
表—08
分部分项工程和单价措施项目清单与计价表
工程名称：主楼安装 |  |  |  | 标段： |  |  |  | 第 12 页 共 32 页
序号 | 项目编码 | 项目名称 | 项目特征描述 |  | 计量单位 | 工程量 | 金额（元）
[7 empty] | 综合单价 |  | 综合合价 | 其中
暂估价
56 | 031001001001 | 镀锌钢管DN80 | C8-1-108:室内镀锌钢管(螺纹连接) 公称直径(80mm以内) C11-2-1:管道刷油 红丹防锈漆 第一遍 C11-2-2:管道刷油 红丹防锈漆 第二遍 C11-2-10:管道刷油 调和漆 第一遍 C11-2-11:管道刷油 调和漆 第二遍 C8-1-412:管道消毒、冲洗 公称直径(100mm以内) |  | m | 0.5 | 105.81 |  | 52.91
57 | 031001001002 | 镀锌钢管DN100 | C8-1-109:室内镀锌钢管(螺纹连接) 公称直径(100mm以内) C11-2-1:管道刷油 红丹防锈漆 第一遍 C11-2-2:管道刷油 红丹防锈漆 第二遍 C11-2-10:管道刷油 调和漆 第一遍 C11-2-11:管道刷油 调和漆 第二遍 C8-1-412:管道消毒、冲洗 公称直径(100mm以内) |  | m | 3.2 | 119.93 |  | 383.78
58 | 031001002001 | 通气管DN100 | C8-1-128:室内钢管(焊接) 公称直径(100mm以内) C11-2-1:管道刷油 红丹防锈漆 第一遍 C11-2-2:管道刷油 红丹防锈漆 第二遍 C11-2-10:管道刷油 调和漆 第一遍 C11-2-11:管道刷油 调和漆 第二遍 |  | 套 | 2 | 224.18 |  | 448.36
本页小计 | [8 empty] | 885.05
注：为计取规费等的使用，可在表中增设其中：“定额人工费”。
表—08
分部分项工程和单价措施项目清单与计价表
工程名称：主楼安装 |  |  |  | 标段： |  |  |  | 第 13 页 共 32 页
序号 | 项目编码 | 项目名称 | 项目特征描述 |  | 计量单位 | 工程量 | 金额（元）
[7 empty] | 综合单价 |  | 综合合价 | 其中
暂估价
59 | 031001006001 | PP-R给水管DN15 | C8-1-161:室内塑料给水管(热熔接) 公称直径(15mm以内) C8-1-411:管道消毒、冲洗 公称直径(50mm以内) |  | m | 9.37 | 19.02 |  | 178.22
60 | 031001006002 | PP-R给水管DN20 | C8-1-162:室内塑料给水管(热熔接) 公称直径(20mm以内) C8-1-411:管道消毒、冲洗 公称直径(50mm以内) |  | m | 37.87 | 21.15 |  | 800.95
61 | 031001006003 | PP-R给水管DN25 | C8-1-163:室内塑料给水管(热熔接) 公称直径(25mm以内) C8-1-411:管道消毒、冲洗 公称直径(50mm以内) |  | m | 40.58 | 27.94 |  | 1133.81
62 | 031001006004 | PP-R给水管DN32 | C8-1-164:室内塑料给水管(热熔接) 公称直径(32mm以内) C8-1-411:管道消毒、冲洗 公称直径(50mm以内) |  | m | 51.32 | 34.51 |  | 1771.05
63 | 031001006005 | PP-R给水管DN40 | C8-1-165:室内塑料给水管(热熔接) 公称直径(40mm以内) C8-1-411:管道消毒、冲洗 公称直径(50mm以内) |  | m | 18.76 | 45.24 |  | 848.7
64 | 031001006006 | PP-R给水管DN50 | C8-1-166:室内塑料给水管(热熔接) 公称直径(50mm以内) C8-1-411:管道消毒、冲洗 公称直径(50mm以内) |  | m | 5.96 | 62.09 |  | 370.06
65 | 031001006007 | UPVC塑料排水管DN50 | C8-1-173:室内塑料排水管(粘接) 公称直径(50mm以内) 补充主材002:止水环 |  | m | 216.99 | 22.2 |  | 4817.18
66 | 031001006008 | UPVC塑料排水管DN75 | C8-1-174:室内塑料排水管(粘接) 公称直径(75mm以内) 补充主材002@10:透气帽 补充主材002@11:止水环 |  | m | 97.95 | 30.45 |  | 2982.58
本页小计 | [8 empty] | 12902.55
注：为计取规费等的使用，可在表中增设其中：“定额人工费”。
表—08
分部分项工程和单价措施项目清单与计价表
工程名称：主楼安装 |  |  |  | 标段： |  |  |  | 第 14 页 共 32 页
序号 | 项目编码 | 项目名称 | 项目特征描述 |  | 计量单位 | 工程量 | 金额（元）
[7 empty] | 综合单价 |  | 综合合价 | 其中
暂估价
67 | 031001006009 | UPVC塑料排水管DN100 | C8-1-175:室内塑料排水管(粘接) 公称直径(100mm以内) 补充主材002@1:止水环 补充主材002@2:透气帽 |  | m | 192.23 | 46.99 |  | 9032.89
68 | 031001006010 | UPVC塑料排水管DN150 | C8-1-176:室内塑料排水管(粘接) 公称直径(150mm以内) 补充主材002@3:止水环 补充主材002@4:透气帽 |  | m | 71.04 | 67.92 |  | 4825.04
69 | 031001006011 | UPVC塑料雨水管DN100 | C8-1-183:室内塑料雨水管(粘接) 公称直径(100mm以内) 补充主材002@1:止水环 补充主材002@5:侧接雨水口 补充主材002@6:天面雨水口 |  | m | 157.94 | 28.26 |  | 4463.38
70 | 031001007001 | 埋地内衬PE塑钢管DN25 | C8-1-57:室外钢塑给水管 公称直径(25mm以内) C11-2-1:管道刷油 红丹防锈漆 第一遍 C11-3-338:埋地管道沥青防腐 沥青玻璃布 一布二油 C8-1-411:管道消毒、冲洗 公称直径(50mm以内) |  | m | 4.2 | 34.49 |  | 144.86
71 | 031001007002 | 埋地内衬PE塑钢管DN50 | C8-1-60:室外钢塑给水管 公称直径(50mm以内) C11-2-1:管道刷油 红丹防锈漆 第一遍 C11-3-338:埋地管道沥青防腐 沥青玻璃布 一布二油 C8-1-411:管道消毒、冲洗 公称直径(50mm以内) |  | m | 7.35 | 65.39 |  | 480.62
72 | 031001007003 | 埋地内衬PE塑钢管DN65 | C8-1-61:室外钢塑给水管 公称直径(65mm以内) C11-2-1:管道刷油 红丹防锈漆 第一遍 C11-3-338:埋地管道沥青防腐 沥青玻璃布 一布二油 C8-1-412:管道消毒、冲洗 公称直径(100mm以内) |  | m | 7.36 | 89.46 |  | 658.43
本页小计 | [8 empty] | 19605.22
注：为计取规费等的使用，可在表中增设其中：“定额人工费”。
表—08
分部分项工程和单价措施项目清单与计价表
工程名称：主楼安装 |  |  |  | 标段： |  |  |  | 第 15 页 共 32 页
序号 | 项目编码 | 项目名称 | 项目特征描述 |  | 计量单位 | 工程量 | 金额（元）
[7 empty] | 综合单价 |  | 综合合价 | 其中
暂估价
73 | 031001007004 | 埋地内衬PE塑钢管DN100 | C8-1-63:室外钢塑给水管 公称直径(100mm以内) C11-2-1:管道刷油 红丹防锈漆 第一遍 C11-3-338:埋地管道沥青防腐 沥青玻璃布 一布二油 C8-1-412:管道消毒、冲洗 公称直径(100mm以内) |  | m | 150.98 | 150.2 |  | 22677.2
74 | 031001007005 | 内衬PE塑钢管DN50 | C8-1-199:室内钢塑给水管 公称直径(50mm以内) C11-2-1:管道刷油 红丹防锈漆 第一遍 C11-2-2:管道刷油 红丹防锈漆 第二遍 C11-2-10:管道刷油 调和漆 第一遍 C11-2-11:管道刷油 调和漆 第二遍 C8-1-411:管道消毒、冲洗 公称直径(50mm以内) |  | m | 87.51 | 88.77 |  | 7768.26
75 | 031001007006 | 内衬PE塑钢管DN65 | C8-1-200:室内钢塑给水管 公称直径(65mm以内) C11-2-1:管道刷油 红丹防锈漆 第一遍 C11-2-2:管道刷油 红丹防锈漆 第二遍 C11-2-10:管道刷油 调和漆 第一遍 C11-2-11:管道刷油 调和漆 第二遍 C8-1-412:管道消毒、冲洗 公称直径(100mm以内) |  | m | 18.12 | 112.18 |  | 2032.7
| C.10.2 | 支架及其他 | [6 empty] | 7216.19
本页小计 | [8 empty] | 32478.16
注：为计取规费等的使用，可在表中增设其中：“定额人工费”。
表—08
分部分项工程和单价措施项目清单与计价表
工程名称：主楼安装 |  |  |  | 标段： |  |  |  | 第 16 页 共 32 页
序号 | 项目编码 | 项目名称 | 项目特征描述 |  | 计量单位 | 工程量 | 金额（元）
[7 empty] | 综合单价 |  | 综合合价 | 其中
暂估价
76 | 031002001001 | 管道支架 | C8-1-353:管道支架制作（一般管架） C8-1-354:管道支架安装（一般管架） C11-1-7:手工除锈 一般钢结构 轻锈 C11-2-67:一般钢结构 红丹防锈漆 第一遍 C11-2-68:一般钢结构 红丹防锈漆 第二遍 C11-2-76:一般钢结构 调和漆 第一遍 C11-2-77:一般钢结构 调和漆 第二遍 |  | kg | 58.57 | 18.49 |  | 1082.96
77 | 031002003001 | 刚性防水套管DN50 | C6-8-101:刚性防水套管制作 公称直径(50mm以内) C6-8-118:刚性防水套管安装 公称直径(50mm以内) |  | 个 | 3 | 203.5 |  | 610.5
78 | 031002003002 | 刚性防水套管DN80 | C6-8-102:刚性防水套管制作 公称直径(80mm以内) C6-8-119:刚性防水套管安装 公称直径(150mm以内) |  | 个 | 3 | 247.37 |  | 742.11
79 | 031002003003 | 刚性防水套管DN100 | C6-8-103:刚性防水套管制作 公称直径(100mm以内) C6-8-119:刚性防水套管安装 公称直径(150mm以内) |  | 个 | 14 | 290.94 |  | 4073.16
80 | 031002003004 | 刚性防水套管DN150 | C6-8-105:刚性防水套管制作 公称直径(150mm以内) C6-8-119:刚性防水套管安装 公称直径(150mm以内) |  | 个 | 2 | 353.73 |  | 707.46
| C.10.3 | 管道附件 | [6 empty] | 13849.84
81 | 031003001001 | 闸阀DN40 | C8-2-5:螺纹阀安装 公称直径(40mm以内) |  | 个 | 1 | 63.89 |  | 63.89
82 | 031003001002 | 闸阀DN50 | C8-2-6:螺纹阀安装 公称直径(50mm以内) |  | 个 | 6 | 76.61 |  | 459.66
83 | 031003001003 | PP-R截止阀DN20 | C8-2-2:螺纹阀安装 公称直径(20mm以内) |  | 个 | 1 | 32.61 |  | 32.61
84 | 031003001004 | PP-R截止阀DN25 | C8-2-3:螺纹阀安装 公称直径(25mm以内) |  | 个 | 4 | 37.85 |  | 151.4
本页小计 | [8 empty] | 7923.75
注：为计取规费等的使用，可在表中增设其中：“定额人工费”。
表—08
分部分项工程和单价措施项目清单与计价表
工程名称：主楼安装 |  |  |  | 标段： |  |  |  | 第 17 页 共 32 页
序号 | 项目编码 | 项目名称 | 项目特征描述 |  | 计量单位 | 工程量 | 金额（元）
[7 empty] | 综合单价 |  | 综合合价 | 其中
暂估价
85 | 031003001005 | PP-R截止阀DN32 | C8-2-4:螺纹阀安装 公称直径(32mm以内) |  | 个 | 8 | 45.15 |  | 361.2
86 | 031003001006 | PP-R截止阀DN50 | C8-2-6:螺纹阀安装 公称直径(50mm以内) |  | 个 | 4 | 74 |  | 296
87 | 031003001007 | 浮球阀DN40 | C8-2-47:螺纹浮球阀安装 公称直径(40mm以内) |  | 个 | 2 | 63.5 |  | 127
88 | 031003001008 | 自动排气阀DN15 | C8-2-1:螺纹阀安装 公称直径(15mm以内) C8-2-39:自动排气阀安装 公称直径(15mm以内) |  | 个 | 1 | 81.82 |  | 81.82
89 | 031003003001 | 闸阀DN65 | C8-2-19:焊接法兰阀安装 公称直径(65mm以内) |  | 个 | 2 | 363.08 |  | 726.16
90 | 031003003002 | 闸阀DN100 | C8-2-21:焊接法兰阀安装 公称直径(100mm以内) |  | 个 | 9 | 544 |  | 4896
91 | 031003003003 | 蝶阀DN100 | C8-2-21:焊接法兰阀安装 公称直径(100mm以内) |  | 个 | 1 | 531.21 |  | 531.21
92 | 031003008001 | Y型过滤阀DN40 | C8-2-92:Y型过滤器安装(螺纹连接) 公称直径(40mm以内) |  | 组 | 1 | 114.09 |  | 114.09
93 | 031003008002 | Y型过滤阀DN100 | C8-2-99:Y型过滤器安装(法兰连接) 公称直径(100mm以内) |  | 组 | 2 | 502.91 |  | 1005.82
94 | 031003010001 | 可曲挠橡胶接头DN100 | C8-2-80:可曲挠橡胶接头安装 公称直径(100mm以内) |  | 个 | 2 | 359.07 |  | 718.14
95 | 031003013001 | 水表DN100 | C8-3-41:焊接法兰水表 公称直径(100mm以内) |  | 组 | 2 | 2142.42 |  | 4284.84
| C.10.4 | 卫生器具 | [6 empty] | 48377.49
96 | 031004003001 | 洗脸盆 | C8-4-17:洗手盆安装 冷水 |  | 组 | 36 | 301.04 |  | 10837.44
97 | 031004006001 | 坐式大便器 | C8-4-45:坐式大便器安装 连体水箱坐便 |  | 组 | 16 | 865.05 |  | 13840.8
98 | 031004006002 | 蹲式大便器 | C8-4-35:蹲式大便器安装 瓷低水箱 |  | 组 | 32 | 423.77 |  | 13560.64
99 | 031004007001 | 小便器 | C8-4-46:挂斗式小便器安装 挂斗式 自动冲洗 一联 |  | 组 | 25 | 316.81 |  | 7920.25
100 | 031004014001 | 水龙头DN15 | C8-4-66:单冷水龙头安装 公称直径(15mm以内) |  | 个 | 18 | 17.92 |  | 322.56
本页小计 | [8 empty] | 59623.97
注：为计取规费等的使用，可在表中增设其中：“定额人工费”。
表—08
分部分项工程和单价措施项目清单与计价表
工程名称：主楼安装 |  |  |  | 标段： |  |  |  | 第 18 页 共 32 页
序号 | 项目编码 | 项目名称 | 项目特征描述 |  | 计量单位 | 工程量 | 金额（元）
[7 empty] | 综合单价 |  | 综合合价 | 其中
暂估价
101 | 031004014002 | 地漏DN50 | C8-4-80:塑料地漏安装 公称直径(50mm以内) |  | 个 | 40 | 40.3 |  | 1612
102 | 031004014003 | 地漏DN100 | C8-4-82:塑料地漏安装 公称直径(100mm以内) |  | 个 | 2 | 58.29 |  | 116.58
103 | 031004014004 | 地面扫除口DN100 | C8-4-87:地面扫除口安装 公称直径(100mm以内) |  | 个 | 9 | 18.58 |  | 167.22
| C.10.5 | 采暖、给排水设备 | [6 empty] | 8202.78
104 | 031006001001 | 生活水箱6m3 | C8-6-17:矩形钢板水箱安装 总容量(6m3) C8-6-30:水箱、水池消毒、冲洗 水箱或水池容量(20m3) |  | 套 | 1 | 8202.78 |  | 8202.78
| D.5.4 | 管道附属构筑物 | [6 empty] | 5147.5
105 | 040504001001 | 水表井 | D4-3-39:砖砌矩形水表井、井室净空尺寸(m) 1.5×1 井室净高 1.9m 合并制作子目 砂浆制作 现场搅拌抹灰砂浆 水泥砂浆 1：2 合并制作子目 普通商品混凝土 碎石粒径40石 C15 合并制作子目 普通商品混凝土 碎石粒径20石 C20 合并制作子目 砂浆制作 现场搅拌砌筑砂浆 水泥砂浆 M7.5 |  | 座 | 2 | 2573.75 |  | 5147.5
|  | 电气 | [6 empty] | 375670.17
| A.1.1 | 土方工程 | [6 empty] | 1144.99
106 | 010101007001 | 管沟土方 | A1-9:人工挖沟槽、基坑 一、二类土 深度在2m内 A1-147:回填土 夯实机夯实 槽、坑 |  | m3 | 23.54 | 48.64 |  | 1144.99
| C.4.4 | 控制设备及低压电器安装 | [6 empty] | 95732.16
107 | 030404017001 | 配电箱ZAL | C2-4-31:成套配电箱安装 悬挂嵌入式(半周长2.5m以内) |  | 台 | 1 | 9858.01 |  | 9858.01
本页小计 | [8 empty] | 26249.08
注：为计取规费等的使用，可在表中增设其中：“定额人工费”。
表—08
分部分项工程和单价措施项目清单与计价表
工程名称：主楼安装 |  |  |  | 标段： |  |  |  | 第 19 页 共 32 页
序号 | 项目编码 | 项目名称 | 项目特征描述 |  | 计量单位 | 工程量 | 金额（元）
[7 empty] | 综合单价 |  | 综合合价 | 其中
暂估价
108 | 030404017002 | 配电箱ZAP | C2-4-30:成套配电箱安装 悬挂嵌入式(半周长1.5m以内) |  | 台 | 1 | 3177.07 |  | 3177.07
109 | 030404017003 | 配电箱ZAPE | C2-4-30:成套配电箱安装 悬挂嵌入式(半周长1.5m以内) |  | 台 | 1 | 3177.07 |  | 3177.07
110 | 030404017004 | 配电箱1ALE | C2-4-30:成套配电箱安装 悬挂嵌入式(半周长1.5m以内) |  | 台 | 1 | 5128.22 |  | 5128.22
111 | 030404017005 | 配电箱2~6ALE | C2-4-30:成套配电箱安装 悬挂嵌入式(半周长1.5m以内) |  | 台 | 5 | 4247.81 |  | 21239.05
112 | 030404017006 | 配电箱1XFBJ | C2-4-30:成套配电箱安装 悬挂嵌入式(半周长1.5m以内) |  | 台 | 1 | 4759.7 |  | 4759.7
113 | 030404017007 | 配电箱7AP-DT1 | C2-4-30:成套配电箱安装 悬挂嵌入式(半周长1.5m以内) |  | 台 | 1 | 2335.24 |  | 2335.24
114 | 030404017008 | 配电箱7AP-SH | C2-4-30:成套配电箱安装 悬挂嵌入式(半周长1.5m以内) |  | 台 | 1 | 1358.71 |  | 1358.71
115 | 030404017009 | 配电箱1AL | C2-4-29:成套配电箱安装 悬挂嵌入式(半周长1m以内) |  | 台 | 1 | 6426.36 |  | 6426.36
116 | 030404017010 | 配电箱2AL | C2-4-29:成套配电箱安装 悬挂嵌入式(半周长1m以内) |  | 台 | 1 | 2431.99 |  | 2431.99
117 | 030404017011 | 配电箱3AL | C2-4-29:成套配电箱安装 悬挂嵌入式(半周长1m以内) |  | 台 | 1 | 2747.59 |  | 2747.59
118 | 030404017012 | 配电箱4AL | C2-4-29:成套配电箱安装 悬挂嵌入式(半周长1m以内) |  | 台 | 1 | 2964.09 |  | 2964.09
119 | 030404017013 | 配电箱5AL | C2-4-29:成套配电箱安装 悬挂嵌入式(半周长1m以内) |  | 台 | 1 | 2668.69 |  | 2668.69
120 | 030404017014 | 配电箱6AL | C2-4-29:成套配电箱安装 悬挂嵌入式(半周长1m以内) |  | 台 | 1 | 2374.26 |  | 2374.26
121 | 030404017015 | 配电箱1AL1 | C2-4-28:成套配电箱安装 悬挂嵌入式(半周长0.5m以内) |  | 台 | 1 | 669.98 |  | 669.98
122 | 030404017016 | 配电箱1AL2 | C2-4-28:成套配电箱安装 悬挂嵌入式(半周长0.5m以内) |  | 台 | 1 | 488.76 |  | 488.76
123 | 030404017017 | 配电箱1AL3,4 | C2-4-28:成套配电箱安装 悬挂嵌入式(半周长0.5m以内) |  | 台 | 2 | 404.09 |  | 808.18
124 | 030404017018 | 配电箱2AL1 | C2-4-28:成套配电箱安装 悬挂嵌入式(半周长0.5m以内) |  | 台 | 1 | 404.09 |  | 404.09
125 | 030404017019 | 配电箱2AL2~6 | C2-4-28:成套配电箱安装 悬挂嵌入式(半周长0.5m以内) |  | 台 | 5 | 404.09 |  | 2020.45
本页小计 | [8 empty] | 65179.5
注：为计取规费等的使用，可在表中增设其中：“定额人工费”。
表—08
分部分项工程和单价措施项目清单与计价表
工程名称：主楼安装 |  |  |  | 标段： |  |  |  | 第 20 页 共 32 页
序号 | 项目编码 | 项目名称 | 项目特征描述 |  | 计量单位 | 工程量 | 金额（元）
[7 empty] | 综合单价 |  | 综合合价 | 其中
暂估价
126 | 030404017020 | 配电箱3AL1~2.7~9 | C2-4-28:成套配电箱安装 悬挂嵌入式(半周长0.5m以内) |  | 台 | 5 | 404.09 |  | 2020.45
127 | 030404017021 | 配电箱3AL3~6 | C2-4-28:成套配电箱安装 悬挂嵌入式(半周长0.5m以内) |  | 台 | 4 | 404.09 |  | 1616.36
128 | 030404017022 | 配电箱4AL1~2,10~12 | C2-4-28:成套配电箱安装 悬挂嵌入式(半周长0.5m以内) |  | 台 | 5 | 404.09 |  | 2020.45
129 | 030404017023 | 配电箱4AL3~6 | C2-4-28:成套配电箱安装 悬挂嵌入式(半周长0.5m以内) |  | 台 | 4 | 404.09 |  | 1616.36
130 | 030404017024 | 配电箱4AL7~9 | C2-4-28:成套配电箱安装 悬挂嵌入式(半周长0.5m以内) |  | 台 | 3 | 404.09 |  | 1212.27
131 | 030404017025 | 配电箱5AL1~2,5~8 | C2-4-28:成套配电箱安装 悬挂嵌入式(半周长0.5m以内) |  | 台 | 6 | 404.09 |  | 2424.54
132 | 030404017026 | 配电箱5AL3~4 | C2-4-28:成套配电箱安装 悬挂嵌入式(半周长0.5m以内) |  | 台 | 2 | 404.09 |  | 808.18
133 | 030404017027 | 配电箱6AL1 | C2-4-28:成套配电箱安装 悬挂嵌入式(半周长0.5m以内) |  | 台 | 1 | 424.29 |  | 424.29
134 | 030404017028 | 配电箱6AL2 | C2-4-28:成套配电箱安装 悬挂嵌入式(半周长0.5m以内) |  | 台 | 1 | 404.09 |  | 404.09
135 | 030404017029 | 配电箱6AL3~5 | C2-4-28:成套配电箱安装 悬挂嵌入式(半周长0.5m以内) |  | 台 | 3 | 404.09 |  | 1212.27
136 | 030404033001 | 风扇 | C2-12-427:吊风扇 C2-12-436:风扇调速开关 C2-4-166:风扇接线 |  | 台 | 4 | 177.83 |  | 711.32
137 | 030404033002 | 排气扇21W | C2-12-429:排气扇 |  | 台 | 12 | 163.35 |  | 1960.2
138 | 030404034001 | 扳式暗开关(单控) 单联 | C2-12-374:开关及按钮 扳式暗开关(单控) 单联 |  | 个 | 19 | 19.86 |  | 377.34
139 | 030404034002 | 扳式暗开关(单控) 双联 | C2-12-375:开关及按钮 扳式暗开关(单控) 双联 |  | 个 | 30 | 25.83 |  | 774.9
140 | 030404034003 | 扳式暗开关(单控) 三联 | C2-12-376:开关及按钮 扳式暗开关(单控) 三联 |  | 个 | 17 | 31.19 |  | 530.23
141 | 030404034004 | 扳式暗开关(双控) 双联 | C2-12-381:开关及按钮 扳式暗开关(双控) 双联 |  | 个 | 10 | 27.56 |  | 275.6
142 | 030404034005 | 三触点声光控开关 | C2-12-410:声控(红外线感应)延时开关 |  | 个 | 28 | 54.84 |  | 1535.52
143 | 030404035001 | 二三极插座 | C2-12-397:单相暗插座 单相带接地(15A以下) |  | 个 | 27 | 25.62 |  | 691.74
本页小计 | [8 empty] | 20616.11
注：为计取规费等的使用，可在表中增设其中：“定额人工费”。
表—08
分部分项工程和单价措施项目清单与计价表
工程名称：主楼安装 |  |  |  | 标段： |  |  |  | 第 21 页 共 32 页
序号 | 项目编码 | 项目名称 | 项目特征描述 |  | 计量单位 | 工程量 | 金额（元）
[7 empty] | 综合单价 |  | 综合合价 | 其中
暂估价
144 | 030404035002 | 空调插座 | C2-12-398:单相暗插座 单相带接地(30A以下) |  | 个 | 3 | 26.18 |  | 78.54
| C.4.8 | 电缆安装 | [6 empty] | 137193.27
145 | 030408001001 | 电力电缆WDZ-YJE-4*2.5 | C2-8-144:铜芯电力电缆敷设 电缆(截面10mm2以下) |  | m | 6.72 | 20.57 |  | 138.23
146 | 030408001002 | 电力电缆WDZ-YJE-3*4 | C2-8-144:铜芯电力电缆敷设 电缆(截面10mm2以下) |  | m | 56.79 | 22.56 |  | 1281.18
147 | 030408001003 | 电力电缆WDZ-YJE-5*4 | C2-8-144:铜芯电力电缆敷设 电缆(截面10mm2以下) 五芯电力电缆 |  | m | 27.83 | 31.5 |  | 876.65
148 | 030408001004 | 电力电缆WDZ-YJE-3*6 | C2-8-144:铜芯电力电缆敷设 电缆(截面10mm2以下) |  | m | 612.61 | 26.67 |  | 16338.31
149 | 030408001005 | 电力电缆WDZ-YJE-5*6 | C2-8-144:铜芯电力电缆敷设 电缆(截面10mm2以下) 五芯电力电缆 |  | m | 26.65 | 40.85 |  | 1088.65
150 | 030408001006 | 电力电缆WDZ-YJE-3*10 | C2-8-144:铜芯电力电缆敷设 电缆(截面10mm2以下) |  | m | 868.98 | 33.83 |  | 29397.59
151 | 030408001007 | 电力电缆WDZ-YJE-5*10 | C2-8-144:铜芯电力电缆敷设 电缆(截面10mm2以下) 五芯电力电缆 |  | m | 85.87 | 53.75 |  | 4615.51
152 | 030408001008 | 电力电缆WDZ-YJE-3*16 | C2-8-145:铜芯电力电缆敷设 电缆(截面35mm2以下) |  | m | 98.15 | 51.62 |  | 5066.5
153 | 030408001009 | 电力电缆WDZ-YJE-3*35+2*16 | C2-8-145:铜芯电力电缆敷设 电缆(截面35mm2以下) 五芯电力电缆 |  | m | 9.05 | 124.74 |  | 1128.9
154 | 030408001015 | 电力电缆WDZ-YJE-3*25+2*16 | C2-8-145:铜芯电力电缆敷设 电缆(截面35mm2以下) 五芯电力电缆 |  | m | 119.6 | 102.31 |  | 12236.28
155 | 030408001011 | 电力电缆WDZ-YJE-3*120+2*70 | C2-8-146:铜芯电力电缆敷设 电缆(截面120mm2以下) 五芯电力电缆 |  | m | 90.24 | 397.89 |  | 35905.59
本页小计 | [8 empty] | 108151.93
注：为计取规费等的使用，可在表中增设其中：“定额人工费”。
表—08
分部分项工程和单价措施项目清单与计价表
工程名称：主楼安装 |  |  |  | 标段： |  |  |  | 第 22 页 共 32 页
序号 | 项目编码 | 项目名称 | 项目特征描述 |  | 计量单位 | 工程量 | 金额（元）
[7 empty] | 综合单价 |  | 综合合价 | 其中
暂估价
156 | 030408001012 | 电力电缆WDZN-YJE-5*10 | C2-8-144:铜芯电力电缆敷设 电缆(截面10mm2以下) 五芯电力电缆 |  | m | 51.82 | 67.99 |  | 3523.24
157 | 030408001013 | 电力电缆WDZN-YJE-5*16 | C2-8-145:铜芯电力电缆敷设 电缆(截面35mm2以下) 五芯电力电缆 |  | m | 90.24 | 103.27 |  | 9319.08
158 | 030408001014 | 电力电缆WDZN-YJE-3*70+2*35 | C2-8-146:铜芯电力电缆敷设 电缆(截面120mm2以下) 五芯电力电缆 |  | m | 30.4 | 302.5 |  | 9196
159 | 030408003001 | 电缆保护管PC100 | C2-8-52:电缆保护管无混凝土基础暗敷 塑料管(公称直径100mm以下) |  | m | 117.7 | 25.41 |  | 2990.76
160 | 030408006001 | 电力电缆头(35截面mm2以下) | C2-8-170:1kV以下户内干包式铜芯电力电缆头制作、安装 铜芯干包终端头(35截面mm2以下) |  | 个 | 35 | 116.88 |  | 4090.8
| C.4.11 | 配管、配线 | [6 empty] | 91142.66
161 | 030411001001 | 配管SC20 | C2-11-35:镀锌钢管砖、混凝土结构暗配 公称直径(20mm以内) |  | m | 1513.57 | 13.26 |  | 20069.94
162 | 030411001002 | 配管SC25 | C2-11-36:镀锌钢管砖、混凝土结构暗配 公称直径(25mm以内) |  | m | 30.71 | 16.08 |  | 493.82
163 | 030411001003 | 配管PC20 | C2-11-133:刚性阻燃管砖、混凝土结构暗配 公称直径(20mm以内) |  | m | 863.77 | 9.67 |  | 8352.66
164 | 030411001004 | 配管PC25 | C2-11-134:刚性阻燃管砖、混凝土结构暗配 公称直径(25mm以内) |  | m | 89.64 | 11.07 |  | 992.31
165 | 030411001005 | 配管PC40 | C2-11-143:刚性阻燃管埋地敷设 公称直径(40mm以内) |  | m | 56.65 | 13.2 |  | 747.78
166 | 030411001006 | 配管PC50 | C2-11-144:刚性阻燃管埋地敷设 公称直径(50mm以内) |  | m | 88.04 | 15.15 |  | 1333.81
167 | 030411002001 | 金属线槽100*100 | C2-11-194:金属线槽安装 宽+高(300mm以内) |  | m | 218.78 | 74.65 |  | 16331.93
168 | 030411004001 | 管内配线ZR-BV-2.5 | C2-11-203:管内穿线 照明线路(铜芯) 导线截面(2.5mm2以内) |  | m | 61.5 | 3.31 |  | 203.57
本页小计 | [8 empty] | 77645.7
注：为计取规费等的使用，可在表中增设其中：“定额人工费”。
表—08
分部分项工程和单价措施项目清单与计价表
工程名称：主楼安装 |  |  |  | 标段： |  |  |  | 第 23 页 共 32 页
序号 | 项目编码 | 项目名称 | 项目特征描述 |  | 计量单位 | 工程量 | 金额（元）
[7 empty] | 综合单价 |  | 综合合价 | 其中
暂估价
169 | 030411004002 | 管内配线WDZ-BYJ-2.5 | C2-11-203:管内穿线 照明线路(铜芯) 导线截面(2.5mm2以内) |  | m | 2462.07 | 3.53 |  | 8691.11
170 | 030411004003 | 管内配线WDZN-BYJ-2.5 | C2-11-203:管内穿线 照明线路(铜芯) 导线截面(2.5mm2以内) |  | m | 5977.75 | 4.1 |  | 24508.78
171 | 030411004004 | 管内配线WDZ-BYJ-4 | C2-11-204:管内穿线 照明线路(铜芯) 导线截面(4mm2以内) |  | m | 288.42 | 4.46 |  | 1286.35
172 | 030411004005 | 线槽配线WDZ-BYJ-2.5 | C2-11-297:线槽配线 导线截面(2.5mm2以内) |  | m | 330.72 | 3.18 |  | 1051.69
173 | 030411004006 | 槽内配线NH-BV-4 | C2-11-298:线槽配线 导线截面(6mm2以内) |  | m | 696.72 | 5.11 |  | 3560.24
174 | 030411006001 | 接线盒 | C2-11-374:接线盒 暗装 |  | 个 | 302 | 7.11 |  | 2147.22
175 | 030411006002 | 开关（插座）盒 | C2-11-373:开关（插座）盒 暗装 |  | 个 | 205 | 6.69 |  | 1371.45
| C.4.12 | 照明器具安装 | [6 empty] | 38096.92
176 | 030412001001 | 墙上座灯 | C2-12-14:其他普通灯具 座灯头 |  | 套 | 6 | 38.45 |  | 230.7
177 | 030412001002 | LED吸顶灯18W | C2-12-4:半圆球吸顶灯 灯罩直径(300mm以内) |  | 套 | 28 | 92.55 |  | 2591.4
178 | 030412001003 | LED防水防尘灯7W | C2-12-4:半圆球吸顶灯 灯罩直径(300mm以内) |  | 套 | 77 | 89.52 |  | 6893.04
179 | 030412004001 | 消防自带蓄电池LED应急灯(T≥90min)2*3W | C2-12-251:密闭灯具安装 应急灯 |  | 套 | 71 | 134.46 |  | 9546.66
180 | 030412004002 | 消防自带蓄电池LED出口指示(T≥90min)3W | C2-12-160:标志、诱导装饰灯具 墙壁式 示意图号:171、172、173、174 |  | 套 | 20 | 100.81 |  | 2016.2
181 | 030412004003 | 消防自带蓄电池LED诱导灯(T≥90min)3W | C2-12-160:标志、诱导装饰灯具 墙壁式 示意图号:171、172、173、174 |  | 套 | 43 | 100.81 |  | 4334.83
182 | 030412005001 | LED单管荧光灯21W | C2-12-212:成套型荧光灯具安装 吸顶式 单管 |  | 套 | 73 | 83.65 |  | 6106.45
本页小计 | [8 empty] | 74336.12
注：为计取规费等的使用，可在表中增设其中：“定额人工费”。
表—08
分部分项工程和单价措施项目清单与计价表
工程名称：主楼安装 |  |  |  | 标段： |  |  |  | 第 24 页 共 32 页
序号 | 项目编码 | 项目名称 | 项目特征描述 |  | 计量单位 | 工程量 | 金额（元）
[7 empty] | 综合单价 |  | 综合合价 | 其中
暂估价
183 | 030412005002 | LED双管荧光灯2*21W | C2-12-213:成套型荧光灯具安装 吸顶式 双管 |  | 套 | 36 | 122.34 |  | 4404.24
184 | 030412005003 | 防水防尘自带蓄电池LED灯管21W | C2-12-212:成套型荧光灯具安装 吸顶式 单管 |  | 套 | 3 | 179.6 |  | 538.8
185 | 030412005004 | 自带蓄电池LED灯管21W | C2-12-212:成套型荧光灯具安装 吸顶式 单管 |  | 套 | 9 | 159.4 |  | 1434.6
| C.4.13 | 其他项目 | [6 empty] | 4005.04
186 | 030413001001 | 线槽支架 | C2-4-140:一般铁构件 制作 C2-4-141:一般铁构件 安装 C11-1-7:手工除锈 一般钢结构 轻锈 C11-2-67:一般钢结构 红丹防锈漆 第一遍 C11-2-68:一般钢结构 红丹防锈漆 第二遍 C11-2-76:一般钢结构 调和漆 第一遍 C11-2-77:一般钢结构 调和漆 第二遍 |  | kg | 179.84 | 22.27 |  | 4005.04
| C.4.14 | 电气调整试验 | [6 empty] | 8355.13
187 | 030414002001 | 送配电装置系统 | C2-14-12:送配电装置系统调试 1kV以下交流供电 (综合) |  | 系统 | 3 | 1103.13 |  | 3309.39
188 | 030414006001 | 事故照明切换装置 | C2-14-38:中央信号装置、事故照明切换装置、不间断电源调试 事故照明切换 |  | 系统 | 7 | 720.82 |  | 5045.74
|  | 自动报警 | [6 empty] | 109496.75
| C.4.8 | 电缆安装 | [6 empty] | 1549.27
189 | 030408002001 | 控制电缆NH-KVV-7*1.5 | C2-8-269:控制电缆敷设 电缆(14芯以下) |  | m | 68.28 | 22.69 |  | 1549.27
| C.4.11 | 配管、配线 | [6 empty] | 29228.17
190 | 030411001007 | 配管DG20 | C2-11-8:镀锌电线管砖、混凝土结构暗配 公称直径(20mm以内) |  | m | 1401.2 | 10.24 |  | 14348.29
本页小计 | [8 empty] | 34635.37
注：为计取规费等的使用，可在表中增设其中：“定额人工费”。
表—08
分部分项工程和单价措施项目清单与计价表
工程名称：主楼安装 |  |  |  | 标段： |  |  |  | 第 25 页 共 32 页
序号 | 项目编码 | 项目名称 | 项目特征描述 |  | 计量单位 | 工程量 | 金额（元）
[7 empty] | 综合单价 |  | 综合合价 | 其中
暂估价
191 | 030411001008 | 配管PC40 | C2-11-143:刚性阻燃管埋地敷设 公称直径(40mm以内) |  | m | 22.78 | 13.2 |  | 300.7
192 | 030411002002 | 金属线槽150*100 | C2-11-194:金属线槽安装 宽+高(300mm以内) |  | m | 42.03 | 85.71 |  | 3602.39
193 | 030411004007 | 配线NH-RVS-2*0.5 | C2-11-243:多芯软导线管内穿线(芯以内) 二芯 导线截面(0.75mm2以内) |  | m | 233.27 | 3.49 |  | 814.11
194 | 030411004008 | 配线NH-RVS-2*1.5 | C2-11-245:多芯软导线管内穿线(芯以内) 二芯 导线截面(1.5mm2以内) |  | m | 299.74 | 4.58 |  | 1372.81
195 | 030411004009 | 配线NH-RVS-2*2.5 | C2-11-246:多芯软导线管内穿线(芯以内) 二芯 导线截面(2.5mm2以内) |  | m | 879.22 | 6.59 |  | 5794.06
196 | 030411004010 | 配线NH-RVS-2*4 | C2-11-246:多芯软导线管内穿线(芯以内) 二芯 导线截面(2.5mm2以内) |  | m | 114.65 | 9.2 |  | 1054.78
197 | 030411006003 | 接线盒 | C2-11-374:接线盒 暗装 |  | 个 | 273 | 7.11 |  | 1941.03
| C.4.13 | 其他项目 | [6 empty] | 769.43
198 | 030413001002 | 线槽支架 | C2-4-140:一般铁构件 制作 C2-4-141:一般铁构件 安装 C11-1-7:手工除锈 一般钢结构 轻锈 C11-2-67:一般钢结构 红丹防锈漆 第一遍 C11-2-68:一般钢结构 红丹防锈漆 第二遍 C11-2-76:一般钢结构 调和漆 第一遍 C11-2-77:一般钢结构 调和漆 第二遍 |  | kg | 34.55 | 22.27 |  | 769.43
| C.9.4 | 火灾自动报警系统 | [6 empty] | 69178.7
199 | 030904001001 | 编码感烟探测器 | C7-1-6:点型探测器安装 总线制 感烟 |  | 个 | 120 | 123.2 |  | 14784
200 | 030904001002 | 编码感温探测器 | C7-1-7:点型探测器安装 总线制 感温 |  | 个 | 11 | 140.16 |  | 1541.76
201 | 030904003001 | 求助按钮 | C7-1-12:按钮安装 |  | 个 | 16 | 95.76 |  | 1532.16
本页小计 | [8 empty] | 33507.23
注：为计取规费等的使用，可在表中增设其中：“定额人工费”。
表—08
分部分项工程和单价措施项目清单与计价表
工程名称：主楼安装 |  |  |  | 标段： |  |  |  | 第 26 页 共 32 页
序号 | 项目编码 | 项目名称 | 项目特征描述 |  | 计量单位 | 工程量 | 金额（元）
[7 empty] | 综合单价 |  | 综合合价 | 其中
暂估价
202 | 030904003002 | 带电话插孔的手动报警按钮 | C7-1-12:按钮安装 C7-6-9:广播喇叭、音箱、通讯分机及插孔 |  | 个 | 14 | 162.6 |  | 2276.4
203 | 030904003003 | 手动报警按钮 | C7-1-12:按钮安装 |  | 个 | 18 | 130.05 |  | 2340.9
204 | 030904005001 | 声光报警器 | C7-1-51:报警装置安装 声光报警安装 |  | 个 | 46 | 181.38 |  | 8343.48
205 | 030904006001 | 消防电话分机 | C7-1-65:通讯分机安装 C7-1-66:通讯插孔安装 C7-6-9:广播喇叭、音箱、通讯分机及插孔 |  | 部 | 2 | 202.45 |  | 404.9
206 | 030904007001 | 报警扬声器 | C7-1-61:火灾事故广播安装 壁挂式音箱 C7-6-9:广播喇叭、音箱、通讯分机及插孔 |  | 个 | 48 | 114.75 |  | 5508
207 | 030904008001 | 模块箱 | C2-11-369:接线箱暗装 接线箱半周长(700mm以内) |  | 台 | 7 | 252.19 |  | 1765.33
208 | 030904008002 | 输入/输出模块 | C7-1-14:控制模块(接口)安装 多输出 |  | 个 | 9 | 250.73 |  | 2256.57
209 | 030904008003 | 输入模块 | C7-1-13:控制模块(接口)安装 单输出 |  | 个 | 18 | 190.32 |  | 3425.76
210 | 030904008005 | 输出模块 | C7-1-13:控制模块(接口)安装 单输出 |  | 个 | 6 | 191.24 |  | 1147.44
211 | 030904012001 | 报警控制器 | C7-1-22:报警控制器安装 总线制(壁挂式) 500点以下 |  | 台 | 1 | 7866.45 |  | 7866.45
212 | 030904013001 | 联动控制盘 | C7-1-33:联动控制器安装 总线制(壁挂式) 100点以下 |  | 台 | 1 | 2967.17 |  | 2967.17
213 | 030904014001 | 电话通讯盘 | C7-1-62:电话交换机安装 20门 |  | 台 | 1 | 3849.24 |  | 3849.24
214 | 030904014002 | 广播台 | C7-1-58:火灾事故广播安装 广播分配器 |  | 台 | 1 | 2147.09 |  | 2147.09
215 | 030904015001 | 图形显示装置 | C13-3-1:终端设备安装 微机 硬件 |  | 台 | 1 | 5588.56 |  | 5588.56
216 | 030904016001 | 直流稳压电源24V | C7-1-67:消防报警备用电源安装 |  | 套 | 1 | 1433.49 |  | 1433.49
| C.9.5 | 消防系统调试 | [6 empty] | 8771.18
本页小计 | [8 empty] | 51320.78
注：为计取规费等的使用，可在表中增设其中：“定额人工费”。
表—08
分部分项工程和单价措施项目清单与计价表
工程名称：主楼安装 |  |  |  | 标段： |  |  |  | 第 27 页 共 32 页
序号 | 项目编码 | 项目名称 | 项目特征描述 |  | 计量单位 | 工程量 | 金额（元）
[7 empty] | 综合单价 |  | 综合合价 | 其中
暂估价
217 | 030905001001 | 自动报警系统调试 | C7-6-2:自动报警系统装置调试 256点以下 |  | 系统 | 1 | 8275.23 |  | 8275.23
218 | 030905003001 | 防火控制装置调试 | C7-6-10:电梯 |  | 部 | 1 | 495.95 |  | 495.95
|  | 电源监控 | [6 empty] | 23479.07
| C.4.4 | 控制设备及低压电器安装 | [6 empty] | 15966.6
219 | 030404031001 | 电源监控传感器ZXVA | C2-4-85:仪表、电器、小母线安装 继电器 |  | 个 | 12 | 266.11 |  | 3193.32
220 | 030404031002 | 电源监控传感器ZXVI | C2-4-85:仪表、电器、小母线安装 继电器 |  | 个 | 48 | 266.11 |  | 12773.28
| C.4.11 | 配管、配线 | [6 empty] | 288.84
221 | 030411004011 | 配线NH-RVS-2*2.5 | C2-11-246:多芯软导线管内穿线(芯以内) 二芯 导线截面(2.5mm2以内) |  | m | 43.83 | 6.59 |  | 288.84
| C.9.4 | 火灾自动报警系统 | [6 empty] | 7223.63
222 | 030904013002 | 消防设备电源监控器 | C7-1-33:联动控制器安装 总线制(壁挂式) 100点以下 |  | 台 | 1 | 7223.63 |  | 7223.63
|  | 防火门监控 | [6 empty] | 10374.19
| C.4.11 | 配管、配线 | [6 empty] | 5330.05
223 | 030411001009 | 配管DG20 | C2-11-8:镀锌电线管砖、混凝土结构暗配 公称直径(20mm以内) |  | m | 318.53 | 10.24 |  | 3261.75
224 | 030411004012 | 配线NH-RVS-2*1.5 | C2-11-245:多芯软导线管内穿线(芯以内) 二芯 导线截面(1.5mm2以内) |  | m | 318.53 | 4.58 |  | 1458.87
225 | 030411004013 | 配线NH-RVS-2*4 | C2-11-246:多芯软导线管内穿线(芯以内) 二芯 导线截面(2.5mm2以内) |  | m | 43.83 | 9.2 |  | 403.24
226 | 030411006004 | 接线盒 | C2-11-374:接线盒 暗装 |  | 个 | 29 | 7.11 |  | 206.19
| C.5.7 | 安全防范系统工程 | [6 empty] | 2569.98
227 | 030507001001 | 门磁开关 | C13-9-1:入侵探测器安装(室内外、周界) 门磁开关 |  | 套 | 29 | 88.62 |  | 2569.98
本页小计 | [8 empty] | 40150.28
注：为计取规费等的使用，可在表中增设其中：“定额人工费”。
表—08
分部分项工程和单价措施项目清单与计价表
工程名称：主楼安装 |  |  |  | 标段： |  |  |  | 第 28 页 共 32 页
序号 | 项目编码 | 项目名称 | 项目特征描述 |  | 计量单位 | 工程量 | 金额（元）
[7 empty] | 综合单价 |  | 综合合价 | 其中
暂估价
| C.9.4 | 火灾自动报警系统 | [6 empty] | 2474.16
228 | 030904008004 | 输入模块 | C7-1-13:控制模块(接口)安装 单输出 |  | 个 | 13 | 190.32 |  | 2474.16
|  | 弱电 | [6 empty] | 44948.22
| A.1.1 | 土方工程 | [6 empty] | 784.56
229 | 010101007002 | 管沟土方 | A1-9:人工挖沟槽、基坑 一、二类土 深度在2m内 A1-147:回填土 夯实机夯实 槽、坑 |  | m3 | 16.13 | 48.64 |  | 784.56
| C.4.11 | 配管、配线 | [6 empty] | 22883.2
230 | 030411001010 | 配管PC20 | C2-11-133:刚性阻燃管砖、混凝土结构暗配 公称直径(20mm以内) |  | m | 557.03 | 9.67 |  | 5386.48
231 | 030411001011 | 配管PC32 | C2-11-142:刚性阻燃管埋地敷设 公称直径(32mm以内) |  | m | 46.09 | 11.5 |  | 530.04
232 | 030411001012 | 配管PC50 | C2-11-144:刚性阻燃管埋地敷设 公称直径(50mm以内) |  | m | 99.09 | 15.15 |  | 1501.21
233 | 030411002003 | 金属线槽100*60 | C2-11-194:金属线槽安装 宽+高(300mm以内) |  | m | 121.66 | 60.09 |  | 7310.55
234 | 030411002004 | 金属线槽100*100 | C2-11-194:金属线槽安装 宽+高(300mm以内) |  | m | 100.67 | 74.65 |  | 7515.02
235 | 030411006005 | 接线盒 | C2-11-374:接线盒 暗装 |  | 个 | 90 | 7.11 |  | 639.9
| C.4.13 | 其他项目 | [6 empty] | 4070.07
236 | 030413001003 | 线槽支架 | C2-4-140:一般铁构件 制作 C2-4-141:一般铁构件 安装 C11-1-7:手工除锈 一般钢结构 轻锈 C11-2-67:一般钢结构 红丹防锈漆 第一遍 C11-2-68:一般钢结构 红丹防锈漆 第二遍 C11-2-76:一般钢结构 调和漆 第一遍 C11-2-77:一般钢结构 调和漆 第二遍 |  | kg | 182.76 | 22.27 |  | 4070.07
本页小计 | [8 empty] | 30211.99
注：为计取规费等的使用，可在表中增设其中：“定额人工费”。
表—08
分部分项工程和单价措施项目清单与计价表
工程名称：主楼安装 |  |  |  | 标段： |  |  |  | 第 29 页 共 32 页
序号 | 项目编码 | 项目名称 | 项目特征描述 |  | 计量单位 | 工程量 | 金额（元）
[7 empty] | 综合单价 |  | 综合合价 | 其中
暂估价
| C.5.1 | 计算机应用、网络系统工程 | [6 empty] | 2029.35
237 | 030501005001 | 机柜 | C13-1-136:标准机柜 19〞 |  | 台 | 1 | 2029.35 |  | 2029.35
| C.5.2 | 综合布线系统工程 | [6 empty] | 15181.04
238 | 030502004001 | 语音数据点 | C13-1-115:电话出线口安装 普通型 单联 |  | 个 | 45 | 25.91 |  | 1165.95
239 | 030502005001 | 槽内配线六类4对UTP双绞线 | C13-1-6:敷设双绞线缆 线槽、桥架、活动地板内明布放(4对以内) |  | m | 2212.5 | 3.66 |  | 8097.75
240 | 030502005002 | 管内配线六类4对UTP双绞线 | C13-1-1:敷设双绞线缆 管、暗槽内穿放(4对以内) |  | m | 655.21 | 3.44 |  | 2253.92
241 | 030502010001 | 总配线架 | C13-1-18:配线架安装 48口 |  | 个 | 1 | 1516.02 |  | 1516.02
242 | 030502012001 | 网络数据点 | C13-1-20:安装8位模块式信息插座 单口 |  | 个 | 45 | 47.72 |  | 2147.4
|  | 闭路监控 | [6 empty] | 98064.58
| C.4.4 | 控制设备及低压电器安装 | [6 empty] | 885.38
243 | 030404031003 | 大功率变压器 | C2-12-418:安全变压器 变压器容量(500V·A以下) |  | 个 | 1 | 885.38 |  | 885.38
| C.4.11 | 配管、配线 | [6 empty] | 20405.86
244 | 030411001013 | 配管PC25 | C2-11-134:刚性阻燃管砖、混凝土结构暗配 公称直径(25mm以内) |  | m | 251 | 11.07 |  | 2778.57
245 | 030411002005 | 金属线槽100*100 | C2-11-194:金属线槽安装 宽+高(300mm以内) |  | m | 22.07 | 74.65 |  | 1647.53
246 | 030411004014 | 配线RVV-2*1 | C2-11-244:多芯软导线管内穿线(芯以内) 二芯 导线截面(1mm2以内) |  | m | 3413.59 | 4.55 |  | 15531.83
247 | 030411006006 | 接线盒 | C2-11-374:接线盒 暗装 |  | 个 | 63 | 7.11 |  | 447.93
| C.4.13 | 其他项目 | [6 empty] | 403.98
本页小计 | [8 empty] | 38501.63
注：为计取规费等的使用，可在表中增设其中：“定额人工费”。
表—08
分部分项工程和单价措施项目清单与计价表
工程名称：主楼安装 |  |  |  | 标段： |  |  |  | 第 30 页 共 32 页
序号 | 项目编码 | 项目名称 | 项目特征描述 |  | 计量单位 | 工程量 | 金额（元）
[7 empty] | 综合单价 |  | 综合合价 | 其中
暂估价
248 | 030413001004 | 线槽支架 | C2-4-140:一般铁构件 制作 C2-4-141:一般铁构件 安装 C11-1-7:手工除锈 一般钢结构 轻锈 C11-2-67:一般钢结构 红丹防锈漆 第一遍 C11-2-68:一般钢结构 红丹防锈漆 第二遍 C11-2-76:一般钢结构 调和漆 第一遍 C11-2-77:一般钢结构 调和漆 第二遍 |  | kg | 18.14 | 22.27 |  | 403.98
| C.5.1 | 计算机应用、网络系统工程 | [6 empty] | 2029.35
249 | 030501005002 | 机柜 | C13-1-136:标准机柜 19〞 |  | 台 | 1 | 2029.35 |  | 2029.35
| C.5.2 | 综合布线系统工程 | [6 empty] | 11516.85
250 | 030502005003 | 槽内配线Cat5e | C13-1-6:敷设双绞线缆 线槽、桥架、活动地板内明布放(4对以内) |  | m | 3162.59 | 3.39 |  | 10721.18
251 | 030502005004 | 管内配线Cat5e | C13-1-1:敷设双绞线缆 管、暗槽内穿放(4对以内) |  | m | 251 | 3.17 |  | 795.67
| C.5.7 | 安全防范系统工程 | [6 empty] | 62823.16
252 | 030507008001 | 半球彩色摄像机 | C13-9-80:带红外光源CCD |  | 台 | 74 | 663.75 |  | 49117.5
253 | 030507013001 | 20路硬盘录像机 | C13-9-130:录像设备 数字录像机 16路输入 |  | 台 | 2 | 2650.55 |  | 5301.1
254 | 030507014001 | 监控显示器 | C13-9-134:监视器 >56cm |  | 台 | 2 | 2394.09 |  | 4788.18
255 | 030507017001 | 安全防范分系统调试 | C13-9-174:安全防范分系统调试 电视监控系统 摄像机(台) |  | 系统 | 74 | 48.87 |  | 3616.38
|  | 防雷接地 | [6 empty] | 23002.12
| C.4.9 | 防雷及接地装置 | [6 empty] | 22008.29
256 | 030409002001 | 接地母线/镀锌扁钢40*4 | C2-9-9:接地母线敷设 户内接地母线敷设 |  | m | 89.53 | 21.89 |  | 1959.81
本页小计 | [8 empty] | 78733.15
注：为计取规费等的使用，可在表中增设其中：“定额人工费”。
表—08
分部分项工程和单价措施项目清单与计价表
工程名称：主楼安装 |  |  |  | 标段： |  |  |  | 第 31 页 共 32 页
序号 | 项目编码 | 项目名称 | 项目特征描述 |  | 计量单位 | 工程量 | 金额（元）
[7 empty] | 综合单价 |  | 综合合价 | 其中
暂估价
257 | 030409003001 | 避雷引下线 | C2-9-60:避雷引下线敷设 利用建筑物主筋引下 |  | m | 216.8 | 13 |  | 2818.4
258 | 030409004001 | 均压环 | C2-9-65:避雷网安装 均压环敷设 利用梁内钢筋 |  | m | 1058.32 | 5.75 |  | 6085.34
259 | 030409005001 | 避雷网/镀锌圆钢Φ12 | C2-9-63:避雷网安装 沿折板支架敷设 |  | m | 193.61 | 31.94 |  | 6183.9
260 | 030409006001 | 避雷针 | C2-9-57:避雷小短针在避雷网上安装 |  | 根 | 20 | 25.73 |  | 514.6
261 | 030409008001 | 测试板 | C2-9-61:断接卡子制作、安装 C2-11-374:接线盒 暗装 |  | 块 | 4 | 46.07 |  | 184.28
262 | 030409008002 | 局部等电位箱LEB | C2-11-369:接线箱暗装 接线箱半周长(700mm以内) |  | 台 | 10 | 139.96 |  | 1399.6
263 | 030409008003 | 总等电位联结端子板MEB | C2-11-369:接线箱暗装 接线箱半周长(700mm以内) |  | 台 | 1 | 221.96 |  | 221.96
264 | 粤030409012001 | 桩承台接地 | C2-9-66:桩承台接地 三连桩 |  | 基 | 8 | 330.05 |  | 2640.4
| C.4.14 | 电气调整试验 | [6 empty] | 993.83
265 | 030414011001 | 接地装置 | C2-14-49:母线、避雷器、电容器、接地装置调试 接地网 |  | 系统 | 1 | 993.83 |  | 993.83
|  | 措施项目 | [6 empty] | 10580.83
266 | 031301001001 | 吊装加固 |  |  | 项 | 1
267 | 031301002001 | 金属抱杆安装、拆除、移位 |  |  | 项 | 1
268 | 031301003001 | 平台铺设、拆除 |  |  | 项 | 1
269 | 031301004001 | 顶升、提升装置 |  |  | 项 | 1
270 | 031301005001 | 大型设备专用机具 |  |  | 项 | 1
271 | 031301006001 | 焊接工艺评定 |  |  | 项 | 1
272 | 031301007001 | 胎(模)具制作、安装、拆除 |  |  | 项 | 1
本页小计 | [8 empty] | 21042.31
注：为计取规费等的使用，可在表中增设其中：“定额人工费”。
表—08
分部分项工程和单价措施项目清单与计价表
工程名称：主楼安装 |  |  |  | 标段： |  |  |  | 第 32 页 共 32 页
序号 | 项目编码 | 项目名称 | 项目特征描述 |  | 计量单位 | 工程量 | 金额（元）
[7 empty] | 综合单价 |  | 综合合价 | 其中
暂估价
273 | 031301008001 | 防护棚制作安装拆除 |  |  | 项 | 1
274 | 031301009001 | 特殊地区施工增加 |  |  | 项 | 1
275 | 031301010001 | 安装与生产同时进行施工增加 |  |  | 项 | 1
276 | 031301011001 | 在有害身体健康环境中施工增加 |  |  | 项 | 1
277 | 031301012001 | 工程系统检测、检验 |  |  | 项 | 1
278 | 031301013001 | 设备、管道施工的安全、防冻和焊接保护 |  |  | 项 | 1
279 | 031301014001 | 焦炉烘炉、热态工程 |  |  | 项 | 1
280 | 031301015001 | 管道安拆后的充气保护 |  |  | 项 | 1
281 | 031301016001 | 隧道内施工的通风、供水、供气、供电、照明及通信设施 |  |  | 项 | 1
282 | 031301017001 | 脚手架搭拆 |  |  | 项 | 1 | 10580.83 |  | 10580.83
283 | 031301018001 | 其他措施 |  |  | 项 | 1
本页小计 | [8 empty] | 10580.83
合 计 | [8 empty] | 1114540.87
注：为计取规费等的使用，可在表中增设其中：“定额人工费”。
表—08

## （5.0）综合单价计算表
综合单价计算表
工程名称：主楼安装 |  |  |  |  | 第 1 页 共 31 页
序号 | 编码 | 名称 | 单位 | 工程量 |  | 综合单价 （元） | 综合合价 （元）
1 | 010101007005 | 管沟土方 | m3 | 53.76 |  | 48.64 | 2614.89
| 借A1-9 | 人工挖沟槽、基坑 一、二类土 深度在2m内 | 100m3 | 0.5376 |  | 3306.97 | 1777.83
| 借A1-147 | 回填土 夯实机夯实 槽、坑 | 100m3 | 0.5376 |  | 1556.3 | 836.67
2 | 030601002002 | 压力表 | 台 | 1 |  | 119.03 | 119.03
| C10-1-26 | 压力表、真空表 盘装 | 台(块) | 1 |  | 77.02 | 77.02
| C10-9-33 | 压力表弯安装 | 10套 | 0.1 |  | 176.73 | 17.67
| C8-2-1 | 螺纹阀安装 公称直径(15mm以内) | 个 | 1 |  | 24.33 | 24.33
3 | 030901001012 | 卡箍配件 | 个 | 59 |  | 66.75 | 3938.25
| 补充主材003@27 | 弯头 | 个 | 11 |  | 36.48 | 401.28
| 补充主材003@24 | 弯头 | 个 | 23 |  | 60.19 | 1384.37
| 补充主材003@43 | 三通 | 个 | 17 |  | 86.29 | 1466.93
| 补充主材003 | 三通 | 个 | 8 |  | 85.7 | 685.6
4 | 030901002001 | 消火栓钢管DN100/埋地 | m | 101 |  | 110.9 | 11200.9
| C8-1-298 | 钢管(沟槽式卡箍连接)管道安装 公称直径(100mm以内) | 10m | 10.1 |  | 823.88 | 8321.19
| C11-2-30 | 管道刷油 冷底子 第一遍 | 10m2 | 3.4268 |  | 41.75 | 143.07
| C11-3-338 | 埋地管道沥青防腐 沥青玻璃布 一布二油 | 10m2 | 3.4268 |  | 333.44 | 1142.65
| C8-1-412 | 管道消毒、冲洗 公称直径(100mm以内) | 100m | 1.01 |  | 88.02 | 88.9
| C8-1-312 | 卡箍安装 公称直径(100mm以内) | 10套 | 2.9 |  | 518.82 | 1504.58
5 | 030901002002 | 消火栓钢管DN65/埋地 | m | 20.95 |  | 74.8 | 1567.06
| C8-1-296 | 钢管(沟槽式卡箍连接)管道安装 公称直径(65mm以内) | 10m | 2.095 |  | 553.13 | 1158.81
| C11-2-1 | 管道刷油 红丹防锈漆 第一遍 | 10m2 | 0.48046 |  | 50.85 | 24.43
| C11-3-338 | 埋地管道沥青防腐 沥青玻璃布 一布二油 | 10m2 | 0.48046 |  | 333.44 | 160.2
| C8-1-412 | 管道消毒、冲洗 公称直径(100mm以内) | 100m | 0.2095 |  | 88.02 | 18.44
| C8-1-310 | 卡箍安装 公称直径(65mm以内) | 10套 | 0.6 |  | 342.29 | 205.37
6 | 030901002003 | 消火栓钢管DN65 | m | 22.29 |  | 95.44 | 2127.36
综合单价计算表
工程名称：主楼安装 |  |  |  |  | 第 2 页 共 31 页
序号 | 编码 | 名称 | 单位 | 工程量 |  | 综合单价 （元） | 综合合价 （元）
| C8-1-296 | 钢管(沟槽式卡箍连接)管道安装 公称直径(65mm以内) | 10m | 2.229 |  | 553.13 | 1232.93
| C11-2-1 | 管道刷油 红丹防锈漆 第一遍 | 10m2 | 0.51119 |  | 50.85 | 25.99
| C11-2-2 | 管道刷油 红丹防锈漆 第二遍 | 10m2 | 0.51119 |  | 47.86 | 24.47
| C11-2-10 | 管道刷油 调和漆 第一遍 | 10m2 | 0.51119 |  | 37.38 | 19.11
| C11-2-11 | 管道刷油 调和漆 第二遍 | 10m2 | 0.51119 |  | 35.14 | 17.96
| C8-1-412 | 管道消毒、冲洗 公称直径(100mm以内) | 100m | 0.2229 |  | 88.02 | 19.62
| C8-1-310 | 卡箍安装 公称直径(65mm以内) | 10套 | 2.3 |  | 342.29 | 787.27
7 | 030901002004 | 消火栓钢管DN100 | m | 95.8 |  | 151.9 | 14552.02
| C8-1-298 | 钢管(沟槽式卡箍连接)管道安装 公称直径(100mm以内) | 10m | 9.58 |  | 823.88 | 7892.77
| C11-2-1 | 管道刷油 红丹防锈漆 第一遍 | 10m2 | 3.2504 |  | 50.85 | 165.28
| C11-2-2 | 管道刷油 红丹防锈漆 第二遍 | 10m2 | 3.2504 |  | 47.86 | 155.57
| C11-2-10 | 管道刷油 调和漆 第一遍 | 10m2 | 3.2504 |  | 37.38 | 121.5
| C11-2-11 | 管道刷油 调和漆 第二遍 | 10m2 | 3.2504 |  | 35.14 | 114.22
| C8-1-412 | 管道消毒、冲洗 公称直径(100mm以内) | 100m | 0.958 |  | 88.02 | 84.32
| C8-1-312 | 卡箍安装 公称直径(100mm以内) | 10套 | 11.6 |  | 518.82 | 6018.31
8 | 030901010001 | 消火栓DN65 | 套 | 19 |  | 995.37 | 18912.03
| C7-2-48 | 室内消火栓安装 公称直径(单栓65mm以内) | 套 | 19 |  | 995.37 | 18912.03
9 | 030901012002 | 壁式水泵接合器DN100 | 套 | 1 |  | 1476.86 | 1476.86
| C7-2-68 | 消防水泵接合器安装 墙壁式 100 | 套 | 1 |  | 1476.86 | 1476.86
10 | 030901013002 | 灭火器箱/配2具MF/ABC3 | 组 | 22 |  | 256.25 | 5637.5
| C7-5-4 | 灭火器具安装 灭火器安装 放置式 | 10个 | 4.4 |  | 717.4 | 3156.56
| C7-5-9 | 灭火器具安装 放置式灭火器放置箱 箱半周长1m以下 | 10个 | 2.2 |  | 1127.7 | 2480.94
综合单价计算表
工程名称：主楼安装 |  |  |  |  | 第 3 页 共 31 页
序号 | 编码 | 名称 | 单位 | 工程量 |  | 综合单价 （元） | 综合合价 （元）
11 | 031002001003 | 管道支架 | kg | 90.63 |  | 18.49 | 1675.75
| C8-1-353 | 管道支架制作（一般管架） | 100kg | 0.9063 |  | 1300.81 | 1178.92
| C8-1-354 | 管道支架安装（一般管架） | 100kg | 0.9063 |  | 328.37 | 297.6
| C11-1-7 | 手工除锈 一般钢结构 轻锈 | 100kg | 0.9063 |  | 42.59 | 38.6
| C11-2-67 | 一般钢结构 红丹防锈漆 第一遍 | 100kg | 0.9063 |  | 52.1 | 47.22
| C11-2-68 | 一般钢结构 红丹防锈漆 第二遍 | 100kg | 0.9063 |  | 47.45 | 43
| C11-2-76 | 一般钢结构 调和漆 第一遍 | 100kg | 0.9063 |  | 39.35 | 35.66
| C11-2-77 | 一般钢结构 调和漆 第二遍 | 100kg | 0.9063 |  | 38.26 | 34.68
12 | 031002003008 | 穿楼板翼环钢套管DN100 | 个 | 15 |  | 147.68 | 2215.2
| C8-1-326 | 穿楼板翼环钢套管制作安装 公称直径(100mm以内) | 个 | 15 |  | 147.68 | 2215.2
13 | 031002003009 | 刚性防水套管DN65 | 个 | 1 |  | 247.37 | 247.37
| C6-8-102 | 刚性防水套管制作 公称直径(80mm以内) | 个 | 1 |  | 144.27 | 144.27
| C6-8-119 | 刚性防水套管安装 公称直径(150mm以内) | 个 | 1 |  | 103.09 | 103.09
14 | 031002003010 | 刚性防水套管DN100 | 个 | 4 |  | 290.94 | 1163.76
| C6-8-103 | 刚性防水套管制作 公称直径(100mm以内) | 个 | 4 |  | 187.84 | 751.36
| C6-8-119 | 刚性防水套管安装 公称直径(150mm以内) | 个 | 4 |  | 103.09 | 412.36
15 | 031003001010 | 自动排气阀DN20 | 个 | 1 |  | 96.61 | 96.61
| C8-2-2 | 螺纹阀安装 公称直径(20mm以内) | 个 | 1 |  | 28.7 | 28.7
| C8-2-40 | 自动排气阀安装 公称直径(20mm以内) | 个 | 1 |  | 67.91 | 67.91
16 | 031003003008 | 闸阀DN65 | 个 | 6 |  | 363.08 | 2178.48
| C8-2-19 | 焊接法兰阀安装 公称直径(65mm以内) | 个 | 6 |  | 363.08 | 2178.48
17 | 031003003009 | 闸阀DN100 | 个 | 13 |  | 544 | 7072
| C8-2-21 | 焊接法兰阀安装 公称直径(100mm以内) | 个 | 13 |  | 544 | 7072
18 | 031003003010 | 止回阀DN100 | 个 | 1 |  | 544 | 544
综合单价计算表
工程名称：主楼安装 |  |  |  |  | 第 4 页 共 31 页
序号 | 编码 | 名称 | 单位 | 工程量 |  | 综合单价 （元） | 综合合价 （元）
| C8-2-21 | 焊接法兰阀安装 公称直径(100mm以内) | 个 | 1 |  | 544 | 544
19 | 031003003011 | 防旋流器DN100 | 个 | 1 |  | 650.75 | 650.75
| C8-2-21 | 焊接法兰阀安装 公称直径(100mm以内) | 个 | 1 |  | 650.75 | 650.75
20 | 031003008004 | 阀门箱 | 个 | 1 |  | 350 | 350
| 补充主材002@9 | 阀门箱 | 个 | 1 |  | 350 | 350
21 | 031006015001 | 消防水箱18m3 | 台 | 1 |  | 24048.58 | 24048.58
| C8-6-19 | 矩形钢板水箱安装 总容量(22.5m3) | 个 | 1 |  | 24029.25 | 24029.25
| C8-6-30 | 水箱、水池消毒、冲洗 水箱或水池容量(20m3) | m3 | 1 |  | 19.33 | 19.33
22 | 010101007004 | 管沟土方 | m3 | 25.43 |  | 48.64 | 1236.92
| 借A1-9 | 人工挖沟槽、基坑 一、二类土 深度在2m内 | 100m3 | 0.2543 |  | 3306.97 | 840.96
| 借A1-147 | 回填土 夯实机夯实 槽、坑 | 100m3 | 0.2543 |  | 1556.3 | 395.77
23 | 030601002001 | 压力表 | 台 | 1 |  | 119.03 | 119.03
| C10-1-26 | 压力表、真空表 盘装 | 台(块) | 1 |  | 77.02 | 77.02
| C10-9-33 | 压力表弯安装 | 10套 | 0.1 |  | 176.73 | 17.67
| C8-2-1 | 螺纹阀安装 公称直径(15mm以内) | 个 | 1 |  | 24.33 | 24.33
24 | 030901001001 | 水喷淋钢管DN100/埋地 | m | 12 |  | 160.47 | 1925.64
| C8-1-298 | 钢管(沟槽式卡箍连接)管道安装 公称直径(100mm以内) | 10m | 1.2 |  | 823.88 | 988.66
| C11-2-30 | 管道刷油 冷底子 第一遍 | 10m2 | 0.40715 |  | 41.75 | 17
| C11-3-338 | 埋地管道沥青防腐 沥青玻璃布 一布二油 | 10m2 | 0.40715 |  | 333.44 | 135.76
| C11-3-339 | 埋地管道沥青防腐 沥青玻璃布 每增一布一油 | 10m2 | 0.40715 |  | 243.54 | 99.16
| C8-1-412 | 管道消毒、冲洗 公称直径(100mm以内) | 100m | 0.12 |  | 88.02 | 10.56
| C8-1-312 | 卡箍安装 公称直径(100mm以内) | 10套 | 1.3 |  | 518.82 | 674.47
25 | 030901001002 | 水喷淋钢管DN150/埋地 | m | 35.1 |  | 201.36 | 7067.74
| C8-1-300 | 钢管(沟槽式卡箍连接)管道安装 公称直径(150mm以内) | 10m | 3.51 |  | 1311.6 | 4603.72
| C11-2-30 | 管道刷油 冷底子 第一遍 | 10m2 | 1.7533 |  | 41.75 | 73.2
综合单价计算表
工程名称：主楼安装 |  |  |  |  | 第 5 页 共 31 页
序号 | 编码 | 名称 | 单位 | 工程量 |  | 综合单价 （元） | 综合合价 （元）
| C11-3-338 | 埋地管道沥青防腐 沥青玻璃布 一布二油 | 10m2 | 1.7533 |  | 333.44 | 584.62
| C11-3-339 | 埋地管道沥青防腐 沥青玻璃布 每增一布一油 | 10m2 | 1.7533 |  | 243.54 | 427
| C8-1-413 | 管道消毒、冲洗 公称直径(200mm以内) | 100m | 0.351 |  | 146.84 | 51.54
| C8-1-314 | 卡箍安装 公称直径(150mm以内) | 10套 | 1.5 |  | 885.14 | 1327.71
26 | 030901001003 | 水喷淋钢管DN25 | m | 536.16 |  | 44.05 | 23617.85
| C7-2-1 | 镀锌钢管(螺纹连接) 公称直径(25mm以内) | 10m | 53.616 |  | 407.71 | 21859.78
| C11-2-1 | 管道刷油 红丹防锈漆 第一遍 | 10m2 | 5.289 |  | 50.85 | 268.95
| C11-2-2 | 管道刷油 红丹防锈漆 第二遍 | 10m2 | 5.289 |  | 47.86 | 253.13
| C11-2-10 | 管道刷油 调和漆 第一遍 | 10m2 | 5.289 |  | 37.38 | 197.7
| C11-2-11 | 管道刷油 调和漆 第二遍 | 10m2 | 5.289 |  | 35.14 | 185.86
| C7-2-76 | 自动喷水灭火系统管网水冲洗 公称直径(50mm以内) | 100m | 5.3616 |  | 158.18 | 848.1
27 | 030901001004 | 水喷淋钢管DN32 | m | 290.87 |  | 50.55 | 14703.48
| C7-2-2 | 镀锌钢管(螺纹连接) 公称直径(32mm以内) | 10m | 29.087 |  | 468.74 | 13634.24
| C11-2-1 | 管道刷油 红丹防锈漆 第一遍 | 10m2 | 3.5638 |  | 50.85 | 181.22
| C11-2-2 | 管道刷油 红丹防锈漆 第二遍 | 10m2 | 3.5638 |  | 47.86 | 170.56
| C11-2-10 | 管道刷油 调和漆 第一遍 | 10m2 | 3.5638 |  | 37.38 | 133.21
| C11-2-11 | 管道刷油 调和漆 第二遍 | 10m2 | 3.5638 |  | 35.14 | 125.23
| C7-2-76 | 自动喷水灭火系统管网水冲洗 公称直径(50mm以内) | 100m | 2.9087 |  | 158.18 | 460.1
28 | 030901001005 | 水喷淋钢管DN40 | m | 78.37 |  | 59.82 | 4688.09
| C7-2-3 | 镀锌钢管(螺纹连接) 公称直径(40mm以内) | 10m | 7.837 |  | 557.08 | 4365.84
| C11-2-1 | 管道刷油 红丹防锈漆 第一遍 | 10m2 | 1.1572 |  | 50.85 | 58.84
| C11-2-2 | 管道刷油 红丹防锈漆 第二遍 | 10m2 | 1.1572 |  | 47.86 | 55.38
综合单价计算表
工程名称：主楼安装 |  |  |  |  | 第 6 页 共 31 页
序号 | 编码 | 名称 | 单位 | 工程量 |  | 综合单价 （元） | 综合合价 （元）
| C11-2-10 | 管道刷油 调和漆 第一遍 | 10m2 | 1.1572 |  | 37.38 | 43.26
| C11-2-11 | 管道刷油 调和漆 第二遍 | 10m2 | 1.1572 |  | 35.14 | 40.66
| C7-2-76 | 自动喷水灭火系统管网水冲洗 公称直径(50mm以内) | 100m | 0.7837 |  | 158.18 | 123.97
29 | 030901001006 | 水喷淋钢管DN50 | m | 89.89 |  | 70.51 | 6338.14
| C7-2-4 | 镀锌钢管(螺纹连接) 公称直径(50mm以内) | 10m | 8.989 |  | 658.56 | 5919.8
| C11-2-1 | 管道刷油 红丹防锈漆 第一遍 | 10m2 | 1.6097 |  | 50.85 | 81.85
| C11-2-2 | 管道刷油 红丹防锈漆 第二遍 | 10m2 | 1.6097 |  | 47.86 | 77.04
| C11-2-10 | 管道刷油 调和漆 第一遍 | 10m2 | 1.6097 |  | 37.38 | 60.17
| C11-2-11 | 管道刷油 调和漆 第二遍 | 10m2 | 1.6097 |  | 35.14 | 56.56
| C7-2-76 | 自动喷水灭火系统管网水冲洗 公称直径(50mm以内) | 100m | 0.8989 |  | 158.18 | 142.19
30 | 030901001007 | 水喷淋钢管DN65 | m | 27.08 |  | 163.76 | 4434.62
| C8-1-296 | 钢管(沟槽式卡箍连接)管道安装 公称直径(65mm以内) | 10m | 2.708 |  | 553.13 | 1497.88
| C11-2-1 | 管道刷油 红丹防锈漆 第一遍 | 10m2 | 0.62104 |  | 50.85 | 31.58
| C11-2-2 | 管道刷油 红丹防锈漆 第二遍 | 10m2 | 0.62104 |  | 47.86 | 29.72
| C11-2-10 | 管道刷油 调和漆 第一遍 | 10m2 | 0.62104 |  | 37.38 | 23.21
| C11-2-11 | 管道刷油 调和漆 第二遍 | 10m2 | 0.62104 |  | 35.14 | 21.82
| C8-1-412 | 管道消毒、冲洗 公称直径(100mm以内) | 100m | 0.2708 |  | 88.02 | 23.84
| C8-1-310 | 卡箍安装 公称直径(65mm以内) | 10套 | 8.2 |  | 342.29 | 2806.78
31 | 030901001008 | 水喷淋钢管DN80 | m | 107.94 |  | 80.57 | 8696.73
| C8-1-297 | 钢管(沟槽式卡箍连接)管道安装 公称直径(80mm以内) | 10m | 10.794 |  | 701.9 | 7576.31
| C11-2-1 | 管道刷油 红丹防锈漆 第一遍 | 10m2 | 2.9841 |  | 50.85 | 151.74
综合单价计算表
工程名称：主楼安装 |  |  |  |  | 第 7 页 共 31 页
序号 | 编码 | 名称 | 单位 | 工程量 |  | 综合单价 （元） | 综合合价 （元）
| C11-2-2 | 管道刷油 红丹防锈漆 第二遍 | 10m2 | 2.9841 |  | 47.86 | 142.82
| C11-2-10 | 管道刷油 调和漆 第一遍 | 10m2 | 2.9841 |  | 37.38 | 111.55
| C11-2-11 | 管道刷油 调和漆 第二遍 | 10m2 | 2.9841 |  | 35.14 | 104.86
| C8-1-412 | 管道消毒、冲洗 公称直径(100mm以内) | 100m | 1.0794 |  | 88.02 | 95.01
| C8-1-311 | 卡箍安装 公称直径(80mm以内) | 10套 | 1.2 |  | 428.37 | 514.04
32 | 030901001009 | 水喷淋钢管DN100 | m | 60.56 |  | 148.19 | 8974.39
| C8-1-298 | 钢管(沟槽式卡箍连接)管道安装 公称直径(100mm以内) | 10m | 6.056 |  | 823.88 | 4989.42
| C11-2-1 | 管道刷油 红丹防锈漆 第一遍 | 10m2 | 2.0547 |  | 50.85 | 104.48
| C11-2-2 | 管道刷油 红丹防锈漆 第二遍 | 10m2 | 2.0547 |  | 47.86 | 98.34
| C11-2-10 | 管道刷油 调和漆 第一遍 | 10m2 | 2.0547 |  | 37.38 | 76.81
| C11-2-11 | 管道刷油 调和漆 第二遍 | 10m2 | 2.0547 |  | 35.14 | 72.2
| C8-1-412 | 管道消毒、冲洗 公称直径(100mm以内) | 100m | 0.6056 |  | 88.02 | 53.3
| C8-1-312 | 卡箍安装 公称直径(100mm以内) | 10套 | 6.9 |  | 518.82 | 3579.86
33 | 030901001010 | 水喷淋钢管DN150 | m | 22.2 |  | 275.54 | 6116.99
| C8-1-300 | 钢管(沟槽式卡箍连接)管道安装 公称直径(150mm以内) | 10m | 2.22 |  | 1311.6 | 2911.75
| C11-2-1 | 管道刷油 红丹防锈漆 第一遍 | 10m2 | 1.1089 |  | 50.85 | 56.39
| C11-2-2 | 管道刷油 红丹防锈漆 第二遍 | 10m2 | 1.1089 |  | 47.86 | 53.07
| C11-2-10 | 管道刷油 调和漆 第一遍 | 10m2 | 1.1089 |  | 37.38 | 41.45
| C11-2-11 | 管道刷油 调和漆 第二遍 | 10m2 | 1.1089 |  | 35.14 | 38.97
| C8-1-413 | 管道消毒、冲洗 公称直径(200mm以内) | 100m | 0.222 |  | 146.84 | 32.6
| C8-1-314 | 卡箍安装 公称直径(150mm以内) | 10套 | 3.37 |  | 885.14 | 2982.92
34 | 030901001011 | 卡箍配件 | 个 | 99 |  | 76.53 | 7576.47
综合单价计算表
工程名称：主楼安装 |  |  |  |  | 第 8 页 共 31 页
序号 | 编码 | 名称 | 单位 | 工程量 |  | 综合单价 （元） | 综合合价 （元）
| 补充主材002@18 | 异径管 | 个 | 4 |  | 26.13 | 104.52
| 补充主材003@3 | 异径管 | 个 | 2 |  | 27.74 | 55.48
| 补充主材003@4 | 异径管 | 个 | 3 |  | 27.74 | 83.22
| 补充主材003@5 | 异径管 | 个 | 8 |  | 28.42 | 227.36
| 补充主材003@6 | 异径管 | 个 | 5 |  | 28.57 | 142.85
| 补充主材003@7 | 异径管 | 个 | 2 |  | 33.98 | 67.96
| 补充主材003@8 | 异径管 | 个 | 7 |  | 34.31 | 240.17
| 补充主材003@11 | 异径管 | 个 | 2 |  | 67.87 | 135.74
| 补充主材003@12 | 弯头 | 个 | 3 |  | 36.48 | 109.44
| 补充主材003@13 | 弯头 | 个 | 2 |  | 44.55 | 89.1
| 补充主材003@14 | 弯头 | 个 | 13 |  | 60.19 | 782.47
| 补充主材002@17 | 弯头 | 个 | 1 |  | 101.33 | 101.33
| 补充主材003@16 | 弯头 | 个 | 4 |  | 122.76 | 491.04
| 补充主材003@18 | 三通 | 个 | 3 |  | 40.85 | 122.55
| 补充主材003@41 | 三通 | 个 | 2 |  | 53.38 | 106.76
| 补充主材003@22 | 三通 | 个 | 10 |  | 66.96 | 669.6
| 补充主材003@23 | 三通 | 个 | 6 |  | 63.77 | 382.62
| 补充主材003@24 | 三通 | 个 | 4 |  | 67.76 | 271.04
| 补充主材002@12 | 三通 | 个 | 1 |  | 47.49 | 47.49
| 补充主材003@26 | 三通 | 个 | 8 |  | 85.7 | 685.6
| 补充主材003@30 | 三通 | 个 | 7 |  | 163.37 | 1143.59
| 补充主材003@31 | 三通 | 个 | 1 |  | 171.38 | 171.38
| 补充主材003@32 | 四通 | 个 | 1 |  | 53.8 | 53.8
| 补充主材003@33 | 四通 | 个 | 12 |  | 54.66 | 655.92
| 补充主材002@16 | 四通 | 个 | 3 |  | 66.31 | 198.93
| 补充主材002@15 | 四通 | 个 | 1 |  | 82.04 | 82.04
| 补充主材002@13 | 四通 | 个 | 2 |  | 66.5 | 133
| 补充主材002@14 | 四通 | 个 | 2 |  | 110.53 | 221.06
35 | 030901003001 | 直立型喷头DN15 | 个 | 314 |  | 29.85 | 9372.9
| C7-2-10 | 喷头安装 无吊顶 公称直径(15mm内) | 10个 | 31.4 |  | 298.38 | 9369.13
36 | 030901006001 | 水流指示器DN100 | 个 | 6 |  | 464.75 | 2788.5
| C7-2-37 | 水流指示器安装 法兰连接 公称直径(100mm以内) | 个 | 6 |  | 442.48 | 2654.88
| C2-4-161 | 流水开关接线 | 个 | 6 |  | 22.27 | 133.62
综合单价计算表
工程名称：主楼安装 |  |  |  |  | 第 9 页 共 31 页
序号 | 编码 | 名称 | 单位 | 工程量 |  | 综合单价 （元） | 综合合价 （元）
37 | 030901007001 | 减压孔板DN100 | 个 | 6 |  | 219.22 | 1315.32
| C7-2-43 | 减压孔板安装 公称直径(100mm以内) | 个 | 6 |  | 219.22 | 1315.32
38 | 030901008001 | 末端试水装置DN25 | 组 | 1 |  | 176.31 | 176.31
| C7-2-45 | 末端试水装置安装 公称直径(25mm以内) | 组 | 1 |  | 176.31 | 176.31
39 | 030901008002 | 未端试水阀DN25 | 组 | 5 |  | 177.16 | 885.8
| C7-2-45 | 末端试水装置安装 公称直径(25mm以内) | 组 | 5 |  | 177.16 | 885.8
40 | 030901012001 | 壁式水泵接合器DN100 | 套 | 2 |  | 1476.86 | 2953.72
| C7-2-68 | 消防水泵接合器安装 墙壁式 100 | 套 | 2 |  | 1476.86 | 2953.72
41 | 030905002001 | 水灭火控制装置调试 | 系统 | 1 |  | 3386.94 | 3386.94
| C7-6-6 | 水灭火系统控制装置调试 200点以下 | 系统 | 1 |  | 3386.94 | 3386.94
42 | 031002001002 | 管道支架 | kg | 1750 |  | 18.49 | 32357.5
| C8-1-353 | 管道支架制作（一般管架） | 100kg | 17.5 |  | 1300.81 | 22764.18
| C8-1-354 | 管道支架安装（一般管架） | 100kg | 17.5 |  | 328.37 | 5746.48
| C11-1-7 | 手工除锈 一般钢结构 轻锈 | 100kg | 17.5 |  | 42.59 | 745.33
| C11-2-67 | 一般钢结构 红丹防锈漆 第一遍 | 100kg | 17.5 |  | 52.1 | 911.75
| C11-2-68 | 一般钢结构 红丹防锈漆 第二遍 | 100kg | 17.5 |  | 47.45 | 830.38
| C11-2-76 | 一般钢结构 调和漆 第一遍 | 100kg | 17.5 |  | 39.35 | 688.63
| C11-2-77 | 一般钢结构 调和漆 第二遍 | 100kg | 17.5 |  | 38.26 | 669.55
43 | 031002003005 | 穿楼板翼环钢套管DN100 | 个 | 6 |  | 147.68 | 886.08
| C8-1-326 | 穿楼板翼环钢套管制作安装 公称直径(100mm以内) | 个 | 6 |  | 147.68 | 886.08
44 | 031002003006 | 穿楼板翼环钢套管DN150 | 个 | 6 |  | 187.49 | 1124.94
| C8-1-327 | 穿楼板翼环钢套管制作安装 公称直径(150mm以内) | 个 | 6 |  | 187.49 | 1124.94
45 | 031002003007 | 刚性防水套管DN100 | 个 | 2 |  | 290.94 | 581.88
| C6-8-103 | 刚性防水套管制作 公称直径(100mm以内) | 个 | 2 |  | 187.84 | 375.68
综合单价计算表
工程名称：主楼安装 |  |  |  |  | 第 10 页 共 31 页
序号 | 编码 | 名称 | 单位 | 工程量 |  | 综合单价 （元） | 综合合价 （元）
| C6-8-119 | 刚性防水套管安装 公称直径(150mm以内) | 个 | 2 |  | 103.09 | 206.18
46 | 031003001009 | 自动排气阀DN20 | 个 | 1 |  | 96.61 | 96.61
| C8-2-2 | 螺纹阀安装 公称直径(20mm以内) | 个 | 1 |  | 28.7 | 28.7
| C8-2-40 | 自动排气阀安装 公称直径(20mm以内) | 个 | 1 |  | 67.91 | 67.91
47 | 031003003004 | 信号阀DN100 | 个 | 6 |  | 848.92 | 5093.52
| C8-2-21 | 焊接法兰阀安装 公称直径(100mm以内) | 个 | 6 |  | 826.65 | 4959.9
| C2-4-161 | 流水开关接线 | 个 | 6 |  | 22.27 | 133.62
48 | 031003003005 | 闸阀DN100 | 个 | 1 |  | 544 | 544
| C8-2-21 | 焊接法兰阀安装 公称直径(100mm以内) | 个 | 1 |  | 544 | 544
49 | 031003003006 | 止回阀DN100 | 个 | 1 |  | 544 | 544
| C8-2-21 | 焊接法兰阀安装 公称直径(100mm以内) | 个 | 1 |  | 544 | 544
50 | 031003003007 | 防旋流器DN100 | 个 | 1 |  | 650.75 | 650.75
| C8-2-21 | 焊接法兰阀安装 公称直径(100mm以内) | 个 | 1 |  | 650.75 | 650.75
51 | 031003008003 | 阀门箱 | 个 | 1 |  | 350 | 350
| 补充主材002@9 | 阀门箱 | 个 | 1 |  | 350 | 350
52 | 010101007003 | 管沟土方 | m3 | 111.44 |  | 48.64 | 5420.44
| 借A1-9 | 人工挖沟槽、基坑 一、二类土 深度在2m内 | 100m3 | 1.1144 |  | 3306.97 | 3685.29
| 借A1-147 | 回填土 夯实机夯实 槽、坑 | 100m3 | 1.1144 |  | 1556.3 | 1734.34
53 | 030601005001 | 超声波水位探测仪 | 台 | 1 |  | 1716.96 | 1716.96
| C10-1-93 | 超声波物位计、物位开关 | 台 | 1 |  | 1716.96 | 1716.96
54 | 030601005002 | 玻璃水位计DN15 | 台 | 2 |  | 246.33 | 492.66
| C10-1-77 | 直读玻璃管(板)液位计 管(板)长(1700mm以下) | 台 | 2 |  | 246.33 | 492.66
55 | 030901011001 | 室外消火栓DN100 | 套 | 2 |  | 818.42 | 1636.84
| C7-2-56 | 室外地上式消火栓安装 1.0MPa 浅100型 | 套 | 2 |  | 818.42 | 1636.84
56 | 031001001001 | 镀锌钢管DN80 | m | 0.5 |  | 105.81 | 52.91
| C8-1-108 | 室内镀锌钢管(螺纹连接) 公称直径(80mm以内) | 10m | 0.05 |  | 1002.59 | 50.13
综合单价计算表
工程名称：主楼安装 |  |  |  |  | 第 11 页 共 31 页
序号 | 编码 | 名称 | 单位 | 工程量 |  | 综合单价 （元） | 综合合价 （元）
| C11-2-1 | 管道刷油 红丹防锈漆 第一遍 | 10m2 | 0.01382 |  | 50.85 | 0.7
| C11-2-2 | 管道刷油 红丹防锈漆 第二遍 | 10m2 | 0.01382 |  | 47.86 | 0.66
| C11-2-10 | 管道刷油 调和漆 第一遍 | 10m2 | 0.01382 |  | 37.38 | 0.52
| C11-2-11 | 管道刷油 调和漆 第二遍 | 10m2 | 0.01382 |  | 35.14 | 0.49
| C8-1-412 | 管道消毒、冲洗 公称直径(100mm以内) | 100m | 0.005 |  | 88.02 | 0.44
57 | 031001001002 | 镀锌钢管DN100 | m | 3.2 |  | 119.93 | 383.78
| C8-1-109 | 室内镀锌钢管(螺纹连接) 公称直径(100mm以内) | 10m | 0.32 |  | 1132.31 | 362.34
| C11-2-1 | 管道刷油 红丹防锈漆 第一遍 | 10m2 | 0.10857 |  | 50.85 | 5.52
| C11-2-2 | 管道刷油 红丹防锈漆 第二遍 | 10m2 | 0.10857 |  | 47.86 | 5.2
| C11-2-10 | 管道刷油 调和漆 第一遍 | 10m2 | 0.10857 |  | 37.38 | 4.06
| C11-2-11 | 管道刷油 调和漆 第二遍 | 10m2 | 0.10857 |  | 35.14 | 3.82
| C8-1-412 | 管道消毒、冲洗 公称直径(100mm以内) | 100m | 0.032 |  | 88.02 | 2.82
58 | 031001002001 | 通气管DN100 | 套 | 2 |  | 224.18 | 448.36
| C8-1-128 | 室内钢管(焊接) 公称直径(100mm以内) | 10m | 0.4 |  | 1062.75 | 425.1
| C11-2-1 | 管道刷油 红丹防锈漆 第一遍 | 10m2 | 0.13572 |  | 50.85 | 6.9
| C11-2-2 | 管道刷油 红丹防锈漆 第二遍 | 10m2 | 0.13572 |  | 47.86 | 6.5
| C11-2-10 | 管道刷油 调和漆 第一遍 | 10m2 | 0.13572 |  | 37.38 | 5.07
| C11-2-11 | 管道刷油 调和漆 第二遍 | 10m2 | 0.13572 |  | 35.14 | 4.77
59 | 031001006001 | PP-R给水管DN15 | m | 9.37 |  | 19.02 | 178.22
| C8-1-161 | 室内塑料给水管(热熔接) 公称直径(15mm以内) | 10m | 0.937 |  | 183.54 | 171.98
| C8-1-411 | 管道消毒、冲洗 公称直径(50mm以内) | 100m | 0.0937 |  | 66.83 | 6.26
60 | 031001006002 | PP-R给水管DN20 | m | 37.87 |  | 21.15 | 800.95
综合单价计算表
工程名称：主楼安装 |  |  |  |  | 第 12 页 共 31 页
序号 | 编码 | 名称 | 单位 | 工程量 |  | 综合单价 （元） | 综合合价 （元）
| C8-1-162 | 室内塑料给水管(热熔接) 公称直径(20mm以内) | 10m | 3.787 |  | 204.94 | 776.11
| C8-1-411 | 管道消毒、冲洗 公称直径(50mm以内) | 100m | 0.3787 |  | 66.83 | 25.31
61 | 031001006003 | PP-R给水管DN25 | m | 40.58 |  | 27.94 | 1133.81
| C8-1-163 | 室内塑料给水管(热熔接) 公称直径(25mm以内) | 10m | 4.058 |  | 272.75 | 1106.82
| C8-1-411 | 管道消毒、冲洗 公称直径(50mm以内) | 100m | 0.4058 |  | 66.83 | 27.12
62 | 031001006004 | PP-R给水管DN32 | m | 51.32 |  | 34.51 | 1771.05
| C8-1-164 | 室内塑料给水管(热熔接) 公称直径(32mm以内) | 10m | 5.132 |  | 338.45 | 1736.93
| C8-1-411 | 管道消毒、冲洗 公称直径(50mm以内) | 100m | 0.5132 |  | 66.83 | 34.3
63 | 031001006005 | PP-R给水管DN40 | m | 18.76 |  | 45.24 | 848.7
| C8-1-165 | 室内塑料给水管(热熔接) 公称直径(40mm以内) | 10m | 1.876 |  | 445.8 | 836.32
| C8-1-411 | 管道消毒、冲洗 公称直径(50mm以内) | 100m | 0.1876 |  | 66.83 | 12.54
64 | 031001006006 | PP-R给水管DN50 | m | 5.96 |  | 62.09 | 370.06
| C8-1-166 | 室内塑料给水管(热熔接) 公称直径(50mm以内) | 10m | 0.596 |  | 614.2 | 366.06
| C8-1-411 | 管道消毒、冲洗 公称直径(50mm以内) | 100m | 0.0596 |  | 66.83 | 3.98
65 | 031001006007 | UPVC塑料排水管DN50 | m | 216.99 |  | 22.2 | 4817.18
| C8-1-173 | 室内塑料排水管(粘接) 公称直径(50mm以内) | 10m | 21.699 |  | 217.3 | 4715.19
| 补充主材002 | 止水环 | 个 | 55 |  | 1.88 | 103.4
66 | 031001006008 | UPVC塑料排水管DN75 | m | 97.95 |  | 30.45 | 2982.58
| C8-1-174 | 室内塑料排水管(粘接) 公称直径(75mm以内) | 10m | 9.795 |  | 301.36 | 2951.82
| 补充主材002@10 | 透气帽 | 个 | 2 |  | 2.14 | 4.28
| 补充主材002@11 | 止水环 | 个 | 14 |  | 1.88 | 26.32
67 | 031001006009 | UPVC塑料排水管DN100 | m | 192.23 |  | 46.99 | 9032.89
| C8-1-175 | 室内塑料排水管(粘接) 公称直径(100mm以内) | 10m | 19.223 |  | 465.41 | 8946.58
| 补充主材002@1 | 止水环 | 个 | 24 |  | 2.79 | 66.96
综合单价计算表
工程名称：主楼安装 |  |  |  |  | 第 13 页 共 31 页
序号 | 编码 | 名称 | 单位 | 工程量 |  | 综合单价 （元） | 综合合价 （元）
| 补充主材002@2 | 透气帽 | 个 | 4 |  | 4.54 | 18.16
68 | 031001006010 | UPVC塑料排水管DN150 | m | 71.04 |  | 67.92 | 4825.04
| C8-1-176 | 室内塑料排水管(粘接) 公称直径(150mm以内) | 10m | 7.104 |  | 670.68 | 4764.51
| 补充主材002@3 | 止水环 | 个 | 12 |  | 3.84 | 46.08
| 补充主材002@4 | 透气帽 | 个 | 2 |  | 7.22 | 14.44
69 | 031001006011 | UPVC塑料雨水管DN100 | m | 157.94 |  | 28.26 | 4463.38
| C8-1-183 | 室内塑料雨水管(粘接) 公称直径(100mm以内) | 10m | 15.794 |  | 264.89 | 4183.67
| 补充主材002@1 | 止水环 | 个 | 32 |  | 2.79 | 89.28
| 补充主材002@5 | 侧接雨水口 | 个 | 2 |  | 17.35 | 34.7
| 补充主材002@6 | 天面雨水口 | 个 | 6 |  | 25.97 | 155.82
70 | 031001007001 | 埋地内衬PE塑钢管DN25 | m | 4.2 |  | 34.49 | 144.86
| C8-1-57 | 室外钢塑给水管 公称直径(25mm以内) | 10m | 0.42 |  | 300.85 | 126.36
| C11-2-1 | 管道刷油 红丹防锈漆 第一遍 | 10m2 | 0.0409 |  | 50.85 | 2.08
| C11-3-338 | 埋地管道沥青防腐 沥青玻璃布 一布二油 | 10m2 | 0.0409 |  | 333.44 | 13.64
| C8-1-411 | 管道消毒、冲洗 公称直径(50mm以内) | 100m | 0.042 |  | 66.83 | 2.81
71 | 031001007002 | 埋地内衬PE塑钢管DN50 | m | 7.35 |  | 65.39 | 480.62
| C8-1-60 | 室外钢塑给水管 公称直径(50mm以内) | 10m | 0.735 |  | 578.44 | 425.15
| C11-2-1 | 管道刷油 红丹防锈漆 第一遍 | 10m2 | 0.13162 |  | 50.85 | 6.69
| C11-3-338 | 埋地管道沥青防腐 沥青玻璃布 一布二油 | 10m2 | 0.13162 |  | 333.44 | 43.89
| C8-1-411 | 管道消毒、冲洗 公称直径(50mm以内) | 100m | 0.0735 |  | 66.83 | 4.91
72 | 031001007003 | 埋地内衬PE塑钢管DN65 | m | 7.36 |  | 89.46 | 658.43
| C8-1-61 | 室外钢塑给水管 公称直径(65mm以内) | 10m | 0.736 |  | 797.81 | 587.19
| C11-2-1 | 管道刷油 红丹防锈漆 第一遍 | 10m2 | 0.16879 |  | 50.85 | 8.58
| C11-3-338 | 埋地管道沥青防腐 沥青玻璃布 一布二油 | 10m2 | 0.16879 |  | 333.44 | 56.28
| C8-1-412 | 管道消毒、冲洗 公称直径(100mm以内) | 100m | 0.0736 |  | 88.02 | 6.48
73 | 031001007004 | 埋地内衬PE塑钢管DN100 | m | 150.98 |  | 150.2 | 22677.2
综合单价计算表
工程名称：主楼安装 |  |  |  |  | 第 14 页 共 31 页
序号 | 编码 | 名称 | 单位 | 工程量 |  | 综合单价 （元） | 综合合价 （元）
| C8-1-63 | 室外钢塑给水管 公称直径(100mm以内) | 10m | 15.098 |  | 1362.71 | 20574.2
| C11-2-1 | 管道刷油 红丹防锈漆 第一遍 | 10m2 | 5.1226 |  | 50.85 | 260.49
| C11-3-338 | 埋地管道沥青防腐 沥青玻璃布 一布二油 | 10m2 | 5.1226 |  | 333.44 | 1708.09
| C8-1-412 | 管道消毒、冲洗 公称直径(100mm以内) | 100m | 1.5098 |  | 88.02 | 132.89
74 | 031001007005 | 内衬PE塑钢管DN50 | m | 87.51 |  | 88.77 | 7768.26
| C8-1-199 | 室内钢塑给水管 公称直径(50mm以内) | 10m | 8.751 |  | 850.34 | 7441.33
| C11-2-1 | 管道刷油 红丹防锈漆 第一遍 | 10m2 | 1.5671 |  | 50.85 | 79.68
| C11-2-2 | 管道刷油 红丹防锈漆 第二遍 | 10m2 | 1.5671 |  | 47.86 | 75
| C11-2-10 | 管道刷油 调和漆 第一遍 | 10m2 | 1.5671 |  | 37.38 | 58.58
| C11-2-11 | 管道刷油 调和漆 第二遍 | 10m2 | 1.5671 |  | 35.14 | 55.07
| C8-1-411 | 管道消毒、冲洗 公称直径(50mm以内) | 100m | 0.8751 |  | 66.83 | 58.48
75 | 031001007006 | 内衬PE塑钢管DN65 | m | 18.12 |  | 112.18 | 2032.7
| C8-1-200 | 室内钢塑给水管 公称直径(65mm以内) | 10m | 1.812 |  | 1073.75 | 1945.64
| C11-2-1 | 管道刷油 红丹防锈漆 第一遍 | 10m2 | 0.41556 |  | 50.85 | 21.13
| C11-2-2 | 管道刷油 红丹防锈漆 第二遍 | 10m2 | 0.41556 |  | 47.86 | 19.89
| C11-2-10 | 管道刷油 调和漆 第一遍 | 10m2 | 0.41556 |  | 37.38 | 15.53
| C11-2-11 | 管道刷油 调和漆 第二遍 | 10m2 | 0.41556 |  | 35.14 | 14.6
| C8-1-412 | 管道消毒、冲洗 公称直径(100mm以内) | 100m | 0.1812 |  | 88.02 | 15.95
76 | 031002001001 | 管道支架 | kg | 58.57 |  | 18.49 | 1082.96
| C8-1-353 | 管道支架制作（一般管架） | 100kg | 0.5857 |  | 1300.81 | 761.88
| C8-1-354 | 管道支架安装（一般管架） | 100kg | 0.5857 |  | 328.37 | 192.33
| C11-1-7 | 手工除锈 一般钢结构 轻锈 | 100kg | 0.5857 |  | 42.59 | 24.94
| C11-2-67 | 一般钢结构 红丹防锈漆 第一遍 | 100kg | 0.5857 |  | 52.1 | 30.51
综合单价计算表
工程名称：主楼安装 |  |  |  |  | 第 15 页 共 31 页
序号 | 编码 | 名称 | 单位 | 工程量 |  | 综合单价 （元） | 综合合价 （元）
| C11-2-68 | 一般钢结构 红丹防锈漆 第二遍 | 100kg | 0.5857 |  | 47.45 | 27.79
| C11-2-76 | 一般钢结构 调和漆 第一遍 | 100kg | 0.5857 |  | 39.35 | 23.05
| C11-2-77 | 一般钢结构 调和漆 第二遍 | 100kg | 0.5857 |  | 38.26 | 22.41
77 | 031002003001 | 刚性防水套管DN50 | 个 | 3 |  | 203.5 | 610.5
| C6-8-101 | 刚性防水套管制作 公称直径(50mm以内) | 个 | 3 |  | 119.51 | 358.53
| C6-8-118 | 刚性防水套管安装 公称直径(50mm以内) | 个 | 3 |  | 83.99 | 251.97
78 | 031002003002 | 刚性防水套管DN80 | 个 | 3 |  | 247.37 | 742.11
| C6-8-102 | 刚性防水套管制作 公称直径(80mm以内) | 个 | 3 |  | 144.27 | 432.81
| C6-8-119 | 刚性防水套管安装 公称直径(150mm以内) | 个 | 3 |  | 103.09 | 309.27
79 | 031002003003 | 刚性防水套管DN100 | 个 | 14 |  | 290.94 | 4073.16
| C6-8-103 | 刚性防水套管制作 公称直径(100mm以内) | 个 | 14 |  | 187.84 | 2629.76
| C6-8-119 | 刚性防水套管安装 公称直径(150mm以内) | 个 | 14 |  | 103.09 | 1443.26
80 | 031002003004 | 刚性防水套管DN150 | 个 | 2 |  | 353.73 | 707.46
| C6-8-105 | 刚性防水套管制作 公称直径(150mm以内) | 个 | 2 |  | 250.64 | 501.28
| C6-8-119 | 刚性防水套管安装 公称直径(150mm以内) | 个 | 2 |  | 103.09 | 206.18
81 | 031003001001 | 闸阀DN40 | 个 | 1 |  | 63.89 | 63.89
| C8-2-5 | 螺纹阀安装 公称直径(40mm以内) | 个 | 1 |  | 63.89 | 63.89
82 | 031003001002 | 闸阀DN50 | 个 | 6 |  | 76.61 | 459.66
| C8-2-6 | 螺纹阀安装 公称直径(50mm以内) | 个 | 6 |  | 76.61 | 459.66
83 | 031003001003 | PP-R截止阀DN20 | 个 | 1 |  | 32.61 | 32.61
| C8-2-2 | 螺纹阀安装 公称直径(20mm以内) | 个 | 1 |  | 32.61 | 32.61
84 | 031003001004 | PP-R截止阀DN25 | 个 | 4 |  | 37.85 | 151.4
| C8-2-3 | 螺纹阀安装 公称直径(25mm以内) | 个 | 4 |  | 37.85 | 151.4
85 | 031003001005 | PP-R截止阀DN32 | 个 | 8 |  | 45.15 | 361.2
| C8-2-4 | 螺纹阀安装 公称直径(32mm以内) | 个 | 8 |  | 45.15 | 361.2
86 | 031003001006 | PP-R截止阀DN50 | 个 | 4 |  | 74 | 296
综合单价计算表
工程名称：主楼安装 |  |  |  |  | 第 16 页 共 31 页
序号 | 编码 | 名称 | 单位 | 工程量 |  | 综合单价 （元） | 综合合价 （元）
| C8-2-6 | 螺纹阀安装 公称直径(50mm以内) | 个 | 4 |  | 74 | 296
87 | 031003001007 | 浮球阀DN40 | 个 | 2 |  | 63.5 | 127
| C8-2-47 | 螺纹浮球阀安装 公称直径(40mm以内) | 个 | 2 |  | 63.5 | 127
88 | 031003001008 | 自动排气阀DN15 | 个 | 1 |  | 81.82 | 81.82
| C8-2-1 | 螺纹阀安装 公称直径(15mm以内) | 个 | 1 |  | 24.33 | 24.33
| C8-2-39 | 自动排气阀安装 公称直径(15mm以内) | 个 | 1 |  | 57.49 | 57.49
89 | 031003003001 | 闸阀DN65 | 个 | 2 |  | 363.08 | 726.16
| C8-2-19 | 焊接法兰阀安装 公称直径(65mm以内) | 个 | 2 |  | 363.08 | 726.16
90 | 031003003002 | 闸阀DN100 | 个 | 9 |  | 544 | 4896
| C8-2-21 | 焊接法兰阀安装 公称直径(100mm以内) | 个 | 9 |  | 544 | 4896
91 | 031003003003 | 蝶阀DN100 | 个 | 1 |  | 531.21 | 531.21
| C8-2-21 | 焊接法兰阀安装 公称直径(100mm以内) | 个 | 1 |  | 531.21 | 531.21
92 | 031003008001 | Y型过滤阀DN40 | 组 | 1 |  | 114.09 | 114.09
| C8-2-92 | Y型过滤器安装(螺纹连接) 公称直径(40mm以内) | 个 | 1 |  | 114.09 | 114.09
93 | 031003008002 | Y型过滤阀DN100 | 组 | 2 |  | 502.91 | 1005.82
| C8-2-99 | Y型过滤器安装(法兰连接) 公称直径(100mm以内) | 个 | 2 |  | 502.91 | 1005.82
94 | 031003010001 | 可曲挠橡胶接头DN100 | 个 | 2 |  | 359.07 | 718.14
| C8-2-80 | 可曲挠橡胶接头安装 公称直径(100mm以内) | 个 | 2 |  | 359.07 | 718.14
95 | 031003013001 | 水表DN100 | 组 | 2 |  | 2142.42 | 4284.84
| C8-3-41 | 焊接法兰水表 公称直径(100mm以内) | 组 | 2 |  | 2142.42 | 4284.84
96 | 031004003001 | 洗脸盆 | 组 | 36 |  | 301.04 | 10837.44
| C8-4-17 | 洗手盆安装 冷水 | 10组 | 3.6 |  | 3010.39 | 10837.4
97 | 031004006001 | 坐式大便器 | 组 | 16 |  | 865.05 | 13840.8
| C8-4-45 | 坐式大便器安装 连体水箱坐便 | 10组 | 1.6 |  | 8650.39 | 13840.62
98 | 031004006002 | 蹲式大便器 | 组 | 32 |  | 423.77 | 13560.64
| C8-4-35 | 蹲式大便器安装 瓷低水箱 | 10组 | 3.2 |  | 4237.68 | 13560.58
综合单价计算表
工程名称：主楼安装 |  |  |  |  | 第 17 页 共 31 页
序号 | 编码 | 名称 | 单位 | 工程量 |  | 综合单价 （元） | 综合合价 （元）
99 | 031004007001 | 小便器 | 组 | 25 |  | 316.81 | 7920.25
| C8-4-46 | 挂斗式小便器安装 挂斗式 自动冲洗 一联 | 10组 | 2.5 |  | 3168.17 | 7920.43
100 | 031004014001 | 水龙头DN15 | 个 | 18 |  | 17.92 | 322.56
| C8-4-66 | 单冷水龙头安装 公称直径(15mm以内) | 10个 | 1.8 |  | 179.11 | 322.4
101 | 031004014002 | 地漏DN50 | 个 | 40 |  | 40.3 | 1612
| C8-4-80 | 塑料地漏安装 公称直径(50mm以内) | 10个 | 4 |  | 402.9 | 1611.6
102 | 031004014003 | 地漏DN100 | 个 | 2 |  | 58.29 | 116.58
| C8-4-82 | 塑料地漏安装 公称直径(100mm以内) | 10个 | 0.2 |  | 582.88 | 116.58
103 | 031004014004 | 地面扫除口DN100 | 个 | 9 |  | 18.58 | 167.22
| C8-4-87 | 地面扫除口安装 公称直径(100mm以内) | 10个 | 0.9 |  | 185.71 | 167.14
104 | 031006001001 | 生活水箱6m3 | 套 | 1 |  | 8202.78 | 8202.78
| C8-6-17 | 矩形钢板水箱安装 总容量(6m3) | 个 | 1 |  | 8183.45 | 8183.45
| C8-6-30 | 水箱、水池消毒、冲洗 水箱或水池容量(20m3) | m3 | 1 |  | 19.33 | 19.33
105 | 040504001001 | 水表井 | 座 | 2 |  | 2573.75 | 5147.5
| 借D4-3-39 换 | 砖砌矩形水表井、井室净空尺寸(m) 1.5×1 井室净高 1.9m 合并制作子目 砂浆制作 现场搅拌抹灰砂浆 水泥砂浆 1：2 合并制作子目 普通商品混凝土 碎石粒径40石 C15 合并制作子目 普通商品混凝土 碎石粒径20石 C20 合并制作子目 砂浆制作 现场搅拌砌筑砂浆 水泥砂浆 M7.5 | 座 | 2 |  | 2573.75 | 5147.5
106 | 010101007001 | 管沟土方 | m3 | 23.54 |  | 48.64 | 1144.99
| 借A1-9 | 人工挖沟槽、基坑 一、二类土 深度在2m内 | 100m3 | 0.2354 |  | 3306.97 | 778.46
| 借A1-147 | 回填土 夯实机夯实 槽、坑 | 100m3 | 0.2354 |  | 1556.3 | 366.35
107 | 030404017001 | 配电箱ZAL | 台 | 1 |  | 9858.01 | 9858.01
| C2-4-31 | 成套配电箱安装 悬挂嵌入式(半周长2.5m以内) | 台 | 1 |  | 9858.01 | 9858.01
108 | 030404017002 | 配电箱ZAP | 台 | 1 |  | 3177.07 | 3177.07
综合单价计算表
工程名称：主楼安装 |  |  |  |  | 第 18 页 共 31 页
序号 | 编码 | 名称 | 单位 | 工程量 |  | 综合单价 （元） | 综合合价 （元）
| C2-4-30 | 成套配电箱安装 悬挂嵌入式(半周长1.5m以内) | 台 | 1 |  | 3177.07 | 3177.07
109 | 030404017003 | 配电箱ZAPE | 台 | 1 |  | 3177.07 | 3177.07
| C2-4-30 | 成套配电箱安装 悬挂嵌入式(半周长1.5m以内) | 台 | 1 |  | 3177.07 | 3177.07
110 | 030404017004 | 配电箱1ALE | 台 | 1 |  | 5128.22 | 5128.22
| C2-4-30 | 成套配电箱安装 悬挂嵌入式(半周长1.5m以内) | 台 | 1 |  | 5128.22 | 5128.22
111 | 030404017005 | 配电箱2~6ALE | 台 | 5 |  | 4247.81 | 21239.05
| C2-4-30 | 成套配电箱安装 悬挂嵌入式(半周长1.5m以内) | 台 | 5 |  | 4247.81 | 21239.05
112 | 030404017006 | 配电箱1XFBJ | 台 | 1 |  | 4759.7 | 4759.7
| C2-4-30 | 成套配电箱安装 悬挂嵌入式(半周长1.5m以内) | 台 | 1 |  | 4759.7 | 4759.7
113 | 030404017007 | 配电箱7AP-DT1 | 台 | 1 |  | 2335.24 | 2335.24
| C2-4-30 | 成套配电箱安装 悬挂嵌入式(半周长1.5m以内) | 台 | 1 |  | 2335.24 | 2335.24
114 | 030404017008 | 配电箱7AP-SH | 台 | 1 |  | 1358.71 | 1358.71
| C2-4-30 | 成套配电箱安装 悬挂嵌入式(半周长1.5m以内) | 台 | 1 |  | 1358.71 | 1358.71
115 | 030404017009 | 配电箱1AL | 台 | 1 |  | 6426.36 | 6426.36
| C2-4-29 | 成套配电箱安装 悬挂嵌入式(半周长1m以内) | 台 | 1 |  | 6426.36 | 6426.36
116 | 030404017010 | 配电箱2AL | 台 | 1 |  | 2431.99 | 2431.99
| C2-4-29 | 成套配电箱安装 悬挂嵌入式(半周长1m以内) | 台 | 1 |  | 2431.99 | 2431.99
117 | 030404017011 | 配电箱3AL | 台 | 1 |  | 2747.59 | 2747.59
| C2-4-29 | 成套配电箱安装 悬挂嵌入式(半周长1m以内) | 台 | 1 |  | 2747.59 | 2747.59
118 | 030404017012 | 配电箱4AL | 台 | 1 |  | 2964.09 | 2964.09
| C2-4-29 | 成套配电箱安装 悬挂嵌入式(半周长1m以内) | 台 | 1 |  | 2964.09 | 2964.09
119 | 030404017013 | 配电箱5AL | 台 | 1 |  | 2668.69 | 2668.69
| C2-4-29 | 成套配电箱安装 悬挂嵌入式(半周长1m以内) | 台 | 1 |  | 2668.69 | 2668.69
120 | 030404017014 | 配电箱6AL | 台 | 1 |  | 2374.26 | 2374.26
| C2-4-29 | 成套配电箱安装 悬挂嵌入式(半周长1m以内) | 台 | 1 |  | 2374.26 | 2374.26
121 | 030404017015 | 配电箱1AL1 | 台 | 1 |  | 669.98 | 669.98
| C2-4-28 | 成套配电箱安装 悬挂嵌入式(半周长0.5m以内) | 台 | 1 |  | 669.98 | 669.98
综合单价计算表
工程名称：主楼安装 |  |  |  |  | 第 19 页 共 31 页
序号 | 编码 | 名称 | 单位 | 工程量 |  | 综合单价 （元） | 综合合价 （元）
122 | 030404017016 | 配电箱1AL2 | 台 | 1 |  | 488.76 | 488.76
| C2-4-28 | 成套配电箱安装 悬挂嵌入式(半周长0.5m以内) | 台 | 1 |  | 488.76 | 488.76
123 | 030404017017 | 配电箱1AL3,4 | 台 | 2 |  | 404.09 | 808.18
| C2-4-28 | 成套配电箱安装 悬挂嵌入式(半周长0.5m以内) | 台 | 2 |  | 404.09 | 808.18
124 | 030404017018 | 配电箱2AL1 | 台 | 1 |  | 404.09 | 404.09
| C2-4-28 | 成套配电箱安装 悬挂嵌入式(半周长0.5m以内) | 台 | 1 |  | 404.09 | 404.09
125 | 030404017019 | 配电箱2AL2~6 | 台 | 5 |  | 404.09 | 2020.45
| C2-4-28 | 成套配电箱安装 悬挂嵌入式(半周长0.5m以内) | 台 | 5 |  | 404.09 | 2020.45
126 | 030404017020 | 配电箱3AL1~2.7~9 | 台 | 5 |  | 404.09 | 2020.45
| C2-4-28 | 成套配电箱安装 悬挂嵌入式(半周长0.5m以内) | 台 | 5 |  | 404.09 | 2020.45
127 | 030404017021 | 配电箱3AL3~6 | 台 | 4 |  | 404.09 | 1616.36
| C2-4-28 | 成套配电箱安装 悬挂嵌入式(半周长0.5m以内) | 台 | 4 |  | 404.09 | 1616.36
128 | 030404017022 | 配电箱4AL1~2,10~12 | 台 | 5 |  | 404.09 | 2020.45
| C2-4-28 | 成套配电箱安装 悬挂嵌入式(半周长0.5m以内) | 台 | 5 |  | 404.09 | 2020.45
129 | 030404017023 | 配电箱4AL3~6 | 台 | 4 |  | 404.09 | 1616.36
| C2-4-28 | 成套配电箱安装 悬挂嵌入式(半周长0.5m以内) | 台 | 4 |  | 404.09 | 1616.36
130 | 030404017024 | 配电箱4AL7~9 | 台 | 3 |  | 404.09 | 1212.27
| C2-4-28 | 成套配电箱安装 悬挂嵌入式(半周长0.5m以内) | 台 | 3 |  | 404.09 | 1212.27
131 | 030404017025 | 配电箱5AL1~2,5~8 | 台 | 6 |  | 404.09 | 2424.54
| C2-4-28 | 成套配电箱安装 悬挂嵌入式(半周长0.5m以内) | 台 | 6 |  | 404.09 | 2424.54
132 | 030404017026 | 配电箱5AL3~4 | 台 | 2 |  | 404.09 | 808.18
| C2-4-28 | 成套配电箱安装 悬挂嵌入式(半周长0.5m以内) | 台 | 2 |  | 404.09 | 808.18
133 | 030404017027 | 配电箱6AL1 | 台 | 1 |  | 424.29 | 424.29
| C2-4-28 | 成套配电箱安装 悬挂嵌入式(半周长0.5m以内) | 台 | 1 |  | 424.29 | 424.29
134 | 030404017028 | 配电箱6AL2 | 台 | 1 |  | 404.09 | 404.09
| C2-4-28 | 成套配电箱安装 悬挂嵌入式(半周长0.5m以内) | 台 | 1 |  | 404.09 | 404.09
135 | 030404017029 | 配电箱6AL3~5 | 台 | 3 |  | 404.09 | 1212.27
综合单价计算表
工程名称：主楼安装 |  |  |  |  | 第 20 页 共 31 页
序号 | 编码 | 名称 | 单位 | 工程量 |  | 综合单价 （元） | 综合合价 （元）
| C2-4-28 | 成套配电箱安装 悬挂嵌入式(半周长0.5m以内) | 台 | 3 |  | 404.09 | 1212.27
136 | 030404033001 | 风扇 | 台 | 4 |  | 177.83 | 711.32
| C2-12-427 | 吊风扇 | 台 | 4 |  | 142.89 | 571.56
| C2-12-436 | 风扇调速开关 | 个 | 4 |  | 22.31 | 89.24
| C2-4-166 | 风扇接线 | 台 | 4 |  | 12.63 | 50.52
137 | 030404033002 | 排气扇21W | 台 | 12 |  | 163.35 | 1960.2
| C2-12-429 | 排气扇 | 台 | 12 |  | 163.35 | 1960.2
138 | 030404034001 | 扳式暗开关(单控) 单联 | 个 | 19 |  | 19.86 | 377.34
| C2-12-374 | 开关及按钮 扳式暗开关(单控) 单联 | 10套 | 1.9 |  | 198.69 | 377.51
139 | 030404034002 | 扳式暗开关(单控) 双联 | 个 | 30 |  | 25.83 | 774.9
| C2-12-375 | 开关及按钮 扳式暗开关(单控) 双联 | 10套 | 3 |  | 258.14 | 774.42
140 | 030404034003 | 扳式暗开关(单控) 三联 | 个 | 17 |  | 31.19 | 530.23
| C2-12-376 | 开关及按钮 扳式暗开关(单控) 三联 | 10套 | 1.7 |  | 311.8 | 530.06
141 | 030404034004 | 扳式暗开关(双控) 双联 | 个 | 10 |  | 27.56 | 275.6
| C2-12-381 | 开关及按钮 扳式暗开关(双控) 双联 | 10套 | 1 |  | 275.57 | 275.57
142 | 030404034005 | 三触点声光控开关 | 个 | 28 |  | 54.84 | 1535.52
| C2-12-410 | 声控(红外线感应)延时开关 | 10套 | 2.8 |  | 548.45 | 1535.66
143 | 030404035001 | 二三极插座 | 个 | 27 |  | 25.62 | 691.74
| C2-12-397 | 单相暗插座 单相带接地(15A以下) | 10套 | 2.7 |  | 256.04 | 691.31
144 | 030404035002 | 空调插座 | 个 | 3 |  | 26.18 | 78.54
| C2-12-398 | 单相暗插座 单相带接地(30A以下) | 10套 | 0.3 |  | 261.82 | 78.55
145 | 030408001001 | 电力电缆WDZ-YJE-4*2.5 | m | 6.72 |  | 20.57 | 138.23
| C2-8-144 | 铜芯电力电缆敷设 电缆(截面10mm2以下) | 100m | 0.0672 |  | 2057.63 | 138.27
146 | 030408001002 | 电力电缆WDZ-YJE-3*4 | m | 56.79 |  | 22.56 | 1281.18
| C2-8-144 | 铜芯电力电缆敷设 电缆(截面10mm2以下) | 100m | 0.5679 |  | 2256.6 | 1281.52
147 | 030408001003 | 电力电缆WDZ-YJE-5*4 | m | 27.83 |  | 31.5 | 876.65
| C2-8-144 *1.3 | 铜芯电力电缆敷设 电缆(截面10mm2以下) 五芯电力电缆 | 100m | 0.2783 |  | 3149.91 | 876.62
综合单价计算表
工程名称：主楼安装 |  |  |  |  | 第 21 页 共 31 页
序号 | 编码 | 名称 | 单位 | 工程量 |  | 综合单价 （元） | 综合合价 （元）
148 | 030408001004 | 电力电缆WDZ-YJE-3*6 | m | 612.61 |  | 26.67 | 16338.31
| C2-8-144 | 铜芯电力电缆敷设 电缆(截面10mm2以下) | 100m | 6.1261 |  | 2667.67 | 16342.41
149 | 030408001005 | 电力电缆WDZ-YJE-5*6 | m | 26.65 |  | 40.85 | 1088.65
| C2-8-144 *1.3 | 铜芯电力电缆敷设 电缆(截面10mm2以下) 五芯电力电缆 | 100m | 0.2665 |  | 4085.17 | 1088.7
150 | 030408001006 | 电力电缆WDZ-YJE-3*10 | m | 868.98 |  | 33.83 | 29397.59
| C2-8-144 | 铜芯电力电缆敷设 电缆(截面10mm2以下) | 100m | 8.6898 |  | 3383.76 | 29404.2
151 | 030408001007 | 电力电缆WDZ-YJE-5*10 | m | 85.87 |  | 53.75 | 4615.51
| C2-8-144 *1.3 | 铜芯电力电缆敷设 电缆(截面10mm2以下) 五芯电力电缆 | 100m | 0.8587 |  | 5374.94 | 4615.46
152 | 030408001008 | 电力电缆WDZ-YJE-3*16 | m | 98.15 |  | 51.62 | 5066.5
| C2-8-145 | 铜芯电力电缆敷设 电缆(截面35mm2以下) | 100m | 0.9815 |  | 5161.11 | 5065.63
153 | 030408001009 | 电力电缆WDZ-YJE-3*35+2*16 | m | 9.05 |  | 124.74 | 1128.9
| C2-8-145 *1.3 | 铜芯电力电缆敷设 电缆(截面35mm2以下) 五芯电力电缆 | 100m | 0.0905 |  | 12472.9 | 1128.8
154 | 030408001015 | 电力电缆WDZ-YJE-3*25+2*16 | m | 119.6 |  | 102.31 | 12236.28
| C2-8-145 *1.3 | 铜芯电力电缆敷设 电缆(截面35mm2以下) 五芯电力电缆 | 100m | 1.196 |  | 10230.7 | 12235.92
155 | 030408001011 | 电力电缆WDZ-YJE-3*120+2*70 | m | 90.24 |  | 397.89 | 35905.59
| C2-8-146 *1.3 | 铜芯电力电缆敷设 电缆(截面120mm2以下) 五芯电力电缆 | 100m | 0.9024 |  | 39789.92 | 35906.42
156 | 030408001012 | 电力电缆WDZN-YJE-5*10 | m | 51.82 |  | 67.99 | 3523.24
| C2-8-144 *1.3 | 铜芯电力电缆敷设 电缆(截面10mm2以下) 五芯电力电缆 | 100m | 0.5182 |  | 6799.07 | 3523.28
157 | 030408001013 | 电力电缆WDZN-YJE-5*16 | m | 90.24 |  | 103.27 | 9319.08
| C2-8-145 *1.3 | 铜芯电力电缆敷设 电缆(截面35mm2以下) 五芯电力电缆 | 100m | 0.9024 |  | 10326.66 | 9318.78
158 | 030408001014 | 电力电缆WDZN-YJE-3*70+2*35 | m | 30.4 |  | 302.5 | 9196
综合单价计算表
工程名称：主楼安装 |  |  |  |  | 第 22 页 共 31 页
序号 | 编码 | 名称 | 单位 | 工程量 |  | 综合单价 （元） | 综合合价 （元）
| C2-8-146 *1.3 | 铜芯电力电缆敷设 电缆(截面120mm2以下) 五芯电力电缆 | 100m | 0.304 |  | 30251.48 | 9196.45
159 | 030408003001 | 电缆保护管PC100 | m | 117.7 |  | 25.41 | 2990.76
| C2-8-52 | 电缆保护管无混凝土基础暗敷 塑料管(公称直径100mm以下) | 10m | 11.77 |  | 254.13 | 2991.11
160 | 030408006001 | 电力电缆头(35截面mm2以下) | 个 | 35 |  | 116.88 | 4090.8
| C2-8-170 | 1kV以下户内干包式铜芯电力电缆头制作、安装 铜芯干包终端头(35截面mm2以下) | 个 | 35 |  | 116.88 | 4090.8
161 | 030411001001 | 配管SC20 | m | 1513.57 |  | 13.26 | 20069.94
| C2-11-35 | 镀锌钢管砖、混凝土结构暗配 公称直径(20mm以内) | 100m | 15.1357 |  | 1325.34 | 20059.95
162 | 030411001002 | 配管SC25 | m | 30.71 |  | 16.08 | 493.82
| C2-11-36 | 镀锌钢管砖、混凝土结构暗配 公称直径(25mm以内) | 100m | 0.3071 |  | 1608.82 | 494.07
163 | 030411001003 | 配管PC20 | m | 863.77 |  | 9.67 | 8352.66
| C2-11-133 | 刚性阻燃管砖、混凝土结构暗配 公称直径(20mm以内) | 100m | 8.6377 |  | 967.36 | 8355.77
164 | 030411001004 | 配管PC25 | m | 89.64 |  | 11.07 | 992.31
| C2-11-134 | 刚性阻燃管砖、混凝土结构暗配 公称直径(25mm以内) | 100m | 0.8964 |  | 1106.4 | 991.78
165 | 030411001005 | 配管PC40 | m | 56.65 |  | 13.2 | 747.78
| C2-11-143 | 刚性阻燃管埋地敷设 公称直径(40mm以内) | 100m | 0.5665 |  | 1319.5 | 747.5
166 | 030411001006 | 配管PC50 | m | 88.04 |  | 15.15 | 1333.81
| C2-11-144 | 刚性阻燃管埋地敷设 公称直径(50mm以内) | 100m | 0.8804 |  | 1515.13 | 1333.92
167 | 030411002001 | 金属线槽100*100 | m | 218.78 |  | 74.65 | 16331.93
| C2-11-194 | 金属线槽安装 宽+高(300mm以内) | 10m | 21.878 |  | 746.55 | 16333.02
168 | 030411004001 | 管内配线ZR-BV-2.5 | m | 61.5 |  | 3.31 | 203.57
| C2-11-203 | 管内穿线 照明线路(铜芯) 导线截面(2.5mm2以内) | 100m单线 | 0.615 |  | 331.04 | 203.59
综合单价计算表
工程名称：主楼安装 |  |  |  |  | 第 23 页 共 31 页
序号 | 编码 | 名称 | 单位 | 工程量 |  | 综合单价 （元） | 综合合价 （元）
169 | 030411004002 | 管内配线WDZ-BYJ-2.5 | m | 2462.07 |  | 3.53 | 8691.11
| C2-11-203 | 管内穿线 照明线路(铜芯) 导线截面(2.5mm2以内) | 100m单线 | 24.6207 |  | 353.08 | 8693.08
170 | 030411004003 | 管内配线WDZN-BYJ-2.5 | m | 5977.75 |  | 4.1 | 24508.78
| C2-11-203 | 管内穿线 照明线路(铜芯) 导线截面(2.5mm2以内) | 100m单线 | 59.7775 |  | 409.92 | 24503.99
171 | 030411004004 | 管内配线WDZ-BYJ-4 | m | 288.42 |  | 4.46 | 1286.35
| C2-11-204 | 管内穿线 照明线路(铜芯) 导线截面(4mm2以内) | 100m单线 | 2.8842 |  | 446.57 | 1288
172 | 030411004005 | 线槽配线WDZ-BYJ-2.5 | m | 330.72 |  | 3.18 | 1051.69
| C2-11-297 | 线槽配线 导线截面(2.5mm2以内) | 100m单线 | 3.3072 |  | 319.19 | 1055.63
173 | 030411004006 | 槽内配线NH-BV-4 | m | 696.72 |  | 5.11 | 3560.24
| C2-11-298 | 线槽配线 导线截面(6mm2以内) | 100m单线 | 6.9672 |  | 511.69 | 3565.05
174 | 030411006001 | 接线盒 | 个 | 302 |  | 7.11 | 2147.22
| C2-11-374 | 接线盒 暗装 | 10个 | 30.2 |  | 71.14 | 2148.43
175 | 030411006002 | 开关（插座）盒 | 个 | 205 |  | 6.69 | 1371.45
| C2-11-373 | 开关（插座）盒 暗装 | 10个 | 20.5 |  | 66.91 | 1371.66
176 | 030412001001 | 墙上座灯 | 套 | 6 |  | 38.45 | 230.7
| C2-12-14 | 其他普通灯具 座灯头 | 10套 | 0.6 |  | 384.46 | 230.68
177 | 030412001002 | LED吸顶灯18W | 套 | 28 |  | 92.55 | 2591.4
| C2-12-4 | 半圆球吸顶灯 灯罩直径(300mm以内) | 10套 | 2.8 |  | 925.41 | 2591.15
178 | 030412001003 | LED防水防尘灯7W | 套 | 77 |  | 89.52 | 6893.04
| C2-12-4 | 半圆球吸顶灯 灯罩直径(300mm以内) | 10套 | 7.7 |  | 895.11 | 6892.35
179 | 030412004001 | 消防自带蓄电池LED应急灯(T≥90min)2*3W | 套 | 71 |  | 134.46 | 9546.66
| C2-12-251 | 密闭灯具安装 应急灯 | 10套 | 7.1 |  | 1344.58 | 9546.52
180 | 030412004002 | 消防自带蓄电池LED出口指示(T≥90min)3W | 套 | 20 |  | 100.81 | 2016.2
| C2-12-160 | 标志、诱导装饰灯具 墙壁式 示意图号:171、172、173、174 | 10套 | 2 |  | 1007.97 | 2015.94
181 | 030412004003 | 消防自带蓄电池LED诱导灯(T≥90min)3W | 套 | 43 |  | 100.81 | 4334.83
综合单价计算表
工程名称：主楼安装 |  |  |  |  | 第 24 页 共 31 页
序号 | 编码 | 名称 | 单位 | 工程量 |  | 综合单价 （元） | 综合合价 （元）
| C2-12-160 | 标志、诱导装饰灯具 墙壁式 示意图号:171、172、173、174 | 10套 | 4.3 |  | 1007.97 | 4334.27
182 | 030412005001 | LED单管荧光灯21W | 套 | 73 |  | 83.65 | 6106.45
| C2-12-212 | 成套型荧光灯具安装 吸顶式 单管 | 10套 | 7.3 |  | 836.45 | 6106.09
183 | 030412005002 | LED双管荧光灯2*21W | 套 | 36 |  | 122.34 | 4404.24
| C2-12-213 | 成套型荧光灯具安装 吸顶式 双管 | 10套 | 3.6 |  | 1223.3 | 4403.88
184 | 030412005003 | 防水防尘自带蓄电池LED灯管21W | 套 | 3 |  | 179.6 | 538.8
| C2-12-212 | 成套型荧光灯具安装 吸顶式 单管 | 10套 | 0.3 |  | 1795.95 | 538.79
185 | 030412005004 | 自带蓄电池LED灯管21W | 套 | 9 |  | 159.4 | 1434.6
| C2-12-212 | 成套型荧光灯具安装 吸顶式 单管 | 10套 | 0.9 |  | 1593.95 | 1434.56
186 | 030413001001 | 线槽支架 | kg | 179.84 |  | 22.27 | 4005.04
| C2-4-140 | 一般铁构件 制作 | 100kg | 1.7984 |  | 1342.52 | 2414.39
| C2-4-141 | 一般铁构件 安装 | 100kg | 1.7984 |  | 664.93 | 1195.81
| C11-1-7 | 手工除锈 一般钢结构 轻锈 | 100kg | 1.7984 |  | 42.59 | 76.59
| C11-2-67 | 一般钢结构 红丹防锈漆 第一遍 | 100kg | 1.7984 |  | 52.1 | 93.7
| C11-2-68 | 一般钢结构 红丹防锈漆 第二遍 | 100kg | 1.7984 |  | 47.45 | 85.33
| C11-2-76 | 一般钢结构 调和漆 第一遍 | 100kg | 1.7984 |  | 39.35 | 70.77
| C11-2-77 | 一般钢结构 调和漆 第二遍 | 100kg | 1.7984 |  | 38.26 | 68.81
187 | 030414002001 | 送配电装置系统 | 系统 | 3 |  | 1103.13 | 3309.39
| C2-14-12 | 送配电装置系统调试 1kV以下交流供电 (综合) | 系统 | 3 |  | 1103.13 | 3309.39
188 | 030414006001 | 事故照明切换装置 | 系统 | 7 |  | 720.82 | 5045.74
| C2-14-38 | 中央信号装置、事故照明切换装置、不间断电源调试 事故照明切换 | 台 | 7 |  | 720.82 | 5045.74
189 | 030408002001 | 控制电缆NH-KVV-7*1.5 | m | 68.28 |  | 22.69 | 1549.27
| C2-8-269 | 控制电缆敷设 电缆(14芯以下) | 100m | 0.6828 |  | 2267.03 | 1547.93
190 | 030411001007 | 配管DG20 | m | 1401.2 |  | 10.24 | 14348.29
综合单价计算表
工程名称：主楼安装 |  |  |  |  | 第 25 页 共 31 页
序号 | 编码 | 名称 | 单位 | 工程量 |  | 综合单价 （元） | 综合合价 （元）
| C2-11-8 | 镀锌电线管砖、混凝土结构暗配 公称直径(20mm以内) | 100m | 14.012 |  | 1023.3 | 14338.48
191 | 030411001008 | 配管PC40 | m | 22.78 |  | 13.2 | 300.7
| C2-11-143 | 刚性阻燃管埋地敷设 公称直径(40mm以内) | 100m | 0.2278 |  | 1319.5 | 300.58
192 | 030411002002 | 金属线槽150*100 | m | 42.03 |  | 85.71 | 3602.39
| C2-11-194 | 金属线槽安装 宽+高(300mm以内) | 10m | 4.203 |  | 857.18 | 3602.73
193 | 030411004007 | 配线NH-RVS-2*0.5 | m | 233.27 |  | 3.49 | 814.11
| C2-11-243 | 多芯软导线管内穿线(芯以内) 二芯 导线截面(0.75mm2以内) | 100m/束 | 2.3327 |  | 348.89 | 813.86
194 | 030411004008 | 配线NH-RVS-2*1.5 | m | 299.74 |  | 4.58 | 1372.81
| C2-11-245 | 多芯软导线管内穿线(芯以内) 二芯 导线截面(1.5mm2以内) | 100m/束 | 2.9974 |  | 457.49 | 1371.28
195 | 030411004009 | 配线NH-RVS-2*2.5 | m | 879.22 |  | 6.59 | 5794.06
| C2-11-246 | 多芯软导线管内穿线(芯以内) 二芯 导线截面(2.5mm2以内) | 100m/束 | 8.7922 |  | 658.94 | 5793.53
196 | 030411004010 | 配线NH-RVS-2*4 | m | 114.65 |  | 9.2 | 1054.78
| C2-11-246 | 多芯软导线管内穿线(芯以内) 二芯 导线截面(2.5mm2以内) | 100m/束 | 1.1465 |  | 919.22 | 1053.89
197 | 030411006003 | 接线盒 | 个 | 273 |  | 7.11 | 1941.03
| C2-11-374 | 接线盒 暗装 | 10个 | 27.3 |  | 71.14 | 1942.12
198 | 030413001002 | 线槽支架 | kg | 34.55 |  | 22.27 | 769.43
| C2-4-140 | 一般铁构件 制作 | 100kg | 0.3455 |  | 1342.52 | 463.84
| C2-4-141 | 一般铁构件 安装 | 100kg | 0.3455 |  | 664.93 | 229.73
| C11-1-7 | 手工除锈 一般钢结构 轻锈 | 100kg | 0.3455 |  | 42.59 | 14.71
| C11-2-67 | 一般钢结构 红丹防锈漆 第一遍 | 100kg | 0.3455 |  | 52.1 | 18
| C11-2-68 | 一般钢结构 红丹防锈漆 第二遍 | 100kg | 0.3455 |  | 47.45 | 16.39
| C11-2-76 | 一般钢结构 调和漆 第一遍 | 100kg | 0.3455 |  | 39.35 | 13.6
| C11-2-77 | 一般钢结构 调和漆 第二遍 | 100kg | 0.3455 |  | 38.26 | 13.22
199 | 030904001001 | 编码感烟探测器 | 个 | 120 |  | 123.2 | 14784
综合单价计算表
工程名称：主楼安装 |  |  |  |  | 第 26 页 共 31 页
序号 | 编码 | 名称 | 单位 | 工程量 |  | 综合单价 （元） | 综合合价 （元）
| C7-1-6 | 点型探测器安装 总线制 感烟 | 个 | 120 |  | 123.2 | 14784
200 | 030904001002 | 编码感温探测器 | 个 | 11 |  | 140.16 | 1541.76
| C7-1-7 | 点型探测器安装 总线制 感温 | 个 | 11 |  | 140.16 | 1541.76
201 | 030904003001 | 求助按钮 | 个 | 16 |  | 95.76 | 1532.16
| C7-1-12 | 按钮安装 | 个 | 16 |  | 95.76 | 1532.16
202 | 030904003002 | 带电话插孔的手动报警按钮 | 个 | 14 |  | 162.6 | 2276.4
| C7-1-12 | 按钮安装 | 个 | 14 |  | 145.9 | 2042.6
| C7-6-9 | 广播喇叭、音箱、通讯分机及插孔 | 10个 | 1.4 |  | 167 | 233.8
203 | 030904003003 | 手动报警按钮 | 个 | 18 |  | 130.05 | 2340.9
| C7-1-12 | 按钮安装 | 个 | 18 |  | 130.05 | 2340.9
204 | 030904005001 | 声光报警器 | 个 | 46 |  | 181.38 | 8343.48
| C7-1-51 | 报警装置安装 声光报警安装 | 个 | 46 |  | 181.38 | 8343.48
205 | 030904006001 | 消防电话分机 | 部 | 2 |  | 202.45 | 404.9
| C7-1-65 | 通讯分机安装 | 部 | 2 |  | 102.83 | 205.66
| C7-1-66 | 通讯插孔安装 | 个 | 2 |  | 82.92 | 165.84
| C7-6-9 | 广播喇叭、音箱、通讯分机及插孔 | 10个 | 0.2 |  | 167 | 33.4
206 | 030904007001 | 报警扬声器 | 个 | 48 |  | 114.75 | 5508
| C7-1-61 | 火灾事故广播安装 壁挂式音箱 | 个 | 48 |  | 98.04 | 4705.92
| C7-6-9 | 广播喇叭、音箱、通讯分机及插孔 | 10个 | 4.8 |  | 167 | 801.6
207 | 030904008001 | 模块箱 | 台 | 7 |  | 252.19 | 1765.33
| C2-11-369 | 接线箱暗装 接线箱半周长(700mm以内) | 10个 | 0.7 |  | 2521.82 | 1765.27
208 | 030904008002 | 输入/输出模块 | 个 | 9 |  | 250.73 | 2256.57
| C7-1-14 | 控制模块(接口)安装 多输出 | 个 | 9 |  | 250.73 | 2256.57
209 | 030904008003 | 输入模块 | 个 | 18 |  | 190.32 | 3425.76
| C7-1-13 | 控制模块(接口)安装 单输出 | 个 | 18 |  | 190.32 | 3425.76
210 | 030904008005 | 输出模块 | 个 | 6 |  | 191.24 | 1147.44
| C7-1-13 | 控制模块(接口)安装 单输出 | 个 | 6 |  | 191.24 | 1147.44
211 | 030904012001 | 报警控制器 | 台 | 1 |  | 7866.45 | 7866.45
综合单价计算表
工程名称：主楼安装 |  |  |  |  | 第 27 页 共 31 页
序号 | 编码 | 名称 | 单位 | 工程量 |  | 综合单价 （元） | 综合合价 （元）
| C7-1-22 | 报警控制器安装 总线制(壁挂式) 500点以下 | 台 | 1 |  | 7866.45 | 7866.45
212 | 030904013001 | 联动控制盘 | 台 | 1 |  | 2967.17 | 2967.17
| C7-1-33 | 联动控制器安装 总线制(壁挂式) 100点以下 | 台 | 1 |  | 2967.17 | 2967.17
213 | 030904014001 | 电话通讯盘 | 台 | 1 |  | 3849.24 | 3849.24
| C7-1-62 | 电话交换机安装 20门 | 台 | 1 |  | 3849.24 | 3849.24
214 | 030904014002 | 广播台 | 台 | 1 |  | 2147.09 | 2147.09
| C7-1-58 | 火灾事故广播安装 广播分配器 | 台 | 1 |  | 2147.09 | 2147.09
215 | 030904015001 | 图形显示装置 | 台 | 1 |  | 5588.56 | 5588.56
| C13-3-1 | 终端设备安装 微机 硬件 | 台 | 1 |  | 5588.56 | 5588.56
216 | 030904016001 | 直流稳压电源24V | 套 | 1 |  | 1433.49 | 1433.49
| C7-1-67 | 消防报警备用电源安装 | 台 | 1 |  | 1433.49 | 1433.49
217 | 030905001001 | 自动报警系统调试 | 系统 | 1 |  | 8275.23 | 8275.23
| C7-6-2 | 自动报警系统装置调试 256点以下 | 系统 | 1 |  | 8275.23 | 8275.23
218 | 030905003001 | 防火控制装置调试 | 部 | 1 |  | 495.95 | 495.95
| C7-6-10 | 电梯 | 部 | 1 |  | 495.95 | 495.95
219 | 030404031001 | 电源监控传感器ZXVA | 个 | 12 |  | 266.11 | 3193.32
| C2-4-85 | 仪表、电器、小母线安装 继电器 | 个 | 12 |  | 266.11 | 3193.32
220 | 030404031002 | 电源监控传感器ZXVI | 个 | 48 |  | 266.11 | 12773.28
| C2-4-85 | 仪表、电器、小母线安装 继电器 | 个 | 48 |  | 266.11 | 12773.28
221 | 030411004011 | 配线NH-RVS-2*2.5 | m | 43.83 |  | 6.59 | 288.84
| C2-11-246 | 多芯软导线管内穿线(芯以内) 二芯 导线截面(2.5mm2以内) | 100m/束 | 0.4383 |  | 658.94 | 288.81
222 | 030904013002 | 消防设备电源监控器 | 台 | 1 |  | 7223.63 | 7223.63
| C7-1-33 | 联动控制器安装 总线制(壁挂式) 100点以下 | 台 | 1 |  | 7223.63 | 7223.63
223 | 030411001009 | 配管DG20 | m | 318.53 |  | 10.24 | 3261.75
| C2-11-8 | 镀锌电线管砖、混凝土结构暗配 公称直径(20mm以内) | 100m | 3.1853 |  | 1023.3 | 3259.52
224 | 030411004012 | 配线NH-RVS-2*1.5 | m | 318.53 |  | 4.58 | 1458.87
综合单价计算表
工程名称：主楼安装 |  |  |  |  | 第 28 页 共 31 页
序号 | 编码 | 名称 | 单位 | 工程量 |  | 综合单价 （元） | 综合合价 （元）
| C2-11-245 | 多芯软导线管内穿线(芯以内) 二芯 导线截面(1.5mm2以内) | 100m/束 | 3.1853 |  | 457.49 | 1457.24
225 | 030411004013 | 配线NH-RVS-2*4 | m | 43.83 |  | 9.2 | 403.24
| C2-11-246 | 多芯软导线管内穿线(芯以内) 二芯 导线截面(2.5mm2以内) | 100m/束 | 0.4383 |  | 919.22 | 402.89
226 | 030411006004 | 接线盒 | 个 | 29 |  | 7.11 | 206.19
| C2-11-374 | 接线盒 暗装 | 10个 | 2.9 |  | 71.14 | 206.31
227 | 030507001001 | 门磁开关 | 套 | 29 |  | 88.62 | 2569.98
| C13-9-1 | 入侵探测器安装(室内外、周界) 门磁开关 | 套 | 29 |  | 88.62 | 2569.98
228 | 030904008004 | 输入模块 | 个 | 13 |  | 190.32 | 2474.16
| C7-1-13 | 控制模块(接口)安装 单输出 | 个 | 13 |  | 190.32 | 2474.16
229 | 010101007002 | 管沟土方 | m3 | 16.13 |  | 48.64 | 784.56
| 借A1-9 | 人工挖沟槽、基坑 一、二类土 深度在2m内 | 100m3 | 0.1613 |  | 3306.97 | 533.41
| 借A1-147 | 回填土 夯实机夯实 槽、坑 | 100m3 | 0.1613 |  | 1556.3 | 251.03
230 | 030411001010 | 配管PC20 | m | 557.03 |  | 9.67 | 5386.48
| C2-11-133 | 刚性阻燃管砖、混凝土结构暗配 公称直径(20mm以内) | 100m | 5.5703 |  | 967.36 | 5388.49
231 | 030411001011 | 配管PC32 | m | 46.09 |  | 11.5 | 530.04
| C2-11-142 | 刚性阻燃管埋地敷设 公称直径(32mm以内) | 100m | 0.4609 |  | 1150.85 | 530.43
232 | 030411001012 | 配管PC50 | m | 99.09 |  | 15.15 | 1501.21
| C2-11-144 | 刚性阻燃管埋地敷设 公称直径(50mm以内) | 100m | 0.9909 |  | 1515.13 | 1501.34
233 | 030411002003 | 金属线槽100*60 | m | 121.66 |  | 60.09 | 7310.55
| C2-11-194 | 金属线槽安装 宽+高(300mm以内) | 10m | 12.166 |  | 601.01 | 7311.89
234 | 030411002004 | 金属线槽100*100 | m | 100.67 |  | 74.65 | 7515.02
| C2-11-194 | 金属线槽安装 宽+高(300mm以内) | 10m | 10.067 |  | 746.55 | 7515.52
235 | 030411006005 | 接线盒 | 个 | 90 |  | 7.11 | 639.9
| C2-11-374 | 接线盒 暗装 | 10个 | 9 |  | 71.14 | 640.26
236 | 030413001003 | 线槽支架 | kg | 182.76 |  | 22.27 | 4070.07
| C2-4-140 | 一般铁构件 制作 | 100kg | 1.8276 |  | 1342.52 | 2453.59
综合单价计算表
工程名称：主楼安装 |  |  |  |  | 第 29 页 共 31 页
序号 | 编码 | 名称 | 单位 | 工程量 |  | 综合单价 （元） | 综合合价 （元）
| C2-4-141 | 一般铁构件 安装 | 100kg | 1.8276 |  | 664.93 | 1215.23
| C11-1-7 | 手工除锈 一般钢结构 轻锈 | 100kg | 1.8276 |  | 42.59 | 77.84
| C11-2-67 | 一般钢结构 红丹防锈漆 第一遍 | 100kg | 1.8276 |  | 52.1 | 95.22
| C11-2-68 | 一般钢结构 红丹防锈漆 第二遍 | 100kg | 1.8276 |  | 47.45 | 86.72
| C11-2-76 | 一般钢结构 调和漆 第一遍 | 100kg | 1.8276 |  | 39.35 | 71.92
| C11-2-77 | 一般钢结构 调和漆 第二遍 | 100kg | 1.8276 |  | 38.26 | 69.92
237 | 030501005001 | 机柜 | 台 | 1 |  | 2029.35 | 2029.35
| C13-1-136 | 标准机柜 19〞 | 台 | 1 |  | 2029.35 | 2029.35
238 | 030502004001 | 语音数据点 | 个 | 45 |  | 25.91 | 1165.95
| C13-1-115 | 电话出线口安装 普通型 单联 | 个 | 45 |  | 25.91 | 1165.95
239 | 030502005001 | 槽内配线六类4对UTP双绞线 | m | 2212.5 |  | 3.66 | 8097.75
| C13-1-6 | 敷设双绞线缆 线槽、桥架、活动地板内明布放(4对以内) | 100m | 22.125 |  | 365.41 | 8084.7
240 | 030502005002 | 管内配线六类4对UTP双绞线 | m | 655.21 |  | 3.44 | 2253.92
| C13-1-1 | 敷设双绞线缆 管、暗槽内穿放(4对以内) | 100m | 6.5521 |  | 343.88 | 2253.14
241 | 030502010001 | 总配线架 | 个 | 1 |  | 1516.02 | 1516.02
| C13-1-18 | 配线架安装 48口 | 个 | 1 |  | 1516.02 | 1516.02
242 | 030502012001 | 网络数据点 | 个 | 45 |  | 47.72 | 2147.4
| C13-1-20 | 安装8位模块式信息插座 单口 | 个 | 45 |  | 47.72 | 2147.4
243 | 030404031003 | 大功率变压器 | 个 | 1 |  | 885.38 | 885.38
| C2-12-418 | 安全变压器 变压器容量(500V·A以下) | 台 | 1 |  | 885.38 | 885.38
244 | 030411001013 | 配管PC25 | m | 251 |  | 11.07 | 2778.57
| C2-11-134 | 刚性阻燃管砖、混凝土结构暗配 公称直径(25mm以内) | 100m | 2.51 |  | 1106.4 | 2777.06
245 | 030411002005 | 金属线槽100*100 | m | 22.07 |  | 74.65 | 1647.53
| C2-11-194 | 金属线槽安装 宽+高(300mm以内) | 10m | 2.207 |  | 746.55 | 1647.64
246 | 030411004014 | 配线RVV-2*1 | m | 3413.59 |  | 4.55 | 15531.83
综合单价计算表
工程名称：主楼安装 |  |  |  |  | 第 30 页 共 31 页
序号 | 编码 | 名称 | 单位 | 工程量 |  | 综合单价 （元） | 综合合价 （元）
| C2-11-244 | 多芯软导线管内穿线(芯以内) 二芯 导线截面(1mm2以内) | 100m/束 | 34.1359 |  | 454.12 | 15501.79
247 | 030411006006 | 接线盒 | 个 | 63 |  | 7.11 | 447.93
| C2-11-374 | 接线盒 暗装 | 10个 | 6.3 |  | 71.14 | 448.18
248 | 030413001004 | 线槽支架 | kg | 18.14 |  | 22.27 | 403.98
| C2-4-140 | 一般铁构件 制作 | 100kg | 0.1814 |  | 1342.52 | 243.53
| C2-4-141 | 一般铁构件 安装 | 100kg | 0.1814 |  | 664.93 | 120.62
| C11-1-7 | 手工除锈 一般钢结构 轻锈 | 100kg | 0.1814 |  | 42.59 | 7.73
| C11-2-67 | 一般钢结构 红丹防锈漆 第一遍 | 100kg | 0.1814 |  | 52.1 | 9.45
| C11-2-68 | 一般钢结构 红丹防锈漆 第二遍 | 100kg | 0.1814 |  | 47.45 | 8.61
| C11-2-76 | 一般钢结构 调和漆 第一遍 | 100kg | 0.1814 |  | 39.35 | 7.14
| C11-2-77 | 一般钢结构 调和漆 第二遍 | 100kg | 0.1814 |  | 38.26 | 6.94
249 | 030501005002 | 机柜 | 台 | 1 |  | 2029.35 | 2029.35
| C13-1-136 | 标准机柜 19〞 | 台 | 1 |  | 2029.35 | 2029.35
250 | 030502005003 | 槽内配线Cat5e | m | 3162.59 |  | 3.39 | 10721.18
| C13-1-6 | 敷设双绞线缆 线槽、桥架、活动地板内明布放(4对以内) | 100m | 31.6259 |  | 338.89 | 10717.7
251 | 030502005004 | 管内配线Cat5e | m | 251 |  | 3.17 | 795.67
| C13-1-1 | 敷设双绞线缆 管、暗槽内穿放(4对以内) | 100m | 2.51 |  | 317.36 | 796.57
252 | 030507008001 | 半球彩色摄像机 | 台 | 74 |  | 663.75 | 49117.5
| C13-9-80 | 带红外光源CCD | 台 | 74 |  | 663.75 | 49117.5
253 | 030507013001 | 20路硬盘录像机 | 台 | 2 |  | 2650.55 | 5301.1
| C13-9-130 | 录像设备 数字录像机 16路输入 | 台 | 2 |  | 2650.55 | 5301.1
254 | 030507014001 | 监控显示器 | 台 | 2 |  | 2394.09 | 4788.18
| C13-9-134 | 监视器 >56cm | 台 | 2 |  | 2394.09 | 4788.18
255 | 030507017001 | 安全防范分系统调试 | 系统 | 74 |  | 48.87 | 3616.38
| C13-9-174 | 安全防范分系统调试 电视监控系统 摄像机(台) | 台 | 74 |  | 48.87 | 3616.38
256 | 030409002001 | 接地母线/镀锌扁钢40*4 | m | 89.53 |  | 21.89 | 1959.81
| C2-9-9 | 接地母线敷设 户内接地母线敷设 | 10m | 8.953 |  | 219.02 | 1960.89
综合单价计算表
工程名称：主楼安装 |  |  |  |  | 第 31 页 共 31 页
序号 | 编码 | 名称 | 单位 | 工程量 |  | 综合单价 （元） | 综合合价 （元）
257 | 030409003001 | 避雷引下线 | m | 216.8 |  | 13 | 2818.4
| C2-9-60 | 避雷引下线敷设 利用建筑物主筋引下 | 10m | 21.68 |  | 129.92 | 2816.67
258 | 030409004001 | 均压环 | m | 1058.32 |  | 5.75 | 6085.34
| C2-9-65 | 避雷网安装 均压环敷设 利用梁内钢筋 | 10m | 105.832 |  | 57.44 | 6078.99
259 | 030409005001 | 避雷网/镀锌圆钢Φ12 | m | 193.61 |  | 31.94 | 6183.9
| C2-9-63 | 避雷网安装 沿折板支架敷设 | 10m | 19.361 |  | 319.48 | 6185.45
260 | 030409006001 | 避雷针 | 根 | 20 |  | 25.73 | 514.6
| C2-9-57 | 避雷小短针在避雷网上安装 | 根 | 20 |  | 25.73 | 514.6
261 | 030409008001 | 测试板 | 块 | 4 |  | 46.07 | 184.28
| C2-9-61 | 断接卡子制作、安装 | 10套 | 0.4 |  | 389.51 | 155.8
| C2-11-374 | 接线盒 暗装 | 10个 | 0.4 |  | 71.14 | 28.46
262 | 030409008002 | 局部等电位箱LEB | 台 | 10 |  | 139.96 | 1399.6
| C2-11-369 | 接线箱暗装 接线箱半周长(700mm以内) | 10个 | 1 |  | 1399.52 | 1399.52
263 | 030409008003 | 总等电位联结端子板MEB | 台 | 1 |  | 221.96 | 221.96
| C2-11-369 | 接线箱暗装 接线箱半周长(700mm以内) | 10个 | 0.1 |  | 2219.52 | 221.95
264 | 粤030409012001 | 桩承台接地 | 基 | 8 |  | 330.05 | 2640.4
| C2-9-66 | 桩承台接地 三连桩 | 基 | 8 |  | 330.05 | 2640.4
265 | 030414011001 | 接地装置 | 系统 | 1 |  | 993.83 | 993.83
| C2-14-49 | 母线、避雷器、电容器、接地装置调试 接地网 | 系统 | 1 |  | 993.83 | 993.83
|  | 合 计 |  |  |  |  | 1103960.04

## 表-11 总价措施项目清单与计价表
总价措施项目清单与计价表
工程名称：主楼安装 | [5 empty] | 标段： |  | 第 1 页 共 2 页
序号 | 项目编码 | 项目名称 | 计算基础 | 费率 (%) | 金额 (元) |  | 调整 费率(%) |  | 调整后 金额(元) | 备注
1 | 031302001001 | 安全文明施工 | 分部分项人工费 | 28.9613 | 68834.28 |  |  |  |  | 以人工费为计算基础，费率28.9613%
2 | SGYCWRFZF001 | 施工扬尘污染防治费 | 分部分项人工费*0.289613 | 17.5 | 12046 |  |  |  |  | 根据粤建标函【2018】106号文规定：以系数计算的安全文明施工措施费为计算基础，费率17.5%
3 | YGSMGLF00001 | 用工实名管理费 | 分部分项人工费*0.289613 | 6 | 4130.06 |  |  |  |  | 根据粤建标函【2018】106号文规定：以系数计算的安全文明施工措施费为计算基础，费率6%
4 | 031302002001 | 夜间施工增加费 |  | 20 | [5 empty] | 以夜间施工项目人工费的20%计算
5 | 031302003001 | 非夜间施工增加 | 管井内非夜间施工增加费+地下室非夜间施工增加费
6 | 031302004001 | 二次搬运
7 | 031302005001 | 冬雨季施工增加
8 | 031302006001 | 已完工程及设备保护
9 | 031302007001 | 高层施工增加 | 高层增加费 |  | 4342.64
10 | 粤03130200800 | 赶工措施费 | 分部分项人工费 | 0 | [5 empty] | 赶工措施费=（1-δ）*人工费*0.7
编制人（造价人员）： | [5 empty] | 复核人（造价工程师）：
注：1.“计算基础”中安全文明施工费可为“定额基价”、“定额人工费”或“定额人工费+定额机械费”，其他项目可为“定额人工费”或“定额人工费+定额机械费”。 2.按施工方案计算的措施费，若无“计算基础”和“费率”的数值，也可只填“金额”数值，但应在备注栏说明施工方案出处或计算方法。
表-11
总价措施项目清单与计价表
工程名称：主楼安装 | [5 empty] | 标段： |  | 第 2 页 共 2 页
序号 | 项目编码 | 项目名称 | 计算基础 | 费率 (%) | 金额 (元) |  | 调整 费率(%) |  | 调整后 金额(元) | 备注
| 1 | [8 empty] | （0.8≤δ＜1 式中：δ=合同工期/定额工期）
11 | 粤031302009001 | 文明工地增加费 | 分部分项合计 | 0 | [5 empty] | 以分部分项工程费为计算基础；市级文明工地0.20%；省级文明工地0.40%
12 | LSSGCSF00001 | 绿色施工措施费 | 分部分项合计 | 0 | [5 empty] | 依据“穗建造价【2015】69号文”与“中山市住房和城乡建设局关于绿色施工措施费计价办法的通知”，安装、市政、地铁、修缮，绿色施工措施费可按分部分项工程费的0.4%计
合 计 |  |  |  |  | 89352.98
编制人（造价人员）： | [5 empty] | 复核人（造价工程师）：
注：1.“计算基础”中安全文明施工费可为“定额基价”、“定额人工费”或“定额人工费+定额机械费”，其他项目可为“定额人工费”或“定额人工费+定额机械费”。 2.按施工方案计算的措施费，若无“计算基础”和“费率”的数值，也可只填“金额”数值，但应在备注栏说明施工方案出处或计算方法。
表-11

## 表-12 其他项目清单与计价汇总表
其他项目清单与计价汇总表
工程名称：主楼安装 |  |  | 标段： |  | 第 1 页 共 1 页
序号 | 项目名称 | 金额（元） |  | 结算金额（元） |  | 备注
1 | 暂列金额 |  |  |  |  | 明细详见表-12-1
2 | 暂估价
2.1 | 材料暂估价 | — |  |  |  | 明细详见表-12-2
2.2 | 专业工程暂估价 |  |  |  |  | 明细详见表-12-3
3 | 计日工 |  |  |  |  | 明细详见表-12-4
4 | 总承包服务费 |  |  |  |  | 明细详见表-12-5
5 | 材料检验试验费 | 2207.92
6 | 预算包干费 | 22079.20
7 | 工程优质费
8 | 其他费用
9 | 现场签证费用
10 | 索赔费用
| 合 计 | 24287.12 |  |  |  | —
注：材料（工程设备）暂估单价进入清单项目综合单价，此处不汇总。
表—12

## 4.2独立费表
独立费表
工程名称：主楼安装 |  |  |  |  | 第 1 页 共 1 页
序号 | 费用名称 | 单价 | 数量 |  | 合价
合计
编制人： 证号： |  |  |  | 编制日期：2018年8月4日

## 表-13 规费、税金项目清单与计价表
规费、税金项目清单与计价表
工程名称：主楼安装 |  |  | 标段： |  |  | 第 1 页 共 1 页
序号 | 项目名称 | 计算基础 |  | 计算基数 | 计算费率 (%) |  | 金额(元)
1 | 规费 | 规费合计 |  | 3070.45 |  |  | 3070.45
1.1 | 工程排污费 | 分部分项合计+措施合计+其他项目 |  | 1228180.97 | 0.25 |  | 3070.45
1.2 | 施工噪音排污费 | 分部分项合计+措施合计+其他项目 |  | 1228180.97 | 0
1.3 | 防洪工程维护费 | 分部分项合计+措施合计+其他项目 |  | 1228180.97 | 0
1.4 | 危险作业意外伤害保险费 | 分部分项合计+措施合计+其他项目 |  | 1228180.97 | 0
2 | 税金 | 分部分项合计+措施合计+其他项目+规费 |  | 1231251.42 | 10 |  | 123125.14
合 计 | [6 empty] | 126195.59
编制人（造价人员）： |  |  | 复核人（造价工程师）：
表—13

## （5.0）单位工程人材机汇总表
单位工程人材机汇总表
工程名称：主楼安装 | [5 empty] | 第 1 页 共 19 页
序号 | 编码 | 名称及规格 | 单位 | 数量 | 单价 （元） |  | 合价 （元）
1 | 0001001 | 综合工日 | 工日 | 1450.9581 | 98 |  | 142193.89
2 | 0001001@1 | 综合工日 | 工日 | 974.3187 | 98 |  | 95483.23
3 | RGFTZ | 人工费调整 | 元 | 10580.8456 | 1 |  | 10580.85
4 | 0101011 | 镀锌热轧圆盘条φ10以内 | kg | 135.292 | 4.82 |  | 652.11
5 | 0103061 | 镀锌低碳钢丝φ2.8～4.0 | kg | 1.332 | 4.72 |  | 6.29
6 | 0109061 | 圆钢Ф10以内 | kg | 0.42 | 3.71 |  | 1.56
7 | 0109061@1 | 圆钢Ф10以内 | kg | 0.21 | 3.71 |  | 0.78
8 | 0113041 | 扁钢（综合） | kg | 52.5 | 4.29 |  | 225.23
9 | 0113061 | 镀锌扁钢（综合） | kg | 107.0186 | 3.13 |  | 334.97
10 | 0121091 | 角钢（综合） | kg | 9.46 | 3.93 |  | 37.18
11 | 0121091@1 | 角钢（综合） | kg | 0.65 | 3.93 |  | 2.55
12 | 0129381 | 镀锌薄钢板2.5 | m2 | 1.31 | 85.16 |  | 111.56
13 | 0129611 | 钢板（综合） | kg | 0.04 | 4.84 |  | 0.19
14 | 0129611@1 | 钢板（综合） | kg | 36.8257 | 4.84 |  | 178.24
15 | 0135581 | 钢垫板1～2 | kg | 9.35 | 3.74 |  | 34.97
16 | 0143021 | 紫铜丝φ1.6 | kg | 2.56 | 38.74 |  | 99.17
17 | 0155051 | 铅板2.6～3 | kg | 2.96 | 12.76 |  | 37.77
18 | 0155071 | 封铅含铅 65% 含锡 35 % | kg | 15.7106 | 38.38 |  | 602.97
19 | 0155071@1 | 封铅含铅 65% 含锡 35 % | kg | 1.6089 | 38.38 |  | 61.75
20 | 0201021 | 橡胶板1～15 | kg | 13.3559 | 3.74 |  | 49.95
21 | 0201101 | 石棉橡胶板0.8～6 | kg | 16.84 | 10.06 |  | 169.41
22 | 0201141 | 石棉橡胶板3 | kg | 2 | 10.06 |  | 20.12
23 | 0201161 | 石棉橡胶板低中压0.8～6 | kg | 15.7186 | 7.41 |  | 116.47
24 | 0207051 | 橡皮垫2 | m2 | 0.07 | 12.68 |  | 0.89
25 | 0209021 | 聚氯乙烯薄膜 | m2 | 144.1463 | 1.01 |  | 145.59
26 | 0209051 | 聚乙烯薄膜0.05 | m2 | 3.531 | 0.31 |  | 1.09
27 | 0219211 | 三色塑料带（综合） | kg | 4.9 | 10.4 |  | 50.96
28 | 0219231 | 聚四氟乙烯生料带26mm×20m×0.1mm | m | 522.615 | 0.07 |  | 36.58
29 | 0227001 | 棉纱 | kg | 100.679 | 9.55 |  | 961.48
30 | 0229091 | 油麻丝 | kg | 108.81 | 6.61 |  | 719.23
31 | 0233011 | 草袋 | 个 | 9.06 | 2.2 |  | 19.93
32 | 0303051 | 自攻螺钉M4×30 | 十个 | 4.6 | 0.21 |  | 0.97
33 | 0303161 | 镀锌自攻螺钉M4～6×20～35 | 十个 | 15.36 | 0.32 |  | 4.92
34 | 0303221 | 沉头螺钉M6×55～65 | 十个 | 0.408 | 0.68 |  | 0.28
单位工程人材机汇总表
工程名称：主楼安装 | [5 empty] | 第 2 页 共 19 页
序号 | 编码 | 名称及规格 | 单位 | 数量 | 单价 （元） |  | 合价 （元）
35 | 0303251 | 木螺钉M2.5×25 | 十个 | 1.664 | 0.11 |  | 0.18
36 | 0303301 | 木螺钉M6×30 | 十个 | 0.8 | 0.33 |  | 0.26
37 | 0303311 | 木螺钉M6×50 | 十个 | 43.16 | 0.55 |  | 23.74
38 | 0303341 | 木螺钉M2～4×6～65 | 十个 | 99.096 | 0.18 |  | 17.84
39 | 0303361 | 木螺钉M4×50 | 十个 | 0.832 | 0.36 |  | 0.3
40 | 0303371 | 木螺钉M4×65 | 十个 | 75.83 | 0.47 |  | 35.64
41 | 0303391 | 木螺钉M6×100 | 十个 | 1.92 | 1.08 |  | 2.07
42 | 0303471 | 半圆头螺丝M6～12×12～50 | 十套 | 0.82 | 2.05 |  | 1.68
43 | 0305001 | 六角螺栓（综合） | kg | 22.9803 | 5.48 |  | 125.93
44 | 0305009 | 六角螺栓（综合） | 十套 | 23.7267 | 7.76 |  | 184.12
45 | 0305013 | 六角螺栓M5 | 十个 | 0.408 | 0.23 |  | 0.09
46 | 0305061 | 六角螺栓M12×20～100 | 十个 | 0.4 | 2.97 |  | 1.19
47 | 0305113 | 六角螺栓带螺母M6～12×12～50 | 十套 | 45.205 | 1.16 |  | 52.44
48 | 0305117 | 六角螺栓带螺母M16～20×65～110 | 十套 | 4.848 | 1.4 |  | 6.79
49 | 0305157 | 六角螺栓带螺母M12×50 | 十套 | 9.18 | 2.46 |  | 22.58
50 | 0305197 | 六角螺栓带螺母M16×65～80 | 十套 | 7.416 | 6 |  | 44.5
51 | 0305345 | 六角螺栓带螺母、垫圈M16×65～80 | 十套 | 75.664 | 6.49 |  | 491.06
52 | 0305349 | 六角螺栓带螺母、垫圈M16×85～140 | 十套 | 3.296 | 8.75 |  | 28.84
53 | 0305609 | 膨胀螺栓M6～12×50～120 | 十个 | 1.236 | 4.14 |  | 5.12
54 | 0305649 | 铜接地端子带螺栓DT-6mm2 | 十套 | 53.0472 | 14.06 |  | 745.84
55 | 0305665 | 半圆头镀锌螺栓M2～5×15～50 | 十个 | 340.198 | 0.43 |  | 146.29
56 | 0305729 | 镀锌六角螺栓带螺母M16×85～140 | 十套 | 4.944 | 14.98 |  | 74.06
57 | 0305745 | 镀锌六角螺栓带螺母、2垫圈M8×80～120 | 十套 | 0.41 | 5.18 |  | 2.12
58 | 0305753 | 镀锌六角螺栓带螺母、2垫圈M10×80～120 | 十套 | 0.82 | 6.43 |  | 5.27
59 | 0305793 | 镀锌六角螺栓带螺母2平1弹垫 M8×100以内 | 十套 | 41.4411 | 3.9 |  | 161.62
60 | 0305793@1 | 镀锌六角螺栓带螺母2平1弹垫 M8×100以内 | 十套 | 4.6204 | 3.9 |  | 18.02
61 | 0305797 | 镀锌六角螺栓带螺母2平1弹垫 M10×50以内 | 十套 | 0.824 | 4.2 |  | 3.46
62 | 0305801 | 镀锌六角螺栓带螺母2平1弹垫 M10×100以内 | 十套 | 55.592 | 4.38 |  | 243.49
单位工程人材机汇总表
工程名称：主楼安装 | [5 empty] | 第 3 页 共 19 页
序号 | 编码 | 名称及规格 | 单位 | 数量 | 单价 （元） |  | 合价 （元）
63 | 0305821 | 镀锌六角螺栓带螺母2平1弹垫 M16×100以内 | 十套 | 0.8953 | 14.12 |  | 12.64
64 | 0307001 | 膨胀螺栓（综合） | 十个 | 20.5418 | 3.12 |  | 64.09
65 | 0307041 | 膨胀螺栓M6 | 十个 | 29.0777 | 1.39 |  | 40.42
66 | 0307051 | 膨胀螺栓M8 | 十个 | 1.224 | 2.61 |  | 3.19
67 | 0307061 | 膨胀螺栓M10 | 十个 | 8.3956 | 4.41 |  | 37.02
68 | 0307211 | 膨胀螺栓M16×200 | 十个 | 6.823 | 22.19 |  | 151.4
69 | 0307301 | 镀锌膨胀螺栓M8 | 十个 | 0.4 | 14.42 |  | 5.77
70 | 0307311 | 镀锌膨胀螺栓M10 | 十个 | 1.2 | 25.17 |  | 30.2
71 | 0309001 | 六角螺母（综合） | kg | 48.2397 | 5.5 |  | 265.32
72 | 0309071 | 六角螺母M8 | 十个 | 0.618 | 0.29 |  | 0.18
73 | 0309131 | 镀锌锁紧螺母DN15×3 | 十个 | 21.115 | 2.97 |  | 62.71
74 | 0309141 | 镀锌锁紧螺母DN20×3 | 十个 | 192.7072 | 3.85 |  | 741.92
75 | 0309191 | 镀锌锁紧螺母DN25×3 | 十个 | 0.4745 | 5.72 |  | 2.71
76 | 0309271 | 镀锌锁紧螺母DN20×1.5 | 十个 | 26.5698 | 1.6 |  | 42.51
77 | 0309281 | 镀锌锁紧螺母（金属软管用）L40 | 十个 | 2.65 | 9.47 |  | 25.1
78 | 0313011 | 垫圈（综合） | kg | 18.992 | 5.5 |  | 104.46
79 | 0313071 | 垫圈M8 | 十个 | 0.618 | 0.12 |  | 0.07
80 | 0321061 | 尼龙砂轮片φ100 | 片 | 1.734 | 3.07 |  | 5.32
81 | 0321071 | 尼龙砂轮片φ100×16×3 | 片 | 7.7395 | 3.07 |  | 23.76
82 | 0321101 | 尼龙砂轮片φ400 | 片 | 47.2122 | 20.79 |  | 981.54
83 | 0321111 | 尼龙砂轮片φ500×25×4 | 片 | 0.505 | 24.7 |  | 12.47
84 | 0327021 | 铁砂布0～2# | 张 | 114.7103 | 0.89 |  | 102.09
85 | 0341001 | 低碳钢焊条（综合） | kg | 96.8178 | 4.26 |  | 412.44
86 | 0341001@1 | 低碳钢焊条（综合） | kg | 125.3867 | 4.26 |  | 534.15
87 | 0341021 | 低碳钢焊条结422 φ3.2 | kg | 10.687 | 7.02 |  | 75.02
88 | 0341021@1 | 低碳钢焊条结422 φ3.2 | kg | 36.5225 | 7.02 |  | 256.39
89 | 0341231 | 焊片Φ3.5 | 个 | 87 | 0.2 |  | 17.4
90 | 0343021 | 焊锡丝（综合） | kg | 7.54 | 52.47 |  | 395.62
91 | 0343021@1 | 焊锡丝（综合） | kg | 0.36 | 52.47 |  | 18.89
92 | 0343171 | 松香焊锡丝φ2.3 | kg | 0.29 | 42.91 |  | 12.44
93 | 0345011 | 焊锡 | kg | 0.43 | 58.7 |  | 25.24
94 | 0345041 | 焊锡膏 | kg | 3.5857 | 63.05 |  | 226.08
95 | 0345041@1 | 焊锡膏 | kg | 3.6181 | 63.05 |  | 228.12
96 | 0347001 | 锡基钎料 | kg | 25.9025 | 53.01 |  | 1373.09
单位工程人材机汇总表
工程名称：主楼安装 | [5 empty] | 第 4 页 共 19 页
序号 | 编码 | 名称及规格 | 单位 | 数量 | 单价 （元） |  | 合价 （元）
97 | 0347001@1 | 锡基钎料 | kg | 8.8831 | 53.01 |  | 470.89
98 | 0357011 | 镀锌低碳钢丝φ1.2～2.2 | kg | 23.7525 | 4.72 |  | 112.11
99 | 0357011@1 | 镀锌低碳钢丝φ1.2～2.2 | kg | 14.7451 | 4.72 |  | 69.6
100 | 0357031 | 镀锌低碳钢丝φ2.5～4.0 | kg | 2.4248 | 4.72 |  | 11.45
101 | 0357031@1 | 镀锌低碳钢丝φ2.5～4.0 | kg | 7.6637 | 4.72 |  | 36.17
102 | 0363411 | 风扇吊钩 | 个 | 4.08 | 1.82 |  | 7.43
103 | 0365001 | 冲击钻头φ8 | 个 | 10.2662 | 3.4 |  | 34.91
104 | 0365011 | 冲击钻头φ10 | 个 | 0.084 | 4.99 |  | 0.42
105 | 0365021 | 冲击钻头φ12 | 个 | 0.7501 | 5.34 |  | 4.01
106 | 0365071 | 冲击钻头φ6～8 | 个 | 14.8122 | 3.4 |  | 50.36
107 | 0365101 | 冲击钻头Φ10～20 | 个 | 0.13 | 6.65 |  | 0.86
108 | 0365151 | 合金钢钻头φ3 | 个 | 0.96 | 0.55 |  | 0.53
109 | 0365181 | 合金钢钻头φ10 | 个 | 3.7537 | 4.99 |  | 18.73
110 | 0365181@1 | 合金钢钻头φ10 | 个 | 0.309 | 4.99 |  | 1.54
111 | 0365271 | 钢锯条 | 条 | 231.1057 | 0.49 |  | 113.24
112 | 0365311 | 钢丝刷子 | 把 | 3.4717 | 3.01 |  | 10.45
113 | 0401013 | 复合普通硅酸盐水泥P.C 32.5 | t | 0.4062 | 411.75 |  | 167.25
114 | 0401014 | 复合普通硅酸盐水泥P.C 32.5 | kg | 1093.666 | 0.41 |  | 448.4
115 | 0401022 | 复合普通硅酸盐水泥P.O 42.5 | kg | 0.94 | 0.45 |  | 0.42
116 | 0403021 | 中砂 | m3 | 1.8387 | 163.11 |  | 299.91
117 | 0403021@1 | 中砂 | m3 | 0.9746 | 163.11 |  | 158.97
118 | 0405061 | 碎石20 | m3 | 0.9496 | 102.72 |  | 97.54
119 | 0413001 | 蒸压灰砂砖240×115×53 | 千块 | 3.572 | 393.2 |  | 1404.51
120 | 0503331 | 木材一级红白松 | m3 | 0.5548 | 1469.02 |  | 815.01
121 | 0505051 | 胶合板2440×1220×3 | m2 | 0.57 | 14.22 |  | 8.11
122 | 0505051@1 | 胶合板2440×1220×3 | m2 | 3.47 | 14.22 |  | 49.34
123 | 0525001 | 木柴 | kg | 89.7012 | 0.56 |  | 50.23
124 | 0525091 | 木配电板150×225×25 | 个 | 4 | 1.28 |  | 5.12
125 | 1103021 | 防火涂料BA101-2 | kg | 1.92 | 14.74 |  | 28.3
126 | 1103021@1 | 防火涂料BA101-2 | kg | 9.89 | 14.74 |  | 145.78
127 | 1103151 | 防锈漆C53-1 | kg | 3.0691 | 16.3 |  | 50.03
128 | 1103321 | 沥青绝缘漆 | kg | 1.6951 | 9.97 |  | 16.9
129 | 1111111 | 煤焦油沥青漆L01-17 | kg | 1.8 | 5.2 |  | 9.36
单位工程人材机汇总表
工程名称：主楼安装 | [5 empty] | 第 5 页 共 19 页
序号 | 编码 | 名称及规格 | 单位 | 数量 | 单价 （元） |  | 合价 （元）
130 | 1111231 | 醇酸清漆 | kg | 5.7431 | 14.13 |  | 81.15
131 | 1111231@1 | 醇酸清漆 | kg | 6.0838 | 14.13 |  | 85.96
132 | 1111271 | 酚醛磁漆 | kg | 0.63 | 17.34 |  | 10.92
133 | 1111411 | 酚醛调和漆 | kg | 1.9 | 10.4 |  | 19.76
134 | 1111411@1 | 酚醛调和漆 | kg | 1.2783 | 10.4 |  | 13.29
135 | 1111581 | 铅油 | kg | 26.7078 | 5.63 |  | 150.36
136 | 1141181 | 清油 | kg | 1.6823 | 12.57 |  | 21.15
137 | 1141211 | 防腐油 | kg | 0.72 | 30.04 |  | 21.63
138 | 1143011 | 滑石粉 | kg | 231.3353 | 0.87 |  | 201.26
139 | 1145011 | 酒精 | kg | 1.02 | 12.87 |  | 13.13
140 | 1145021 | 酒精工业用99.5% | kg | 1.57 | 13 |  | 20.41
141 | 1155001 | 石油沥青#10 | kg | 237.776 | 2.87 |  | 682.42
142 | 1155001@1 | 石油沥青#10 | kg | 276.4224 | 2.87 |  | 793.33
143 | 1159141 | 油灰 | kg | 29.35 | 3.81 |  | 111.82
144 | 1201021 | 汽油（综合） | kg | 98.0364 | 7.8 |  | 764.68
145 | 1201021@1 | 汽油（综合） | kg | 16.0909 | 7.8 |  | 125.51
146 | 1203001 | 溶剂油 | kg | 9.6493 | 2.31 |  | 22.29
147 | 1203011 | 溶剂汽油 | kg | 41.5349 | 5.46 |  | 226.78
148 | 1205001 | 机油（综合） | kg | 17.6238 | 2.92 |  | 51.46
149 | 1207011 | 电力复合脂 | kg | 27.28 | 15.21 |  | 414.93
150 | 1207021 | 皂化冷却液 | kg | 0.0768 | 3.42 |  | 0.26
151 | 1230091 | 硬脂酸 | kg | 0.8553 | 5.49 |  | 4.7
152 | 1231081 | 动力苯 | kg | 14.4152 | 2.35 |  | 33.88
153 | 1231211 | 漂白粉（综合） | kg | 1.5534 | 1.35 |  | 2.1
154 | 1237001 | 氧气 | m3 | 121.9545 | 5.05 |  | 615.87
155 | 1237061 | 乙炔气 | kg | 41.1647 | 7.65 |  | 314.91
156 | 1241041 | 801胶 | kg | 1.31 | 6.24 |  | 8.17
157 | 1241171 | 硅酮中性密封胶300ml | 支 | 0.6 | 11.1 |  | 6.66
158 | 1241301 | 粘合剂 | kg | 63.1922 | 19.74 |  | 1247.41
159 | 1243021 | 塑料胶布带20mm×50m | 卷 | 13.26 | 9.29 |  | 123.19
160 | 1301221 | 石棉绒（综合） | kg | 219.986 | 1.91 |  | 420.17
161 | 1403011 | 镀锌钢管DN15 | m | 15.9 | 8.68 |  | 138.01
162 | 1403051 | 镀锌钢管DN50 | m | 35.2 | 33.25 |  | 1170.4
163 | 1405431 | 热轧无缝钢管D50 | m | 0.9954 | 31.74 |  | 31.59
164 | 1431011 | 塑料排水管DN40 | m | 4 | 13.87 |  | 55.48
单位工程人材机汇总表
工程名称：主楼安装 | [5 empty] | 第 6 页 共 19 页
序号 | 编码 | 名称及规格 | 单位 | 数量 | 单价 （元） |  | 合价 （元）
165 | 1431031 | 塑料排水管DN100 | m | 0.2 | 9.71 |  | 1.94
166 | 1431091 | 塑料软管D5 | m | 38.85 | 0.15 |  | 5.83
167 | 1431101 | 塑料软管D6 | m | 8 | 0.19 |  | 1.52
168 | 1431411 | 塑料胀管D6～8 | 个 | 1883.3 | 0.24 |  | 451.99
169 | 1435001 | 异型塑料管D2.5～5 | m | 9 | 0.95 |  | 8.55
170 | 1435011 | 异型塑料管D5 | m | 29.24 | 1.04 |  | 30.41
171 | 1437081 | 橡胶管D13～50 | m | 7.9624 | 5.48 |  | 43.63
172 | 1500191 | 冲压弯头DN100 | 个 | 0.396 | 31.21 |  | 12.36
173 | 1501001 | 黑玛钢弯头DN15 | 个 | 1.01 | 1.39 |  | 1.4
174 | 1501011 | 黑玛钢弯头DN20 | 个 | 2.02 | 2.18 |  | 4.4
175 | 1501361 | 黑玛钢直通DN15 | 个 | 2.02 | 1.21 |  | 2.44
176 | 1501371 | 黑玛钢直通DN20 | 个 | 4.04 | 1.55 |  | 6.26
177 | 1501401 | 黑玛钢直通DN40 | 个 | 2.02 | 4.94 |  | 9.98
178 | 1501501 | 黑玛钢堵头DN15 | 个 | 3.03 | 1.04 |  | 3.15
179 | 1501511 | 黑玛钢堵头DN20 | 个 | 2.02 | 1.21 |  | 2.44
180 | 1501671 | 黑玛钢活接头DN15 | 个 | 3.03 | 4.51 |  | 13.67
181 | 1501681 | 黑玛钢活接头DN20 | 个 | 3.03 | 5.72 |  | 17.33
182 | 1501691 | 黑玛钢活接头DN25 | 个 | 4.04 | 8.84 |  | 35.71
183 | 1501701 | 黑玛钢活接头DN32 | 个 | 8.08 | 11.36 |  | 91.79
184 | 1501711 | 黑玛钢活接头DN40 | 个 | 2.02 | 15.34 |  | 30.99
185 | 1501721 | 黑玛钢活接头DN50 | 个 | 10.1 | 20.77 |  | 209.78
186 | 1502071 | 镀锌钢管管件室内 DN80 | 个 | 0.1955 | 26.03 |  | 5.09
187 | 1502081 | 镀锌钢管管件室内 DN100 | 个 | 0.8576 | 38.74 |  | 33.22
188 | 1502311 | 镀锌异径三通DN25×15 | 个 | 6.06 | 5.99 |  | 36.3
189 | 1502351 | 镀锌弯头DN15 | 个 | 93.93 | 1.78 |  | 167.2
190 | 1502401 | 镀锌弯头DN50 | 个 | 32.32 | 13.45 |  | 434.7
191 | 1502521 | 镀锌丝堵DN15（堵头） | 个 | 31.4 | 1.31 |  | 41.13
192 | 1502581 | 镀锌压盖DN32 | 个 | 26.5 | 3.08 |  | 81.62
193 | 1502601 | 镀锌钢管接头20×2.75 | 个 | 249.4363 | 1.99 |  | 496.38
194 | 1502611 | 镀锌钢管接头25×3.25 | 个 | 5.061 | 2.95 |  | 14.93
195 | 1502701 | 镀锌钢管活接头DN15 | 个 | 32.32 | 4.21 |  | 136.07
196 | 1505171 | 包胶铁管夹DN50 | 个 | 67.0499 | 2.79 |  | 187.07
197 | 1505181 | 包胶铁管夹DN75 | 个 | 31.344 | 3.03 |  | 94.97
198 | 1505191 | 包胶铁管夹DN100 | 个 | 112.0544 | 3.34 |  | 374.26
199 | 1505201 | 包胶铁管夹DN150 | 个 | 22.7328 | 4.32 |  | 98.21
单位工程人材机汇总表
工程名称：主楼安装 | [5 empty] | 第 7 页 共 19 页
序号 | 编码 | 名称及规格 | 单位 | 数量 | 单价 （元） |  | 合价 （元）
200 | 1507281 | 镀锌六角内接头DN15 | 个 | 6.06 | 1.65 |  | 10
201 | 1515021 | 镀锌电线管接头20×1.5 | 个 | 442.8305 | 1 |  | 442.83
202 | 1515141 | 难燃塑料管接头20 | 个 | 365.856 | 0.49 |  | 179.27
203 | 1515151 | 难燃塑料管接头25 | 个 | 87.7148 | 0.54 |  | 47.37
204 | 1515161 | 难燃塑料管接头32 | 个 | 9.4945 | 0.62 |  | 5.89
205 | 1515171 | 难燃塑料管接头40 | 个 | 16.3626 | 1 |  | 16.36
206 | 1515181 | 难燃塑料管接头50 | 个 | 38.5487 | 2.05 |  | 79.02
207 | 1516131 | 室内塑料给水管接头零件（热熔接）DN15 | 个 | 15.3387 | 0.71 |  | 10.89
208 | 1516141 | 室内塑料给水管接头零件（热熔接）DN20 | 个 | 43.6262 | 1.07 |  | 46.68
209 | 1516151 | 室内塑料给水管接头零件（热熔接）DN25 | 个 | 39.6872 | 2.24 |  | 88.9
210 | 1516161 | 室内塑料给水管接头零件（热熔接）DN32 | 个 | 41.21 | 3.97 |  | 163.6
211 | 1516171 | 室内塑料给水管接头零件（热熔接）DN40 | 个 | 13.4322 | 5.51 |  | 74.01
212 | 1516181 | 室内塑料给水管接头零件（热熔接）DN50 | 个 | 3.88 | 12.29 |  | 47.69
213 | 1516361 | 室内钢塑给水管接头零件DN50 | 个 | 56.969 | 19.37 |  | 1103.49
214 | 1516371 | 室内钢塑给水管接头零件DN65 | 个 | 7.701 | 41.25 |  | 317.67
215 | 1516431 | 室外钢塑给水管接头零件DN25 | 个 | 1.176 | 5.31 |  | 6.24
216 | 1516461 | 室外钢塑给水管接头零件DN50 | 个 | 1.764 | 18.87 |  | 33.29
217 | 1516471 | 室外钢塑给水管接头零件DN65 | 个 | 1.6192 | 34.2 |  | 55.38
218 | 1516491 | 室外钢塑给水管接头零件DN100 | 个 | 33.2156 | 83.27 |  | 2765.86
219 | 1521051 | 室内塑料排水管件DN50 | 个 | 195.725 | 2.22 |  | 434.51
220 | 1521061 | 室内塑料排水管件DN75 | 个 | 105.3942 | 6.16 |  | 649.23
221 | 1521071 | 室内塑料排水管件DN100 | 个 | 218.7577 | 12.97 |  | 2837.29
222 | 1521081 | 室内塑料排水管件DN150 | 个 | 49.5859 | 28.97 |  | 1436.5
223 | 1523021 | 室内塑料雨水管件（粘接）DN100 | 个 | 44.2232 | 7.74 |  | 342.29
224 | 1537181 | 固定卡子Φ90 | 个 | 72.1 | 3.16 |  | 227.84
225 | 1537196 | 扁钢卡子25×4 | kg | 9.6805 | 3.78 |  | 36.59
226 | 1537446 | 镀锌外接头DN15 | 个 | 61.61 | 1.1 |  | 67.77
227 | 1537456 | 镀锌外接头DN25 | 个 | 317.14 | 2.33 |  | 738.94
228 | 1600041 | 阀门DN50 PN10 | 个 | 0.9954 | 56.64 |  | 56.38
229 | 1701241 | 平焊法兰DN50 | 片 | 0.9954 | 25.55 |  | 25.43
单位工程人材机汇总表
工程名称：主楼安装 | [5 empty] | 第 8 页 共 19 页
序号 | 编码 | 名称及规格 | 单位 | 数量 | 单价 （元） |  | 合价 （元）
230 | 1855051 | 大便器胶皮碗 | 个 | 35.2 | 0.63 |  | 22.18
231 | 2133001 | 光盘5″ | 片 | 5 | 5.16 |  | 25.8
232 | 2417031 | 黄腊带20mm×10m | 卷 | 0.04 | 6.02 |  | 0.24
233 | 2417031@1 | 黄腊带20mm×10m | 卷 | 0.12 | 6.02 |  | 0.72
234 | 2417061 | 电气绝缘胶带18mm×10m×0.13mm | 卷 | 92.238 | 1.73 |  | 159.57
235 | 2425071 | 扁形塑料绑带 | m | 55.0195 | 0.51 |  | 28.06
236 | 2501071 | 镀锡裸铜绞线16mm2 | kg | 7 | 51.06 |  | 357.42
237 | 2501091 | 裸铜线2.5～4mm2 | m | 0.51 | 1.34 |  | 0.68
238 | 2501101 | 裸铜线6mm2 | kg | 7.48 | 50.21 |  | 375.57
239 | 2501111 | 裸铜线10mm2 | kg | 3.73 | 50.21 |  | 187.28
240 | 2503006 | 铜芯聚氯乙烯绝缘导线BV-2.5mm2 | m | 308.9218 | 1.18 |  | 364.53
241 | 2503016 | 铜芯聚氯乙烯绝缘导线BV-6mm2 | m | 1.374 | 2.77 |  | 3.81
242 | 2503036 | 铜芯聚氯乙烯绝缘导线BV-105℃-2.5mm2 | m | 42.6923 | 1.3 |  | 55.5
243 | 2503051 | 铜芯聚氯乙烯绝缘导线BV-105℃-1mm2 | m | 30.64 | 0.57 |  | 17.46
244 | 2503091 | 铜芯聚氯乙烯绝缘导线BV-16mm2 | m | 1 | 7.54 |  | 7.54
245 | 2503281 | 双色多股铜芯绝缘软导线BVR-4mm2 | m | 651.7013 | 1.98 |  | 1290.37
246 | 2503286 | 双色多股铜芯绝缘软导线BVR-6mm2 | m | 128.5759 | 2.96 |  | 380.58
247 | 2503296 | 塑料护套线3×2.5mm2 | m | 36.139 | 4.79 |  | 173.11
248 | 2606331 | 钢管保护管φ40×400 | 根 | 8.953 | 4.2 |  | 37.6
249 | 2606451 | 镀锌电线管塑料护口DN15～20 | 个 | 265.6983 | 0.11 |  | 29.23
250 | 2606481 | 镀锌钢管塑料护口DN15～20 | 个 | 2174.8325 | 0.11 |  | 239.23
251 | 2606511 | 镀锌钢管塑料护口DN25 | 个 | 4.7447 | 0.16 |  | 0.76
252 | 2609191 | 铜接线端子DT-6mm2 | 个 | 89.32 | 1.39 |  | 124.15
253 | 2609201 | 铜接线端子DT-10mm2 | 个 | 34.51 | 2.08 |  | 71.78
254 | 2609211 | 铜接线端子DT-16mm2 | 个 | 35.7 | 2.93 |  | 104.6
255 | 2609231 | 铜接线端子DT-35mm2 | 个 | 131.6 | 3.71 |  | 488.24
256 | 2609371 | 塑料接线柱双线 | 个 | 64.89 | 0.27 |  | 17.52
257 | 2609391 | 铜接线端子20A | 个 | 293.335 | 0.17 |  | 49.87
258 | 2609421 | 导线端子铜接头DT-10mm2 | 个 | 4 | 2.08 |  | 8.32
259 | 2617071 | 镀锌地线夹20 | 套 | 2383.6233 | 0.27 |  | 643.58
单位工程人材机汇总表
工程名称：主楼安装 | [5 empty] | 第 9 页 共 19 页
序号 | 编码 | 名称及规格 | 单位 | 数量 | 单价 （元） |  | 合价 （元）
260 | 2617081 | 镀锌地线夹25 | 套 | 19.6114 | 0.36 |  | 7.06
261 | 2625261 | 镀锌电缆吊挂3×50 | 套 | 129.2592 | 2.88 |  | 372.27
262 | 2625281 | 电缆卡子（综合） | 个 | 1900.0944 | 0.19 |  | 361.02
263 | 2625301 | 镀锌电缆卡子3×50 | 个 | 34.9736 | 1.49 |  | 52.11
264 | 2625421 | 镀锌电缆卡子2×35 | 套 | 525.5424 | 1.33 |  | 698.97
265 | 2627001 | 塑料线卡φ15以内 | 个 | 42 | 0.3 |  | 12.6
266 | 3001091 | 镀锌扁钢支架40×3 | kg | 54.2108 | 5.48 |  | 297.08
267 | 3003011 | 铸铁爬梯 | kg | 22.42 | 4.33 |  | 97.08
268 | 3033201 | 橡胶垫2 | m2 | 1.1316 | 12.08 |  | 13.67
269 | 3109061 | 打印纸132-1 | 箱 | 0.24 | 215.1 |  | 51.62
270 | 3111001 | 塑料手套ST型 | 个 | 36.75 | 2.55 |  | 93.71
271 | 3113011 | 白布宽900 | m | 11.07 | 2.44 |  | 27.01
272 | 3113101 | 电池 | 节 | 117.2 | 1.3 |  | 152.36
273 | 3113261 | 白布 | kg | 54.0127 | 2.77 |  | 149.62
274 | 3113291 | 塑料圆台 | 块 | 6.3 | 0.39 |  | 2.46
275 | 3113321 | 脱脂棉 | kg | 3.02 | 12.73 |  | 38.44
276 | 3113351 | 细白布宽0.9m | m | 0.5 | 3.03 |  | 1.52
277 | 3115001 | 水 | m3 | 37.5332 | 3.05 |  | 114.48
278 | 3115001@1 | 水 | m3 | 175.6061 | 3.05 |  | 535.6
279 | 3115031 | 电 | kW·h | 197.602 | 0.74 |  | 146.23
280 | 3115031@1 | 电 | kW·h | 122.264 | 0.74 |  | 90.48
281 | 3115041 | 煤 | kg | 73.1463 | 0.78 |  | 57.05
282 | 3117001 | 标志牌塑料扁形 | 个 | 254.8108 | 0.09 |  | 22.93
283 | 3117051 | 铝牌 | 个 | 6 | 0.25 |  | 1.5
284 | 3117061 | 位号牌 | 个 | 3 | 0.47 |  | 1.41
285 | 5549021 | 电缆敷设牵引头（综合） | 只 | 0.185 | 10.84 |  | 2.01
286 | 5549031 | 电缆敷设滚轮（综合） | 个 | 0.3074 | 39.05 |  | 12
287 | 5549041 | 电缆敷设转向导轮（综合） | 个 | 0.08 | 99.85 |  | 7.99
288 | 9946131 | 其他材料费 | 元 | 3545.6477 | 1 |  | 3545.65
289 | CLFTZ | 材料费调整 | 元 | -0.027 | 1 |  | -0.03
290 | 8021903 | 普通商品混凝土 碎石粒径20石C20 | m3 | 0.386 | 339.32 |  | 130.98
291 | 8021913 | 普通商品混凝土 碎石粒径40石C15 | m3 | 1.6 | 300.39 |  | 480.62
292 | 0100001 | 型钢 | kg | 2013.152 | 3.87 |  | 7790.9
293 | 0109001 | 圆钢 | kg | 33.2232 | 3.62 |  | 120.27
单位工程人材机汇总表
工程名称：主楼安装 | [5 empty] | 第 10 页 共 19 页
序号 | 编码 | 名称及规格 | 单位 | 数量 | 单价 （元） |  | 合价 （元）
294 | 0113001 | 扁钢 | kg | 91.3638 | 4.29 |  | 391.95
295 | 0121071 | 角钢 | kg | 311.4675 | 3.93 |  | 1224.07
296 | 0129191 | 热轧厚钢板 Q195-Q2358～20 | kg | 270.67 | 2.92 |  | 790.36
297 | 0307351@1 | 卡箍（含螺栓）DN100 | 套 | 227 | 38.61 |  | 8764.47
298 | 0307351@3 | 卡箍（含螺栓）DN150 | 套 | 48.7 | 66.96 |  | 3260.95
299 | 0307351@4 | 卡箍（含螺栓）DN65 | 套 | 111 | 27.11 |  | 3009.21
300 | 0307351@5 | 卡箍（含螺栓）DN80 | 套 | 12 | 32.68 |  | 392.16
301 | 1103221 | 醇酸防锈漆 | kg | 8.7625 | 16.3 |  | 142.83
302 | 1103221@1 | 醇酸防锈漆 | kg | 101.8044 | 16.3 |  | 1659.41
303 | 1103221@2 | 醇酸防锈漆 | kg | 0.3007 | 16.3 |  | 4.9
304 | 1103221@3 | 醇酸防锈漆 | kg | 14.2685 | 16.3 |  | 232.58
305 | 1111631 | 酚醛调合漆 | kg | 6.2294 | 10.4 |  | 64.79
306 | 1111631@1 | 酚醛调合漆 | kg | 72.6139 | 10.4 |  | 755.18
307 | 1111631@2 | 酚醛调合漆 | kg | 0.215 | 10.4 |  | 2.24
308 | 1111631@3 | 酚醛调合漆 | kg | 3.953 | 10.4 |  | 41.11
309 | 1155131 | 石油沥青#10 | kg | 6.2019 | 2.87 |  | 17.8
310 | 1355131@1 | 玻璃布0.2 | m2 | 68.2994 | 2.43 |  | 165.97
311 | 1355131@2 | 玻璃布0.2 | m2 | 97.9269 | 2.43 |  | 237.96
312 | 1355131@3 | 玻璃布0.2 | m2 | 6.0058 | 2.43 |  | 14.59
313 | 1401151@1 | 镀锌钢管DN100 | m | 4.08 | 67.44 |  | 275.16
314 | 1401151@3 | 镀锌钢管DN150 | m | 6.51 | 110.42 |  | 718.83
315 | 1401151@4 | 镀锌钢管DN200 | m | 1.86 | 202.06 |  | 375.83
316 | 1401201@1 | 镀锌钢管DN100 | m | 12.24 | 67.44 |  | 825.47
317 | 1401201@3 | 镀锌钢管DN150 | m | 35.802 | 110.42 |  | 3953.26
318 | 1401201@4 | 镀锌钢管DN65 | m | 71.7264 | 47.66 |  | 3418.48
319 | 1401201@5 | 镀锌钢管DN100 | m | 262.5072 | 67.44 |  | 17703.49
320 | 1401201@6 | 镀锌钢管DN80 | m | 110.0988 | 61.34 |  | 6753.46
321 | 1401201@7 | 镀锌钢管DN150 | m | 22.644 | 110.42 |  | 2500.35
322 | 1401471 | 焊接钢管 | kg | 147.58 | 3.89 |  | 574.09
323 | 1403001@10 | 镀锌钢管DN32 | m | 296.6874 | 22.95 |  | 6808.98
324 | 1403001@11 | 镀锌钢管DN40 | m | 79.9374 | 25.87 |  | 2067.98
325 | 1403001@12 | 镀锌钢管DN50 | m | 91.6878 | 34.3 |  | 3144.89
326 | 1403001@4 | 镀锌钢管SC20 | m | 1558.9771 | 5.58 |  | 8699.09
327 | 1403001@6 | 镀锌钢管SC25 | m | 31.6313 | 6.64 |  | 210.03
328 | 1403001@7 | 镀锌钢管DN100 | m | 3.264 | 67.44 |  | 220.12
单位工程人材机汇总表
工程名称：主楼安装 | [5 empty] | 第 11 页 共 19 页
序号 | 编码 | 名称及规格 | 单位 | 数量 | 单价 （元） |  | 合价 （元）
329 | 1403001@8 | 镀锌钢管DN80 | m | 0.51 | 61.34 |  | 31.28
330 | 1403001@9 | 镀锌钢管DN25 | m | 546.8832 | 17.11 |  | 9357.17
331 | 1431321@1 | PP-R给水管DN15 | m | 9.5574 | 3.3 |  | 31.54
332 | 1431321@3 | PP-R给水管DN20 | m | 38.6274 | 5.1 |  | 197
333 | 1431321@4 | PP-R给水管DN25 | m | 41.3916 | 8.05 |  | 333.2
334 | 1431321@5 | PP-R给水管DN32 | m | 52.3464 | 13.4 |  | 701.44
335 | 1431321@6 | PP-R给水管DN40 | m | 19.1352 | 20.63 |  | 394.76
336 | 1431321@7 | PP-R给水管DN50 | m | 6.0792 | 32.84 |  | 199.64
337 | 1431331@3 | UPVC塑料排水管DN50 | m | 209.8293 | 4.32 |  | 906.46
338 | 1431331@4 | UPVC塑料排水管DN75 | m | 94.3259 | 4.59 |  | 432.96
339 | 1431331@5 | UPVC塑料排水管DN100 | m | 163.78 | 9.71 |  | 1590.3
340 | 1431331@6 | UPVC塑料排水管DN150 | m | 67.2749 | 13.87 |  | 933.1
341 | 1431341@1 | UPVC塑料雨水管DN100 | m | 157.94 | 14.16 |  | 2236.43
342 | 1431441@1 | 刚性阻燃管PC20 | m | 1562.88 | 1.82 |  | 2844.44
343 | 1431441@2 | 刚性阻燃管PC25 | m | 374.704 | 2.6 |  | 974.23
344 | 1431441@3 | 刚性阻燃管PC32 | m | 50.699 | 4.15 |  | 210.4
345 | 1431441@4 | 刚性阻燃管PC40 | m | 87.373 | 5.27 |  | 460.46
346 | 1431441@5 | 刚性阻燃管PC50 | m | 205.843 | 6.59 |  | 1356.51
347 | 1445051 | 钢筋混凝土管D300 | m | 1.12 | 56.35 |  | 63.11
348 | 1455021@10 | 内衬PE塑钢管DN65 | m | 25.9528 | 63.87 |  | 1657.61
349 | 1455021@7 | 内衬PE塑钢管DN100 | m | 153.2447 | 106.83 |  | 16371.13
350 | 1455021@8 | 内衬PE塑钢管DN25 | m | 4.263 | 23.15 |  | 98.69
351 | 1455021@9 | 内衬PE塑钢管DN50 | m | 96.7205 | 46.96 |  | 4541.99
352 | 1507061@1 | 镀锌钢管管件DN25 | 个 | 387.6437 | 4.69 |  | 1818.05
353 | 1507061@3 | 镀锌钢管管件DN32 | 个 | 234.7321 | 3.18 |  | 746.45
354 | 1507061@4 | 镀锌钢管管件DN40 | 个 | 95.8465 | 4.23 |  | 405.43
355 | 1507061@5 | 镀锌钢管管件DN50 | 个 | 83.8674 | 6.28 |  | 526.69
356 | 1531001@4 | Y型过滤阀DN100 | 个 | 2 | 252.32 |  | 504.64
357 | 1531001@5 | Y型过滤阀DN40 | 个 | 1.01 | 70.37 |  | 71.07
358 | 1543551@1 | 可曲挠橡胶接头DN100 | 个 | 2 | 120.15 |  | 240.3
359 | 1600001@10 | PP-R截止阀DN20 | 个 | 1.01 | 17.22 |  | 17.39
360 | 1600001@11 | 螺纹闸阀DN15 | 个 | 1.01 | 10.3 |  | 10.4
361 | 1600001@12 | 螺纹闸阀DN50 | 个 | 6.06 | 30.04 |  | 182.04
362 | 1600001@13 | 螺纹闸阀DN40 | 个 | 1.01 | 23.17 |  | 23.4
363 | 1600001@16 | 螺纹闸阀DN20 | 个 | 2.02 | 13.35 |  | 26.97
单位工程人材机汇总表
工程名称：主楼安装 | [5 empty] | 第 12 页 共 19 页
序号 | 编码 | 名称及规格 | 单位 | 数量 | 单价 （元） |  | 合价 （元）
364 | 1600001@4 | PP-R截止阀DN25 | 个 | 4.04 | 17.16 |  | 69.33
365 | 1600001@5 | PP-R截止阀DN32 | 个 | 8.08 | 19.74 |  | 159.5
366 | 1600001@6 | PP-R截止阀DN50 | 个 | 4.04 | 27.46 |  | 110.94
367 | 1600001@9 | 螺纹闸阀DN15 | 个 | 2.02 | 10.3 |  | 20.81
368 | 1600021@1 | 闸阀DN65 | 个 | 8 | 195.67 |  | 1565.36
369 | 1600021@10 | 止回阀DN100 | 个 | 2 | 313.25 |  | 626.5
370 | 1600021@12 | 防旋流器DN100 | 个 | 2 | 420 |  | 840
371 | 1600021@4 | 蝶阀DN100 | 个 | 1 | 300.46 |  | 300.46
372 | 1600021@5 | 闸阀DN100 | 个 | 23 | 313.25 |  | 7204.75
373 | 1600021@7 | 信号阀DN100 | 个 | 6 | 595.9 |  | 3575.4
374 | 1600131@3 | 末端试水装置DN25 | 个 | 1 | 85 |  | 85
375 | 1600131@4 | 未端试水阀DN25 | 个 | 5.05 | 85 |  | 429.25
376 | 1603001@3 | 法兰闸阀DN100 | 个 | 2 | 313.25 |  | 626.5
377 | 1609031@3 | 法兰止回阀DN100 | 个 | 2 | 514.93 |  | 1029.86
378 | 1637001@1 | 螺纹浮球阀DN40 | 个 | 2 | 34.67 |  | 69.34
379 | 1701341@2 | 平焊法兰DN100 | 片 | 3 | 49.93 |  | 149.79
380 | 1701351@4 | 平焊法兰DN100 | 片 | 12 | 49.93 |  | 599.16
381 | 1701381@1 | 平焊法兰DN65 | 片 | 16 | 37.45 |  | 599.2
382 | 1701381@4 | 平焊法兰DN100 | 片 | 6 | 49.93 |  | 299.58
383 | 1701381@5 | 平焊法兰DN100 | 片 | 94 | 49.93 |  | 4693.42
384 | 1809021@1 | 洗手盆 | 套 | 36.36 | 115 |  | 4181.4
385 | 1815001@3 | 瓷蹲式大便器 | 个 | 32.32 | 95 |  | 3070.4
386 | 1815031@1 | 连体坐便器 | 个 | 16.16 | 754.33 |  | 12189.97
387 | 1817001@1 | 挂式小便器 | 个 | 25.25 | 195.04 |  | 4924.76
388 | 1825011@1 | 瓷蹲式大便器低水箱 | 个 | 32.32 | 115 |  | 3716.8
389 | 1841011@1 | 洗手盆水龙头DN15 | 个 | 36.36 | 68 |  | 2472.48
390 | 1841011@2 | 水龙头DN15 | 个 | 18.18 | 15 |  | 272.7
391 | 1843001@1 | 地漏DN50 | 个 | 40 | 15 |  | 600
392 | 1843001@2 | 存水弯DN50 | 个 | 40 | 8.5 |  | 340
393 | 1843001@4 | 地漏DN100 | 个 | 2 | 21.27 |  | 42.54
394 | 1843001@5 | 存水弯DN100 | 个 | 2 | 13 |  | 26
395 | 1845011@2 | 大便器存水弯DN100 瓷 | 个 | 32.16 | 13 |  | 418.08
396 | 1845021@1 | 小便器存水弯DN32 铸铁 | 个 | 25.125 | 12.87 |  | 323.36
397 | 1845051@1 | 洗手盆存水弯带下水口DN25 | 套 | 36.18 | 85 |  | 3075.3
398 | 1847001@3 | 地面扫除口DN100 | 个 | 9 | 9.08 |  | 81.72
单位工程人材机汇总表
工程名称：主楼安装 | [5 empty] | 第 13 页 共 19 页
序号 | 编码 | 名称及规格 | 单位 | 数量 | 单价 （元） |  | 合价 （元）
399 | 1849051@1 | 小便器自动冲洗阀DN20 | 个 | 25.25 | 39.88 |  | 1006.97
400 | 1849151@1 | 连体进水阀配件 | 套 | 16.16 | 22 |  | 355.52
401 | 1849161@1 | 小便器角阀DN15 | 个 | 32.32 | 18.88 |  | 610.2
402 | 1911071@3 | 自动排气阀DN15 | 个 | 1 | 31.92 |  | 31.92
403 | 1911071@5 | 自动排气阀DN20 | 个 | 2 | 35.6 |  | 71.2
404 | 2001001@3 | 灭火器MF/ABC3 | 个 | 44 | 55.5 |  | 2442
405 | 2003001@1 | 地上式消防栓DN100 | 套 | 2 | 729.49 |  | 1458.98
406 | 2003041@3 | 消火栓DN65 | 套 | 19 | 892.35 |  | 16954.65
407 | 2005001@3 | 壁式水泵接合器DN100 | 套 | 3 | 1146.24 |  | 3438.72
408 | 2007001 | 灭火器放置箱 | 个 | 22 | 89.64 |  | 1972.08
409 | 2013001@1 | 水流指示器DN100 | 个 | 6 | 180.23 |  | 1081.38
410 | 2021001@3 | 直立型喷头DN15 | 套 | 317.14 | 12.94 |  | 4103.79
411 | 2045011 | 减压孔板DN100 | 个 | 6 | 46 |  | 276
412 | 2101001@3 | 法兰水表DN100 | 个 | 2 | 591.52 |  | 1183.04
413 | 2111121@3 | 压力表表弯 | 个 | 2 | 13 |  | 26
414 | 2165001@3 | 压力表 | 套 | 2 | 24.27 |  | 48.54
415 | 2200001@1 | LED吸顶灯18W | 套 | 28.28 | 68 |  | 1923.04
416 | 2200001@10 | 消防自带蓄电池LED出口指示(T≥90min)3W | 套 | 20.2 | 73.68 |  | 1488.34
417 | 2200001@11 | 消防自带蓄电池LED诱导灯(T≥90min)3W | 套 | 43.43 | 73.68 |  | 3199.92
418 | 2200001@12 | LED双管荧光灯2*21W | 套 | 36.36 | 93 |  | 3381.48
419 | 2200001@13 | 防水防尘自带蓄电池LED灯管21W | 套 | 3.03 | 155 |  | 469.65
420 | 2200001@15 | 墙上座灯 | 套 | 6.06 | 25 |  | 151.5
421 | 2200001@16 | 自带蓄电池LED灯管21W | 套 | 9.09 | 135 |  | 1227.15
422 | 2200001@4 | LED防水防尘灯7W | 套 | 77.77 | 65 |  | 5055.05
423 | 2200001@6 | LED单管荧光灯21W | 套 | 73.73 | 60 |  | 4423.8
424 | 2200001@9 | 消防自带蓄电池LED应急灯(T≥90min)2*3W | 套 | 71.71 | 99.69 |  | 7148.77
425 | 2300001@1 | 扳式暗开关(单控) 单联 | 个 | 19.38 | 10.98 |  | 212.79
426 | 2300001@3 | 扳式暗开关(单控) 双联 | 个 | 30.6 | 16.24 |  | 496.94
427 | 2300001@4 | 扳式暗开关(单控) 三联 | 个 | 17.34 | 21.32 |  | 369.69
428 | 2300001@6 | 扳式暗开关(双控) 双联 | 个 | 10.2 | 17.41 |  | 177.58
429 | 2309001@1 | 三触点声光控开关（红外线感应） | 个 | 28.56 | 45.26 |  | 1292.63
430 | 2341061@3 | 二三极插座 | 套 | 27.54 | 12.27 |  | 337.92
单位工程人材机汇总表
工程名称：主楼安装 | [5 empty] | 第 14 页 共 19 页
序号 | 编码 | 名称及规格 | 单位 | 数量 | 单价 （元） |  | 合价 （元）
431 | 2341061@4 | 空调插座 | 套 | 3.06 | 13.61 |  | 41.65
432 | 2503186@1 | 绝缘电线WDZ-BYJ-2.5 | m | 3203.2572 | 2.06 |  | 6598.71
433 | 2503186@10 | 绝缘电线ZR-BV-2.5 | m | 71.34 | 1.87 |  | 133.41
434 | 2503186@3 | 绝缘电线WDZN-BYJ-2.5 | m | 6934.19 | 2.55 |  | 17682.18
435 | 2503186@4 | 绝缘电线WDZ-BYJ-4 | m | 317.262 | 3.28 |  | 1040.62
436 | 2503186@8 | 绝缘电线NH-BV-4 | m | 731.556 | 3.69 |  | 2699.44
437 | 2503196@1 | 绝缘电线RVV-2*1 | m | 3686.6772 | 3.3 |  | 12166.03
438 | 2503196@2 | 绝缘电线NH-RVS-2*2.5 | m | 996.894 | 5.17 |  | 5153.94
439 | 2503196@3 | 绝缘电线NH-RVS-2*1.5 | m | 344.0124 | 3.32 |  | 1142.12
440 | 2503196@4 | 绝缘电线NH-RVS-2*4 | m | 171.1584 | 7.58 |  | 1297.38
441 | 2503196@5 | 绝缘电线NH-RVS-2*1.5 | m | 323.7192 | 3.32 |  | 1074.75
442 | 2503196@6 | 绝缘电线NH-RVS-2*0.5 | m | 251.9316 | 2.37 |  | 597.08
443 | 2503266 | 双绞线缆Cat5e | m | 256.02 | 2.06 |  | 527.4
444 | 2503266@1 | 双绞线缆Cat5e | m | 3225.8418 | 2.06 |  | 6645.23
445 | 2503266@2 | 双绞线缆六类4对UTP双绞线 | m | 2925.0642 | 2.32 |  | 6786.15
446 | 2603021@1 | 金属线槽100*100 | m | 351.7656 | 47.31 |  | 16642.03
447 | 2603021@3 | 金属线槽150*100 | m | 43.2909 | 58.05 |  | 2513.04
448 | 2603021@5 | 金属线槽100*60 | m | 125.3098 | 33.18 |  | 4157.78
449 | 2606001@3 | 镀锌电线管DG20 | m | 1771.3219 | 3.8 |  | 6731.02
450 | 2611001@1 | 接线盒 | 个 | 4.08 | 1.56 |  | 6.36
451 | 2611001@2 | 接线盒 | 个 | 702.78 | 1.56 |  | 1096.34
452 | 2611001@3 | 接线盒 | 个 | 278.46 | 1.56 |  | 434.4
453 | 2611031@1 | 总等电位联结端子板MEB | 个 | 1 | 120 |  | 120
454 | 2611031@3 | 局部等电位箱LEB | 个 | 10 | 38 |  | 380
455 | 2611031@5 | 模块箱 | 个 | 7 | 150.23 |  | 1051.61
456 | 2713011@1 | 网络数据点单口 | 个 | 45.45 | 39.84 |  | 1810.73
457 | 2713031@1 | 语音数据点 | m | 45.9 | 21.5 |  | 986.85
458 | 3011001@1 | 消防水箱18m3 | 个 | 1 | 23404.99 |  | 23404.99
459 | 3011001@2 | 生活水箱6m3 | 个 | 1 | 7801.66 |  | 7801.66
460 | 3301021 | 铸铁井盖、井座φ700 重型 | 套 | 2 | 303.4 |  | 606.8
461 | 5037001 | 风扇 | 台 | 4 | 98 |  | 392
462 | 5305011@1 | 排气扇21W | 台 | 12 | 99.69 |  | 1196.28
463 | 5543011@1 | 大功率变压器 | 台 | 1 | 850 |  | 850
464 | SB320006@1 | 编码感烟探测器总线制 感烟 | 个 | 120 | 87.63 |  | 10515.6
465 | SB320007@1 | 编码感温探测器总线制 感温 | 个 | 11 | 105.16 |  | 1156.76
单位工程人材机汇总表
工程名称：主楼安装 | [5 empty] | 第 15 页 共 19 页
序号 | 编码 | 名称及规格 | 单位 | 数量 | 单价 （元） |  | 合价 （元）
466 | SB320046@3 | 声光报警器 | 只 | 46 | 115.17 |  | 5297.82
467 | SB320100@1 | 带电话插孔的手动报警按钮 | 个 | 14 | 95.14 |  | 1331.96
468 | SB320100@3 | 手动报警按钮 | 个 | 18 | 79.29 |  | 1427.22
469 | SB320100@4 | 求助按钮 | 个 | 16 | 45 |  | 720
470 | SB320101@1 | 输入模块单输出接口 | 个 | 13 | 90.14 |  | 1171.82
471 | SB320101@3 | 输入模块单输出接口 | 个 | 18 | 90.14 |  | 1622.52
472 | SB320101@5 | 输出模块单输出接口 | 个 | 6 | 91.06 |  | 546.36
473 | SB320102@1 | 输入/输出模块多输出接口 | 个 | 9 | 115.17 |  | 1036.53
474 | SB320109@1 | 报警扬声器 | 只 | 48 | 79.45 |  | 3813.6
475 | SB320113@1 | 消防电话分机 | 部 | 2 | 86.8 |  | 173.6
476 | SB320114 | 消防通讯 插孔 | 个 | 2 | 73.44 |  | 146.88
477 | SB320143@1 | 门磁开关 | 套 | 29 | 56.34 |  | 1633.86
478 | SB320245@1 | 半球彩色摄像机 | 台 | 74 | 450 |  | 33300
479 | ZC000787@1 | 塑料管PC100 | m | 121.231 | 14.16 |  | 1716.63
480 | ZC001383@10 | 铜芯电缆WDZN-YJE-5*16 | m | 91.1424 | 91.35 |  | 8325.86
481 | ZC001383@11 | 铜芯电缆WDZ-YJE-3*10 | m | 877.6698 | 28.72 |  | 25206.68
482 | ZC001383@12 | 铜芯电缆WDZ-YJE-3*120+2*70 | m | 91.1424 | 373.82 |  | 34070.85
483 | ZC001383@13 | 铜芯电缆WDZ-YJE-3*16 | m | 99.1315 | 42.72 |  | 4234.9
484 | ZC001383@14 | 铜芯电缆WDZ-YJE-3*35+2*16 | m | 9.1405 | 112.6 |  | 1029.22
485 | ZC001383@15 | 铜芯电缆WDZ-YJE-3*4 | m | 57.3579 | 17.56 |  | 1007.2
486 | ZC001383@16 | 铜芯电缆WDZ-YJE-3*6 | m | 618.7361 | 21.63 |  | 13383.26
487 | ZC001383@17 | 铜芯电缆WDZ-YJE-4*2.5 | m | 6.7872 | 15.59 |  | 105.81
488 | ZC001383@18 | 铜芯电缆WDZ-YJE-5*10 | m | 86.7287 | 47 |  | 4076.25
489 | ZC001383@19 | 铜芯电缆WDZ-YJE-5*4 | m | 28.1083 | 24.97 |  | 701.86
490 | ZC001383@20 | 铜芯电缆WDZ-YJE-5*6 | m | 26.9165 | 34.23 |  | 921.35
491 | ZC001383@21 | 铜芯电缆WDZ-YJE-3*25+2*16 | m | 120.796 | 90.4 |  | 10919.96
492 | ZC001383@8 | 铜芯电缆WDZN-YJE-3*70+2*35 | m | 30.704 | 279.38 |  | 8578.08
493 | ZC001383@9 | 铜芯电缆WDZN-YJE-5*10 | m | 52.3382 | 61.1 |  | 3197.86
494 | ZC020136@1 | 电源监控传感器ZXVA | 个 | 12 | 202.81 |  | 2433.72
495 | ZC020136@2 | 电源监控传感器ZXVI | 个 | 48 | 202.81 |  | 9734.88
496 | ZC020152@1 | 控制电缆NH-KVV-7*1.5 | m | 69.3042 | 17.13 |  | 1187.18
497 | ZC020153@1 | 镀锌扁钢40*4 | m | 91.3206 | 6.22 |  | 568.01
498 | ZC020195@1 | 镀锌圆钢Φ12 | m | 19.361 | 4.42 |  | 85.58
499 | 补充主材001 | 避雷小短针 | 根 | 20 | 12.87 |  | 257.4
单位工程人材机汇总表
工程名称：主楼安装 | [5 empty] | 第 16 页 共 19 页
序号 | 编码 | 名称及规格 | 单位 | 数量 | 单价 （元） |  | 合价 （元）
500 | 补充主材002 | 止水环DN50 | 个 | 55 | 1.88 |  | 103.4
501 | 补充主材002@1 | 止水环DN100 | 个 | 56 | 2.79 |  | 156.24
502 | 补充主材002@10 | 透气帽DN75 | 个 | 2 | 2.14 |  | 4.28
503 | 补充主材002@11 | 止水环DN75 | 个 | 14 | 1.88 |  | 26.32
504 | 补充主材002@12 | 三通DN100*32 | 个 | 1 | 47.49 |  | 47.49
505 | 补充主材002@13 | 四通DN100*32 | 个 | 2 | 66.5 |  | 133
506 | 补充主材002@14 | 四通DN100*80 | 个 | 2 | 110.53 |  | 221.06
507 | 补充主材002@15 | 四通DN80 | 个 | 1 | 82.04 |  | 82.04
508 | 补充主材002@16 | 四通DN80*32 | 个 | 3 | 66.31 |  | 198.93
509 | 补充主材002@17 | 弯头DN150*100 | 个 | 1 | 101.33 |  | 101.33
510 | 补充主材002@18 | 异径管DN80*32 | 个 | 4 | 26.13 |  | 104.52
511 | 补充主材002@2 | 透气帽DN100 | 个 | 4 | 4.54 |  | 18.16
512 | 补充主材002@3 | 止水环DN150 | 个 | 12 | 3.84 |  | 46.08
513 | 补充主材002@4 | 透气帽DN150 | 个 | 2 | 7.22 |  | 14.44
514 | 补充主材002@5 | 侧接雨水口DN100 | 个 | 2 | 17.35 |  | 34.7
515 | 补充主材002@6 | 天面雨水口DN100 | 个 | 6 | 25.97 |  | 155.82
516 | 补充主材002@9 | 阀门箱 | 个 | 2 | 350 |  | 700
517 | 补充主材003@11 | 异径管DN150*100 | 个 | 2 | 67.87 |  | 135.74
518 | 补充主材003@12 | 弯头DN65 | 个 | 14 | 36.48 |  | 510.72
519 | 补充主材003@13 | 弯头DN80 | 个 | 2 | 44.55 |  | 89.1
520 | 补充主材003@14 | 弯头DN100 | 个 | 36 | 60.19 |  | 2166.84
521 | 补充主材003@16 | 弯头DN150 | 个 | 4 | 122.76 |  | 491.04
522 | 补充主材003@18 | 三通DN65*32 | 个 | 3 | 40.85 |  | 122.55
523 | 补充主材003@22 | 三通DN80*50 | 个 | 10 | 66.96 |  | 669.6
524 | 补充主材003@23 | 三通DN80*65 | 个 | 6 | 63.77 |  | 382.62
525 | 补充主材003@24 | 三通DN80 | 个 | 4 | 67.76 |  | 271.04
526 | 补充主材003@26 | 三通DN100 | 个 | 16 | 85.7 |  | 1371.2
527 | 补充主材003@3 | 异径管DN80*40 | 个 | 2 | 27.74 |  | 55.48
528 | 补充主材003@30 | 三通DN150*100 | 个 | 7 | 163.37 |  | 1143.59
529 | 补充主材003@31 | 三通DN150 | 个 | 1 | 171.38 |  | 171.38
530 | 补充主材003@32 | 四通DN65*25 | 个 | 1 | 53.8 |  | 53.8
531 | 补充主材003@33 | 四通DN65*32 | 个 | 12 | 54.66 |  | 655.92
532 | 补充主材003@4 | 异径管DN80*50 | 个 | 3 | 27.74 |  | 83.22
533 | 补充主材003@41 | 三通DN65 | 个 | 2 | 53.38 |  | 106.76
534 | 补充主材003@43 | 三通DN100*65 | 个 | 17 | 86.29 |  | 1466.93
单位工程人材机汇总表
工程名称：主楼安装 | [5 empty] | 第 17 页 共 19 页
序号 | 编码 | 名称及规格 | 单位 | 数量 | 单价 （元） |  | 合价 （元）
535 | 补充主材003@5 | 异径管DN80*65 | 个 | 8 | 28.42 |  | 227.36
536 | 补充主材003@6 | 异径管DN100*40 | 个 | 5 | 28.57 |  | 142.85
537 | 补充主材003@7 | 异径管DN100*50 | 个 | 2 | 33.98 |  | 67.96
538 | 补充主材003@8 | 异径管DN100*80 | 个 | 7 | 34.31 |  | 240.17
539 | 补充主材006 | 液位计DN15 | 套 | 2 | 120 |  | 240
540 | 5733001 | 机柜（机架） | 个 | 2 | 1603.68 |  | 3207.36
541 | SB210028@10 | 成套配电箱2AL1 | 台 | 1 | 228.87 |  | 228.87
542 | SB210028@11 | 成套配电箱2AL2~6 | 台 | 5 | 228.87 |  | 1144.35
543 | SB210028@12 | 成套配电箱3AL1~2.7~9 | 台 | 5 | 228.87 |  | 1144.35
544 | SB210028@13 | 成套配电箱3AL3~6 | 台 | 4 | 228.87 |  | 915.48
545 | SB210028@14 | 成套配电箱4AL3~6 | 台 | 4 | 228.87 |  | 915.48
546 | SB210028@15 | 成套配电箱4AL7~9 | 台 | 3 | 228.87 |  | 686.61
547 | SB210028@16 | 成套配电箱5AL1~2,5~8 | 台 | 6 | 228.87 |  | 1373.22
548 | SB210028@17 | 成套配电箱5AL3~4 | 台 | 2 | 228.87 |  | 457.74
549 | SB210028@18 | 成套配电箱6AL1 | 台 | 1 | 249.07 |  | 249.07
550 | SB210028@19 | 成套配电箱6AL2 | 台 | 1 | 228.87 |  | 228.87
551 | SB210028@20 | 成套配电箱6AL3~5 | 台 | 3 | 228.87 |  | 686.61
552 | SB210028@21 | 成套配电箱4AL1~2,10~12 | 台 | 5 | 228.87 |  | 1144.35
553 | SB210028@7 | 成套配电箱1AL1 | 台 | 1 | 494.76 |  | 494.76
554 | SB210028@8 | 成套配电箱1AL2 | 台 | 1 | 313.54 |  | 313.54
555 | SB210028@9 | 成套配电箱1AL3,4 | 台 | 2 | 228.87 |  | 457.74
556 | SB210029@1 | 成套配电箱1AL | 台 | 1 | 6216.3 |  | 6216.3
557 | SB210029@3 | 成套配电箱2AL | 台 | 1 | 2221.93 |  | 2221.93
558 | SB210029@4 | 成套配电箱3AL | 台 | 1 | 2537.53 |  | 2537.53
559 | SB210029@5 | 成套配电箱4AL | 台 | 1 | 2754.03 |  | 2754.03
560 | SB210029@6 | 成套配电箱5AL | 台 | 1 | 2458.63 |  | 2458.63
561 | SB210029@7 | 成套配电箱6AL | 台 | 1 | 2164.2 |  | 2164.2
562 | SB210030@10 | 成套配电箱1ALE | 台 | 1 | 4865.85 |  | 4865.85
563 | SB210030@11 | 成套配电箱1XFBJ | 台 | 1 | 4497.33 |  | 4497.33
564 | SB210030@12 | 成套配电箱2~6ALE | 台 | 5 | 3985.44 |  | 19927.2
565 | SB210030@13 | 成套配电箱7AP-DT1 | 台 | 1 | 2072.87 |  | 2072.87
566 | SB210030@14 | 成套配电箱7AP-SH | 台 | 1 | 1096.34 |  | 1096.34
567 | SB210030@15 | 成套配电箱ZAP | 台 | 1 | 2914.7 |  | 2914.7
568 | SB210030@16 | 成套配电箱ZAPE | 台 | 1 | 2914.7 |  | 2914.7
569 | SB210031@1 | 成套配电箱ZAL | 台 | 1 | 9547.45 |  | 9547.45
单位工程人材机汇总表
工程名称：主楼安装 | [5 empty] | 第 18 页 共 19 页
序号 | 编码 | 名称及规格 | 单位 | 数量 | 单价 （元） |  | 合价 （元）
570 | SB320017 | 报警控制器总线制(壁挂式) 500点以下 | 台 | 1 | 6142.66 |  | 6142.66
571 | SB320028@1 | 消防设备电源监控器总线制(壁挂式) 100点以下 | 台 | 1 | 6009.12 |  | 6009.12
572 | SB320028@2 | 联动控制盘总线制(壁挂式) 100点以下 | 台 | 1 | 1752.66 |  | 1752.66
573 | SB320106@1 | 广播台 | 台 | 1 | 1877.85 |  | 1877.85
574 | SB320110@1 | 电话通讯盘20门 | 台 | 1 | 3004.56 |  | 3004.56
575 | SB320115@1 | 直流稳压电源24V | 台 | 1 | 1377.09 |  | 1377.09
576 | SB320123@1 | 20路硬盘录像机16路输入 | 台 | 2 | 2058.77 |  | 4117.54
577 | SB320249@1 | 监控显示器＞56cm | 台 | 2 | 2230 |  | 4460
578 | 补充主材003 | 超声波水位探测仪 | 台 | 1 | 1170.25 |  | 1170.25
579 | 补充主材005 | 总配线架 | 个 | 1 | 1022.88 |  | 1022.88
580 | 补充主材007 | 图形显示装置 | 台 | 1 | 5500 |  | 5500
581 | 9803041 | 直流稳压稳流电源WYK-6005 | 台班 | 17.56 | 27.36 |  | 480.44
582 | 9805021 | 电能校验仪 | 台班 | 2.7 | 86.1 |  | 232.47
583 | 9805041 | 电压电流表各种量程 | 台班 | 12.6 | 8.91 |  | 112.27
584 | 9805081 | 数字电压表PZ38 | 台班 | 0.93 | 7.62 |  | 7.09
585 | 9805121 | 数字万用表F-87 | 台班 | 24.3 | 15.02 |  | 364.99
586 | 9805131 | 数字万用表PF-56 | 台班 | 0.93 | 6.02 |  | 5.6
587 | 9805141 | 数字万用表34401A | 台班 | 56.96 | 17.51 |  | 997.37
588 | 9805161 | 数字兆欧表BM-2061000MΩ | 台班 | 0.05 | 20.61 |  | 1.03
589 | 9805221 | 交流稳压电源JH1741/05 | 台班 | 21.34 | 8.82 |  | 188.22
590 | 9805281 | 大电流试验器 | 台班 | 2.7 | 27.18 |  | 73.39
591 | 9807051 | 电视测试信号发生器CC5361 | 台班 | 6 | 35.19 |  | 211.14
592 | 9811021 | 接地电阻测试仪GCT | 台班 | 0.85 | 10.5 |  | 8.93
593 | 9811141 | 单相继电保护试验装置 | 台班 | 12.6 | 49.58 |  | 624.71
594 | 9811161 | 接地电阻表 | 台班 | 4.5 | 13.18 |  | 59.31
595 | 9813091 | 数字毫秒计 | 台班 | 12.6 | 7.91 |  | 99.67
596 | 9823031 | 数字存储打印示波器HP-54512B | 台班 | 6.4 | 213.45 |  | 1366.08
597 | 9827001 | 声级计PAS5633 | 台班 | 30.72 | 4.41 |  | 135.48
598 | 9827011 | 精密声级计ND2 | 台班 | 2.34 | 7.22 |  | 16.89
599 | 9831011 | 活塞式压力计 | 台班 | 0.16 | 7.27 |  | 1.16
600 | 9835021 | 电缆测试仪JH5132 | 台班 | 2.7 | 23 |  | 62.1
601 | 9837031 | 波形监视器CC5440 | 台班 | 29.6 | 12.81 |  | 379.18
单位工程人材机汇总表
工程名称：主楼安装 | [5 empty] | 第 19 页 共 19 页
序号 | 编码 | 名称及规格 | 单位 | 数量 | 单价 （元） |  | 合价 （元）
602 | 9837041 | 便携式计算机 | 台班 | 0.6 | 24.28 |  | 14.57
603 | 9847001 | 火灾探测器实验器BHTS-1 | 台班 | 11.2 | 20.02 |  | 224.22
604 | 9847011 | 综合校验仪D-063 | 台班 | 0.85 | 17.85 |  | 15.17
605 | 9946001 | 折旧费 | 元 | 1521.082 | 1 |  | 1521.08
606 | 9946001@1 | 折旧费 | 元 | 223.8827 | 1 |  | 223.88
607 | 9946011 | 大修理费 | 元 | 411.1037 | 1 |  | 411.1
608 | 9946011@1 | 大修理费 | 元 | 91.2282 | 1 |  | 91.23
609 | 9946021 | 经常修理费 | 元 | 917.0283 | 1 |  | 917.03
610 | 9946021@1 | 经常修理费 | 元 | 249.7725 | 1 |  | 249.77
611 | 9946031 | 安拆费及场外运输费 | 元 | 637.456 | 1 |  | 637.46
612 | 9946031@1 | 安拆费及场外运输费 | 元 | 323.1202 | 1 |  | 323.12
613 | 9946041 | 汽油(机械用)国Ⅲ93# | kg | 31.976 | 7.8 |  | 249.41
614 | 9946041@1 | 汽油(机械用)国Ⅲ93# | kg | 1.6898 | 7.8 |  | 13.18
615 | 9946051 | 柴油(机械用)0# | kg | 29.7234 | 6.86 |  | 203.9
616 | 9946051@1 | 柴油(机械用)0# | kg | 34.5436 | 6.86 |  | 236.97
617 | 9946071 | 电(机械用) | kw·h | 265.5309 | 0.74 |  | 196.49
618 | 9946071@1 | 电(机械用) | kw·h | 3101.3119 | 0.74 |  | 2294.97
619 | 9946071@2 | 电(机械用) | kw·h | 5832.2038 | 0.74 |  | 4315.83
620 | 9946111 | 其他费用 | 元 | 211.0834 | 1 |  | 211.08
621 | 9946606 | 机上人工 | 工日 | 3.2936 | 98 |  | 322.77
622 | 9946606@1 | 机上人工 | 工日 | 4.2039 | 98 |  | 411.98
623 | JXFTZ | 机械费调整 | 元 | -0.0141 | 1 |  | -0.01
|  | 合计 |  |  |  |  | 1042997.4