## 表-04 单位工程招标控制价汇总表
单位工程造价汇总表
工程名称：汕头市博士和博士后创新创业孵化基地修缮改造项目（安装工程）-孵化楼 |  |  | 标段： |  | 第 1 页 共 1 页
序号 | 汇总内容 | 费率(%) |  | 金额:(元) |  | 其中：暂估价(元)
1 | 分部分项工程费 |  |  | 807819.61
1.1 | 电气 |  |  | 344823.47
1.2 | 防雷接地 |  |  | 2075.55
1.3 | 弱电智能化 |  |  | 217359.01
1.4 | 给排水 |  |  | 44806.39
1.5 | 空调 |  |  | 134608.71
1.6 | 消火栓 |  |  | 64146.48
2 | 措施合计 |  |  | 68589.03
2.1 | 安全防护、文明施工措施项目费 |  |  | 61427.93
2.4 | 其他措施费 |  |  | 7161.1
3 | 其他项目 |  |  | 17772.03 |  | －
3.1 | 暂列金额
3.2 | 暂估价
3.3 | 计日工
3.4 | 总承包服务费
3.5 | 材料检验试验费 | 0.2 |  | 1615.64
3.6 | 预算包干费 | 2 |  | 16156.39
3.7 | 工程优质费
3.8 | 独立费
3.9 | 现场签证费用
3.10 | 其他费用
4 | 规费 |  |  | 2950.79 |  | －
5 | 增值税 | 10 |  | 89713.15 |  | －
6 | 总造价 |  |  | 986844.61
投标报价合计=1+2+3+4+5 |  |  |  | 986,844.61 |  | 0.00
注：本表适用于单位工程招标控制价或投标报价的汇总，如无单位工程划分，单项工程也使用本表汇总
表—04

## 表-08 分部分项工程和单价措施项目清单与计价表(含分部小计)
分部分项工程和单价措施项目清单与计价表
工程名称：汕头市博士和博士后创新创业孵化基地修缮改造项目（安装工程）-孵化楼 |  |  |  |  | 标段： |  |  | 第 1 页 共 19 页
序号 | 项目编码 | 项目名称 | 项目特征描述 | 计量单位 |  | 工程量 | 金额（元）
[7 empty] | 综合单价 |  | 综合合价 | 其中：暂估价
电气
1 | 030404017001 | 总配电箱AP-Z | 1.成套配电箱安装 落地式 | 台 |  | 1 | 11776.93 |  | 11776.93
2 | 030404017002 | 首层照明总配电箱AL1-Z | 1.成套配电箱安装 悬挂嵌入式(半周长1.5m以内) | 台 |  | 1 | 2514.1 |  | 2514.1
3 | 030404017003 | 二层照明总配电箱AL2-Z | 1.成套配电箱安装 悬挂嵌入式(半周长1.5m以内) | 台 |  | 1 | 1786.67 |  | 1786.67
4 | 030404017004 | 首层空调总配电箱AL1-KZ | 1.成套配电箱安装 悬挂嵌入式(半周长1.5m以内) | 台 |  | 1 | 2202.34 |  | 2202.34
5 | 030404017005 | 二层空调总配电箱AL2-KZ | 1.成套配电箱安装 悬挂嵌入式(半周长1.5m以内) | 台 |  | 1 | 1786.67 |  | 1786.67
6 | 030404017006 | 值班室配电箱 AL-ZB | 1.成套配电箱安装 悬挂嵌入式(半周长0.5m以内) | 台 |  | 1 | 565.38 |  | 565.38
7 | 030404017007 | 二层公共照明配电箱 GAL2 | 1.成套配电箱安装 悬挂嵌入式(半周长1m以内) | 台 |  | 1 | 1890.23 |  | 1890.23
8 | 030404017008 | 首层公共照明配电箱 GAL1-1 | 1.成套配电箱安装 悬挂嵌入式(半周长1m以内) | 台 |  | 1 | 2004.44 |  | 2004.44
9 | 030404017009 | 首层公共照明配电箱 GAL1-2 | 1.成套配电箱安装 悬挂嵌入式(半周长1m以内) | 台 |  | 1 | 2394.53 |  | 2394.53
10 | 030404017010 | 二层应急照明配电箱ALE2 | 1.成套配电箱安装 悬挂嵌入式(半周长0.5m以内) | 台 |  | 1 | 1111.5 |  | 1111.5
11 | 030404017011 | 首层应急照明配电箱ALE1 | 1.成套配电箱安装 悬挂嵌入式(半周长0.5m以内) | 台 |  | 1 | 1111.5 |  | 1111.5
12 | 030404017012 | 服务吧台配电箱 AL1-1 | 1.成套配电箱安装 悬挂嵌入式(半周长1m以内) | 台 |  | 1 | 990.23 |  | 990.23
13 | 030404017013 | 中会议室配电箱 AL1-2 | 1.成套配电箱安装 悬挂嵌入式(半周长1m以内) | 台 |  | 1 | 834.19 |  | 834.19
14 | 030404017014 | 工作室配电箱 AL1-3~6、AL2-3~7、AL2-11~14 | 1.成套配电箱安装 悬挂嵌入式(半周长0.5m以内) | 台 |  | 13 | 799.43 |  | 10392.59
15 | 030404017015 | 多媒体会议室配电箱 AL1-7 | 1.成套配电箱安装 悬挂嵌入式(半周长1m以内) | 台 |  | 1 | 990.23 |  | 990.23
16 | 030404017016 | 等待室配电箱 AL1-8、AL2-1、AL2-9 | 1.成套配电箱安装 悬挂嵌入式(半周长0.5m以内) | 台 |  | 3 | 799.43 |  | 2398.29
本页小计 | [8 empty] | 44749.82
注：为计取规费等的使用，可在表中增设其中：“定额人工费”。
表—08
分部分项工程和单价措施项目清单与计价表
工程名称：汕头市博士和博士后创新创业孵化基地修缮改造项目（安装工程）-孵化楼 |  |  |  |  | 标段： |  |  | 第 2 页 共 19 页
序号 | 项目编码 | 项目名称 | 项目特征描述 | 计量单位 |  | 工程量 | 金额（元）
[7 empty] | 综合单价 |  | 综合合价 | 其中：暂估价
17 | 030404017017 | 储物室配电箱 AL1-9、AL2-2、AL2-8、AL3 | 1.成套配电箱安装 悬挂嵌入式(半周长0.5m以内) | 台 |  | 4 | 549.78 |  | 2199.12
18 | 030404017018 | 开放休闲区配电箱 AL2-10 | 1.成套配电箱安装 悬挂嵌入式(半周长0.5m以内) | 台 |  | 1 | 705.81 |  | 705.81
19 | 030404017019 | 设备室配电箱 AL2-15 | 1.成套配电箱安装 悬挂嵌入式(半周长0.5m以内) | 台 |  | 1 | 588.79 |  | 588.79
20 | 030414002001 | 送配电调试系统 | 1.送配电装置系统调试 1kV以下交流供电 (综合) | 系统 |  | 1 | 1103.13 |  | 1103.13
21 | 030412007001 | LED庭院灯 40W | 1.庭院路灯 柱灯 三火以下 2.10kV以下架空配电线路基础工程 现浇混凝土基础 每基混凝土量(1m3以下) 3.接地极(板)制作、安装 角钢接地极 普通土 | 套 |  | 6 | 897.17 |  | 5383.02
22 | 030404033001 | 排气扇 | 1.排气扇 | 台 |  | 8 | 167.68 |  | 1341.44
23 | 030404033002 | 卫生间排气扇 48W | 1.排气扇 | 台 |  | 7 | 244.83 |  | 1713.81
24 | 030412005001 | 600*600暗装灯盘(3*14W 白色)带过滤罩 | 1.成套型荧光灯具安装 嵌入式 三管 | 套 |  | 10 | 270.42 |  | 2704.2
25 | 030412001001 | 卫生间 吸顶灯 | 1.半圆球吸顶灯 灯罩直径(250mm以内) | 套 |  | 46 | 101.7 |  | 4678.2
26 | 030412004001 | LED射灯5w~7w | 1.点光源艺术装饰灯具 射灯 吸顶式 示意图号:182、183、184、185、186、187 | 套 |  | 56 | 44.56 |  | 2495.36
27 | 030412004002 | LED双头筒灯 2*10w | 1.点光源艺术装饰灯具 吸顶式 示意图号:178 | 套 |  | 55 | 113.33 |  | 6233.15
28 | 030412001002 | 圆形吸顶灯 | 1.圆球吸顶灯 灯罩直径(250mm以内) | 套 |  | 7 | 100.97 |  | 706.79
29 | 030412004003 | LED筒灯10w~15w | 1.点光源艺术装饰灯具 吸顶式 示意图号:178 | 套 |  | 44 | 75.95 |  | 3341.8
30 | 030412004004 | 明装射灯,可调角度 | 1.点光源艺术装饰灯具 射灯 吸顶式 示意图号:182、183、184、185、186、187 | 套 |  | 9 | 44.73 |  | 402.57
31 | 030412005002 | LED1200X70吊线灯管T8-26W | 1.成套型荧光灯具安装 吊链式 单管 | 套 |  | 215 | 83.85 |  | 18027.75
32 | 030412004006 | 暗藏LED灯管 | 1.内藏组合式灯 方形组合 示意图号:130、131、132 | m |  | 36.53 | 55.75 |  | 2036.55
本页小计 | [8 empty] | 53661.49
注：为计取规费等的使用，可在表中增设其中：“定额人工费”。
表—08
分部分项工程和单价措施项目清单与计价表
工程名称：汕头市博士和博士后创新创业孵化基地修缮改造项目（安装工程）-孵化楼 |  |  |  |  | 标段： |  |  | 第 3 页 共 19 页
序号 | 项目编码 | 项目名称 | 项目特征描述 | 计量单位 |  | 工程量 | 金额（元）
[7 empty] | 综合单价 |  | 综合合价 | 其中：暂估价
33 | 030412004007 | 180X180方形格栅筒灯 | 1.点光源艺术装饰灯具 吸顶式 示意图号:178 | 套 |  | 8 | 73.4 |  | 587.2
34 | 030412004008 | LED射灯 3W/开孔φ75 | 1.点光源艺术装饰灯具 射灯 吸顶式 示意图号:182、183、184、185、186、187 | 套 |  | 7 | 30.38 |  | 212.66
35 | 030404034001 | 单联单控开关 | 1.开关及按钮 扳式暗开关(单控) 单联 | 个 |  | 25 | 19.78 |  | 494.5
36 | 030404034002 | 双联单控开关 | 1.开关及按钮 扳式暗开关(单控) 双联 | 个 |  | 35 | 22.74 |  | 795.9
37 | 030404034003 | 三联单控开关 | 1.开关及按钮 扳式暗开关(双控) 双联 | 个 |  | 17 | 28.06 |  | 477.02
38 | 030404034004 | 单联双控开关 | 1.开关及按钮 扳式暗开关(双控) 单联 | 个 |  | 6 | 21.51 |  | 129.06
39 | 030404034005 | 双联双控开关 | 1.开关及按钮 扳式暗开关(双控) 三联 | 个 |  | 17 | 25.98 |  | 441.66
40 | 030412004009 | 自带电源的应急照明灯 | 1.密闭灯具安装 应急灯 | 套 |  | 26 | 137.08 |  | 3564.08
41 | 030412004010 | 应急疏散指示标识灯(方向) | 1.标志、诱导装饰灯具 嵌入式 示意图号:171、172、173、174 | 套 |  | 21 | 90.86 |  | 1908.06
42 | 030412004011 | 应急疏散指示标志灯(安全出口) | 1.标志、诱导装饰灯具 墙壁式 示意图号:171、172、173、174 | 套 |  | 7 | 86.81 |  | 607.67
43 | 030404035001 | 单相五孔插座 | 1.单相暗插座 单相带接地(15A以下) | 个 |  | 236 | 26.94 |  | 6357.84
44 | 030404035002 | 密闭单相五孔插座(防溅型) | 1.单相暗插座 单相带接地(15A以下) | 个 |  | 16 | 28.33 |  | 453.28
45 | 030404035003 | 地面单相五孔插座 | 1.单相暗插座 单相带接地(15A以下) | 个 |  | 8 | 172.25 |  | 1378
46 | 030404035004 | 天花板单相五孔插座 | 1.单相暗插座 单相带接地(15A以下) | 个 |  | 2 | 26.95 |  | 53.9
47 | 030404035005 | 空调单相三孔插座 | 1.单相暗插座 单相带接地(30A以下) | 个 |  | 17 | 31.42 |  | 534.14
48 | 030404035006 | 空调三相插座 | 1.单相暗插座 单相带接地(30A以下) | 个 |  | 4 | 31.42 |  | 125.68
49 | 030411006001 | 开关盒 | 1.开关（插座）盒 暗装 | 个 |  | 100 | 6.87 |  | 687
50 | 030411006002 | 接线盒 | 1.接线盒 暗装 | 个 |  | 816 | 7.29 |  | 5948.64
51 | 030411002001 | 防火密闭式线槽 SR(80*60) | 1.金属线槽安装 宽+高(300mm以内) | m |  | 91.06 | 55.92 |  | 5092.08
本页小计 | [8 empty] | 29848.37
注：为计取规费等的使用，可在表中增设其中：“定额人工费”。
表—08
分部分项工程和单价措施项目清单与计价表
工程名称：汕头市博士和博士后创新创业孵化基地修缮改造项目（安装工程）-孵化楼 |  |  |  |  | 标段： |  |  | 第 4 页 共 19 页
序号 | 项目编码 | 项目名称 | 项目特征描述 | 计量单位 |  | 工程量 | 金额（元）
[7 empty] | 综合单价 |  | 综合合价 | 其中：暂估价
52 | 030411002002 | 普通电源线槽 SR(80X60) | 1.金属线槽安装 宽+高(300mm以内) | m |  | 64.76 | 49.42 |  | 3200.44
53 | 030411002003 | 普通电源线槽 SR(200X100) | 1.金属线槽安装 宽+高(300mm以内) | m |  | 119.78 | 76.28 |  | 9136.82
54 | 030413001001 | 线槽吊支架制作安装、轻锈、刷油 | 3.桥架支撑架 4.手工除锈 一般钢结构 轻锈 5.一般钢结构 红丹防锈漆 第一遍 6.一般钢结构 红丹防锈漆 第二遍 7.一般钢结构 调和漆 第一遍 8.一般钢结构 调和漆 第二遍 | kg |  | 290.79 | 12.6 |  | 3663.95
55 | 030411001001 | 电气埋地管 PC20 | 1.刚性阻燃管埋地敷设 公称直径(20mm以内) | m |  | 62.4 | 8.43 |  | 526.03
56 | 030411001002 | 电气埋地管 SC40 | 1.镀锌钢管埋地敷设 公称直径(40mm以内) | m |  | 4.58 | 27.52 |  | 126.04
57 | 030411001003 | 电气埋地管 SC50 | 1.镀锌钢管埋地敷设 公称直径(50mm以内) | m |  | 9.16 | 33.18 |  | 303.93
58 | 030411001004 | 电气埋地管 SC100 | 1.镀锌钢管埋地敷设 公称直径(100mm以内) | m |  | 13.74 | 114.46 |  | 1572.68
59 | 030411001005 | 电气埋地管 SC200 | 1.电缆保护管无混凝土基础暗敷 钢管(公称直径200mm以下) | m |  | 4.58 | 163.29 |  | 747.87
60 | 030411001006 | 电气明配管 JDG20 | 1.镀锌钢管砖、混凝土结构明配 公称直径(20mm以内) | m |  | 1895.14 | 17.97 |  | 34055.67
61 | 030411001007 | 电气明配管 JDG25 | 1.镀锌钢管砖、混凝土结构明配 公称直径(25mm以内) | m |  | 1653.83 | 20.52 |  | 33936.59
62 | 030411001008 | 电气明配管 JDG32 | 1.镀锌钢管砖、混凝土结构明配 公称直径(32mm以内) | m |  | 9.43 | 24.77 |  | 233.58
63 | 030411001009 | 电气暗配管 JDG40 | 1.镀锌钢管砖、混凝土结构暗配 公称直径(40mm以内) | m |  | 10.18 | 26.65 |  | 271.3
64 | 030411001010 | 电气暗配管 PC20 | 1.刚性阻燃管砖、混凝土结构暗配 公称直径(20mm以内) | m |  | 11.89 | 9.97 |  | 118.54
65 | 030411001011 | 电气暗配管 PC25 | 1.刚性阻燃管砖、混凝土结构暗配 公称直径(25mm以内) | m |  | 178.61 | 11.62 |  | 2075.45
66 | 030411001012 | 电气暗配管 SC40 | 1.镀锌钢管砖、混凝土结构暗配 公称直径(40mm以内) | m |  | 1.6 | 29.64 |  | 47.42
67 | 030411001013 | 电气暗配管 SC50 | 1.镀锌钢管砖、混凝土结构暗配 公称直径(50mm以内) | m |  | 3.2 | 35.5 |  | 113.6
68 | 030411001014 | 电气暗配管 SC100 | 1.镀锌钢管砖、混凝土结构暗配 公称直径(100mm以内) | m |  | 4.8 | 120.18 |  | 576.86
本页小计 | [8 empty] | 90706.77
注：为计取规费等的使用，可在表中增设其中：“定额人工费”。
表—08
分部分项工程和单价措施项目清单与计价表
工程名称：汕头市博士和博士后创新创业孵化基地修缮改造项目（安装工程）-孵化楼 |  |  |  |  | 标段： |  |  | 第 5 页 共 19 页
序号 | 项目编码 | 项目名称 | 项目特征描述 | 计量单位 |  | 工程量 | 金额（元）
[7 empty] | 综合单价 |  | 综合合价 | 其中：暂估价
69 | 030411001015 | 电气暗配管 SC200 | 1.电缆保护管无混凝土基础暗敷 钢管(公称直径200mm以下) | m |  | 1.6 | 163.29 |  | 261.26
70 | 030408001001 | 电缆 ZR-VV-3*2.5 | 1.铜芯电力电缆敷设 电缆(截面10mm2以下) | m |  | 64.99 | 10.97 |  | 712.94
71 | 030408001002 | 电缆 WDZB-YJE-5*4 | 1.铜芯电力电缆敷设 电缆(截面10mm2以下)五芯电力电缆 | m |  | 108.33 | 22.39 |  | 2425.51
72 | 030408001003 | 电缆 WDZB-YJE-5*6 | 1.铜芯电力电缆敷设 电缆(截面10mm2以下)五芯电力电缆 | m |  | 191.08 | 29.31 |  | 5600.55
73 | 030408001004 | 电缆 WDZB-YJE-5*10 | 1.铜芯电力电缆敷设 电缆(截面10mm2以下)五芯电力电缆 | m |  | 116.36 | 41.54 |  | 4833.59
74 | 030408001005 | 电缆 WDZB-YJE-4*25+16 | 1.铜芯电力电缆敷设 电缆(截面35mm2以下)五芯电力电缆 | m |  | 91.55 | 88.86 |  | 8135.13
75 | 030408001006 | 电缆 WDZB-YJE-4*35+16 | 1.铜芯电力电缆敷设 电缆(截面35mm2以下)五芯电力电缆 | m |  | 90.84 | 112.47 |  | 10216.77
76 | 030408001007 | 电缆 NH-YJV-5*16 | 1.铜芯电力电缆敷设 电缆(截面35mm2以下)五芯电力电缆 | m |  | 9.83 | 71.9 |  | 706.78
77 | 030408001008 | 电缆 ZR-YJV-5*6 | 1.铜芯电力电缆敷设 电缆(截面10mm2以下) 五芯电力电缆 | m |  | 8.33 | 27.6 |  | 229.91
78 | 030408001009 | 电缆 ZR-YJV-5*16 | 1.铜芯电力电缆敷设 电缆(截面35mm2以下)五芯电力电缆 | m |  | 9.83 | 61.74 |  | 606.9
79 | 030408001010 | 电缆 ZR-YJV-4*70+35 | 1.铜芯电力电缆敷设 电缆(截面120mm2以下) 五芯电力电缆 | m |  | 9.83 | 208.48 |  | 2049.36
80 | 030408001011 | 电缆 ZR-YJV-4*300 | 1.铜芯电力电缆敷设 电缆(截面400mm2以下) | m |  | 11.83 | 743.61 |  | 8796.91
81 | 030411004001 | 线槽配线 WDZB-BYJ-2.5 | 1.线槽配线 导线截面(2.5mm2以内) | m |  | 1141.95 | 2.63 |  | 3003.33
82 | 030411004002 | 线槽配线 WDZB-BYJ-4 | 1.线槽配线 导线截面(6mm2以内) | m |  | 6046.76 | 3.84 |  | 23219.56
83 | 030411004003 | 线槽配线 WDZB-BYJ-6 | 1.线槽配线 导线截面(6mm2以内) | m |  | 802.37 | 5.16 |  | 4140.23
84 | 030411004004 | 线槽配线 WDZB-BYJ-10 | 1.线槽配线 导线截面(16mm2以内) | m |  | 311.88 | 8.09 |  | 2523.11
85 | 030411004005 | 线槽配线 WDZB-BYJ-16 | 1.线槽配线 导线截面(16mm2以内) | m |  | 17.17 | 11.8 |  | 202.61
86 | 030411004006 | 线槽配线 WDZB-BYJ-25 | 1.线槽配线 导线截面(35mm2以内) | m |  | 34.34 | 18.13 |  | 622.58
本页小计 | [8 empty] | 78287.03
注：为计取规费等的使用，可在表中增设其中：“定额人工费”。
表—08
分部分项工程和单价措施项目清单与计价表
工程名称：汕头市博士和博士后创新创业孵化基地修缮改造项目（安装工程）-孵化楼 |  |  |  |  | 标段： |  |  | 第 6 页 共 19 页
序号 | 项目编码 | 项目名称 | 项目特征描述 | 计量单位 |  | 工程量 | 金额（元）
[7 empty] | 综合单价 |  | 综合合价 | 其中：暂估价
87 | 030411004007 | 管内穿线 WDZB-BYJ-2.5 | 1.管内穿线 照明线路(铜芯) 导线截面(2.5mm2以内) | m |  | 7325.66 | 2.91 |  | 21317.67
88 | 030411004008 | 管内穿线 WDZB-BYJ-4 | 1.管内穿线 照明线路(铜芯) 导线截面(4mm2以内) | m |  | 6036.5 | 3.58 |  | 21610.67
89 | 030411004009 | 管内穿线 WDZB-BYJ-6 | 1.管内穿线 动力线路(铜芯) 导线截面(6mm2以内) | m |  | 64.44 | 4.86 |  | 313.18
90 | 030411004010 | 管内穿线 WDZB-BYJ-10 | 1.管内穿线 动力线路(铜芯) 导线截面(10mm2以内) | m |  | 34.31 | 7.7 |  | 264.19
91 | 030408006001 | 电缆头 35mm2以下 | 1.1kV以下户内热缩式铜芯电力电缆终端头制作、安装 铜芯终端头(35截面mm2以下) | 个 |  | 6 | 184.94 |  | 1109.64
92 | 030408006002 | 电缆头 120mm2以下 | 1.1kV以下户内热缩式铜芯电力电缆终端头制作、安装 铜芯终端头(120截面mm2以下) | 个 |  | 1 | 312.87 |  | 312.87
93 | 030408006003 | 电缆头 400mm2以下 | 1.1kV以下户内热缩式铜芯电力电缆终端头制作、安装 铜芯终端头(400截面mm2以下) | 个 |  | 1 | 684.43 |  | 684.43
94 | 030413002001 | 凿墙刨沟 | 1.凿槽、刨沟(砖结构) (宽70×深70mm以内) 2.沟槽修补 尺寸(宽70×深70mm) | m |  | 106.9 | 18.31 |  | 1957.34
|  | 电气合计 | [6 empty] | 344823.47
防雷接地
95 | 030409001001 | 接地极(板)制作、安装 接地极 50*50*5热镀锌角铁 | 1.接地极(板)制作、安装 角钢接地极 普通土 | 块 |  | 2 | 82.92 |  | 165.84
96 | 030409002001 | 接地母线敷设 户内接地母线敷设 镀锌扁钢 40*4 | 1.接地母线敷设 户内接地母线敷设 | m |  | 80.81 | 21.2 |  | 1713.17
97 | 030409008001 | 总等电位箱 | 1.接线箱明装 接线箱半周长(700mm以内) | 台 |  | 1 | 196.54 |  | 196.54
|  | 防雷接地合计 | [6 empty] | 2075.55
弱电智能化
计算机网络系统
98 | 030502011001 | 机房100对110语音配线架 | 1.跳线架安装 100对 | 台 |  | 2 | 370.24 |  | 740.48
本页小计 | [8 empty] | 50386.02
注：为计取规费等的使用，可在表中增设其中：“定额人工费”。
表—08
分部分项工程和单价措施项目清单与计价表
工程名称：汕头市博士和博士后创新创业孵化基地修缮改造项目（安装工程）-孵化楼 |  |  |  |  | 标段： |  |  | 第 7 页 共 19 页
序号 | 项目编码 | 项目名称 | 项目特征描述 | 计量单位 |  | 工程量 | 金额（元）
[7 empty] | 综合单价 |  | 综合合价 | 其中：暂估价
99 | 030501009001 | 路由器 | 1.路由器设备安装、调试 局域网路由器 | 台 |  | 1 | 3099.84 |  | 3099.84
100 | 030501011001 | 防火墙 | 1.防火墙设备安装、调试 企业级 小型 | 台 |  | 1 | 11808.6 |  | 11808.6
101 | 030501012001 | 核心交换机 | 1.工作组级交换机 | 台 |  | 1 | 10614.13 |  | 10614.13
102 | 030501010001 | 无线控制器 | 1.无线接收器 | 台 |  | 1 | 5695.8 |  | 5695.8
103 | 030501012002 | 接入交换机(24口) 办公内网 | 1.工作组级交换机 | 台 |  | 4 | 1122.1 |  | 4488.4
104 | 030501012003 | POE接入交换机(24口)无线网络 | 1.工作组级交换机 | 台 |  | 1 | 1122.1 |  | 1122.1
105 | 030502010001 | 24口配线架 | 1.配线架安装 24口 | 个 |  | 7 | 630.34 |  | 4412.38
106 | 030502013001 | 24口光纤盒 | 1.安装光纤连接盘 | 个 |  | 1 | 110.56 |  | 110.56
107 | 030502012001 | 数据+电话信息插座 | 1.安装8位模块式信息插座 双口 | 个 |  | 62 | 39.09 |  | 2423.58
108 | 030502012002 | 单孔信息插座 | 1.安装8位模块式信息插座 单口 | 个 |  | 6 | 30.04 |  | 180.24
109 | 030502012003 | 双孔信息插座 | 1.安装8位模块式信息插座 双口 | 个 |  | 4 | 39.09 |  | 156.36
110 | 030502012004 | 六类非屏蔽RJ45模块 | 1.安装8位模块式信息插座 单口 | 个 |  | 308 | 22.97 |  | 7074.76
111 | 030502009001 | 六类非屏蔽RJ45跳线 | 1.跳线卡接 | 条 |  | 123 | 19.34 |  | 2378.82
112 | 030502009002 | 语音跳线RJ45-110 | 1.跳线卡接 | 条 |  | 62 | 19.16 |  | 1187.92
113 | 030502017001 | 理线器 | 1.网络集线器设备安装、调试 普通型集线器 | 个 |  | 21 | 198.41 |  | 4166.61
114 | 030501013001 | 管理电脑 | 1.网络终端设备安装、调试 服务器 工作组级服务器 | 台 |  | 1 | 4079.61 |  | 4079.61
115 | 030502012005 | 无线AP点 | 1.路由器设备安装、调试 局域网路由器 | 个 |  | 13 | 1244.77 |  | 16182.01
116 | 030502012006 | 网络底盒 | 1.信息插座底盒(接线盒) 砖墙内 | 个 |  | 85 | 18.46 |  | 1569.1
117 | 030411002004 | 金属线槽 SR(100x100) | 1.金属线槽安装 宽+高(300mm以内) | m |  | 236.01 | 59.49 |  | 14040.23
本页小计 | [8 empty] | 94791.05
注：为计取规费等的使用，可在表中增设其中：“定额人工费”。
表—08
分部分项工程和单价措施项目清单与计价表
工程名称：汕头市博士和博士后创新创业孵化基地修缮改造项目（安装工程）-孵化楼 |  |  |  |  | 标段： |  |  | 第 8 页 共 19 页
序号 | 项目编码 | 项目名称 | 项目特征描述 | 计量单位 |  | 工程量 | 金额（元）
[7 empty] | 综合单价 |  | 综合合价 | 其中：暂估价
118 | 030413001002 | 线槽吊支架制作安装、除锈、刷油 | 3.桥架支撑架 4.手工除锈 一般钢结构 轻锈 5.一般钢结构 红丹防锈漆 第一遍 6.一般钢结构 红丹防锈漆 第二遍 7.一般钢结构 调和漆 第一遍 8.一般钢结构 调和漆 第二遍 | kg |  | 251.51 | 12.6 |  | 3169.03
119 | 030411001016 | 电气暗配管 PVC20 | 1.刚性阻燃管砖、混凝土结构暗配 公称直径(20mm以内) | m |  | 1320 | 9.97 |  | 13160.4
120 | 030502005001 | 线槽配线 UTP-6 | 1.敷设双绞线缆 线槽、桥架、活动地板内明布放(4对以内) | m |  | 5169.64 | 3.04 |  | 15715.71
121 | 030502005002 | 管内穿线 UTP-6 | 1.敷设双绞线缆 管、暗槽内穿放(4对以内) | m |  | 1320.1 | 2.82 |  | 3722.68
122 | 030413002002 | 凿墙刨沟 | 1.凿槽、刨沟(砖结构) (宽70×深70mm以内) 2.沟槽修补 尺寸(宽70×深70mm) | m |  | 194.4 | 18.31 |  | 3559.46
123 | 030502019001 | 双绞线缆测试 | 1.双绞线缆测试 双绞线缆 五类以上 | 链路 |  | 177 | 29.95 |  | 5301.15
124 | 030502020001 | 光纤测试 | 1.光纤测试 | 链路 |  | 8 | 58.12 |  | 464.96
125 | 030501016001 | 计算机网络系统调试 | 1.系统试运行 200个信息点以下 | 系统 |  | 1 | 16698.4 |  | 16698.4
|  | 计算机网络系统合计 | [6 empty] | 157323.32
监控系统
126 | 030502013002 | 24口光纤盒 | 1.安装光纤连接盘 | 个 |  | 1 | 110.56 |  | 110.56
127 | 030502014001 | 光纤连接 | 1.光纤连接 熔接法 单模 | 芯 |  | 24 | 123.37 |  | 2960.88
128 | 030502016001 | 布放尾纤 | 1.布放尾纤 终端盒至光纤配线架 | 根 |  | 24 | 73.37 |  | 1760.88
129 | 030502016002 | 光纤跳线 | 1.布放尾纤 光纤配线架内跳线 | 根 |  | 10 | 85.99 |  | 859.9
130 | 030501012004 | 核心交换机（监控） | 1.工作组级交换机 | 台 |  | 1 | 2899.15 |  | 2899.15
131 | 030501012005 | 24口POE交换机 | 1.工作组级交换机 | 台 |  | 1 | 1122.1 |  | 1122.1
本页小计 | [8 empty] | 71505.26
注：为计取规费等的使用，可在表中增设其中：“定额人工费”。
表—08
分部分项工程和单价措施项目清单与计价表
工程名称：汕头市博士和博士后创新创业孵化基地修缮改造项目（安装工程）-孵化楼 |  |  |  |  | 标段： |  |  | 第 9 页 共 19 页
序号 | 项目编码 | 项目名称 | 项目特征描述 | 计量单位 |  | 工程量 | 金额（元）
[7 empty] | 综合单价 |  | 综合合价 | 其中：暂估价
132 | 030507013001 | NVR | 1.录像设备 数字录像机 | 台 |  | 1 | 5706.2 |  | 5706.2
133 | 030501004001 | 4T硬盘 | 1.终端设备安装 微机 硬件 | 台 |  | 6 | 867.86 |  | 5207.16
134 | 030507009001 | 监控网络键盘 | 1.主控键盘 | 台 |  | 1 | 2376.78 |  | 2376.78
135 | 030502001001 | 机柜 | 1.标准机柜 19〞 2.工作组级交换机 3.UPS不间断电源 ≤5kV·A | 台 |  | 1 | 4990.94 |  | 4990.94
136 | 030501013002 | 管理电脑 | 1.网络终端设备安装、调试 服务器 工作组级服务器 | 台 |  | 1 | 4079.61 |  | 4079.61
137 | 粤030507022001 | 2位标准操作台 | 1.控制台和监视器柜架 双联控制台机架 | 台 |  | 1 | 2635.56 |  | 2635.56
138 | 030507008001 | 彩色枪型摄像机 | 1.带红外光源CCD 2.支架 壁式摄像机支架 | 台 |  | 16 | 667.03 |  | 10672.48
139 | 030507008002 | 红外网络高清球机 | 1.球型一体机 | 台 |  | 2 | 1385.84 |  | 2771.68
140 | 031101007001 | 球机电源 12V4A | 1.摄像机直流电源 明装 | 套 |  | 1 | 525.43 |  | 525.43
141 | 030411001017 | 电气暗配管 PVC20 | 1.刚性阻燃管砖、混凝土结构暗配 公称直径(20mm以内) | m |  | 120 | 9.97 |  | 1196.4
142 | 030502005003 | 线槽配线 UTP-6 | 1.敷设双绞线缆 线槽、桥架、活动地板内明布放(4对以内) | m |  | 1329 | 3.04 |  | 4040.16
143 | 030411004011 | 线槽配线 RVV2*1.0 | 1.线槽配线 导线截面(2.5mm2以内) | m |  | 99 | 2.61 |  | 258.39
144 | 030502005004 | 管内穿线 UTP-6 | 1.敷设双绞线缆 管、暗槽内穿放(4对以内) | m |  | 200 | 2.82 |  | 564
145 | 030411004012 | 管内穿线 RVV2*1.0 | 1.多芯软导线管内穿线(芯以内) 二芯 导线截面(1mm2以内) | m |  | 16 | 2.62 |  | 41.92
146 | 030507017001 | 安全防范分系统调试 | 1.安全防范分系统调试 | 台 |  | 18 | 48.87 |  | 879.66
147 | 030507019001 | 安全防范系统工程试运行 | 1.安全防范系统工程试运行 | 系统 |  | 1 | 4375.85 |  | 4375.85
|  | 监控系统合计 | [6 empty] | 60035.69
|  | 弱电智能化合计 | [6 empty] | 217359.01
给排水
给水
本页小计 | [8 empty] | 50322.22
注：为计取规费等的使用，可在表中增设其中：“定额人工费”。
表—08
分部分项工程和单价措施项目清单与计价表
工程名称：汕头市博士和博士后创新创业孵化基地修缮改造项目（安装工程）-孵化楼 |  |  |  |  | 标段： |  |  | 第 10 页 共 19 页
序号 | 项目编码 | 项目名称 | 项目特征描述 | 计量单位 |  | 工程量 | 金额（元）
[7 empty] | 综合单价 |  | 综合合价 | 其中：暂估价
148 | 031001006001 | PP-R给水管 DN15 | 1.室内塑料给水管(热熔接) 公称直径(15mm以内) 2.管道消毒、冲洗 公称直径(50mm以内) | m |  | 23.7 | 18.06 |  | 428.02
149 | 031001006002 | PP-R给水管 DN20 | 1.室内塑料给水管(热熔接) 公称直径(20mm以内) 2.管道消毒、冲洗 公称直径(50mm以内) | m |  | 20.49 | 19.42 |  | 397.92
150 | 031001006003 | PP-R给水管 DN25 | 1.室内塑料给水管(热熔接) 公称直径(25mm以内) 2.管道消毒、冲洗 公称直径(50mm以内) | m |  | 20.36 | 25.4 |  | 517.14
151 | 031001006004 | PP-R给水管 DN32 | 1.室内塑料给水管(热熔接) 公称直径(32mm以内) 2.管道消毒、冲洗 公称直径(50mm以内) | m |  | 10.25 | 31.18 |  | 319.6
152 | 031001006005 | PP-R给水管 DN40 | 1.室内塑料给水管(热熔接) 公称直径(40mm以内) 2.管道消毒、冲洗 公称直径(50mm以内) | m |  | 4 | 40.23 |  | 160.92
153 | 031001006006 | PP-R给水管 DN50 | 1.室内塑料给水管(热熔接) 公称直径(50mm以内) 2.管道消毒、冲洗 公称直径(50mm以内) | m |  | 10.04 | 54.14 |  | 543.57
154 | 031001006007 | PP-R给水管 DN65 | 1.室内塑料给水管(热熔接) 公称直径(65mm以内) 2.管道消毒、冲洗 公称直径(100mm以内) | m |  | 6.03 | 66.86 |  | 403.17
155 | 030413003001 | 机械钻孔 DN25 | 1.机械钻孔(洞) 混凝土(孔径Φ65mm以内) | 个 |  | 1 | 36.1 |  | 36.1
156 | 030413003002 | 机械钻孔 DN32 | 1.机械钻孔(洞) 混凝土(孔径Φ65mm以内) | 个 |  | 1 | 36.1 |  | 36.1
157 | 031003012001 | 倒流防止器 DN50 | 1.焊接法兰阀安装 公称直径(50mm以内) | 套 |  | 1 | 301.9 |  | 301.9
158 | 031003001001 | 自动排气阀(含截止阀DN25:1个) DN25 | 1.自动排气阀安装 公称直径(25mm以内) 2.螺纹阀安装 公称直径(25mm以内) | 个 |  | 2 | 130.02 |  | 260.04
159 | 031003013001 | 水表(含截止阀DN15:1个) DN15 | 1.螺纹水表 公称直径(15mm以内) | 组 |  | 2 | 72 |  | 144
本页小计 | [8 empty] | 3548.48
注：为计取规费等的使用，可在表中增设其中：“定额人工费”。
表—08
分部分项工程和单价措施项目清单与计价表
工程名称：汕头市博士和博士后创新创业孵化基地修缮改造项目（安装工程）-孵化楼 |  |  |  |  | 标段： |  |  | 第 11 页 共 19 页
序号 | 项目编码 | 项目名称 | 项目特征描述 | 计量单位 |  | 工程量 | 金额（元）
[7 empty] | 综合单价 |  | 综合合价 | 其中：暂估价
160 | 031003013002 | 水表(含截止阀DN20:1个) DN20 | 1.螺纹水表 公称直径(20mm以内) | 组 |  | 1 | 82.28 |  | 82.28
161 | 031003013003 | 水表(含截止阀DN25:1个) DN25 | 1.螺纹水表 公称直径(25mm以内) | 组 |  | 2 | 112.34 |  | 224.68
162 | 031003013004 | 水表(含截止阀DN32:1个) DN32 | 1.螺纹水表 公称直径(32mm以内) | 组 |  | 2 | 157.75 |  | 315.5
163 | 031003013005 | 水表(含闸阀DN50:1个) DN50 | 1.螺纹水表 公称直径(50mm以内) | 组 |  | 1 | 314.72 |  | 314.72
164 | 031002001001 | 管道支架制作安装、除锈、刷油 | 1.管道支架制作（一般管架） 2.管道支架安装（一般管架） 3.手工除锈 一般钢结构 轻锈 4.一般钢结构 红丹防锈漆 第一遍 5.一般钢结构 红丹防锈漆 第二遍 6.一般钢结构 调和漆 第一遍 7.一般钢结构 调和漆 第二遍 | kg |  | 4.1 | 18.68 |  | 76.59
|  | 给水合计 | [6 empty] | 4562.25
污、废水
165 | 031001006008 | UPVC排水管 DN75 | 1.室内塑料排水管(粘接) 公称直径(75mm以内) | m |  | 28.72 | 30.14 |  | 865.62
166 | 031001006009 | UPVC排水管 DN100 | 1.室内塑料排水管(粘接) 公称直径(100mm以内) | m |  | 108.19 | 46.59 |  | 5040.57
167 | 030413003003 | 机械钻孔 DN100 | 1.机械钻孔(洞) 混凝土(孔径Φ108mm以内) | 个 |  | 4 | 48.21 |  | 192.84
168 | 031004003001 | 台式洗手盆(含单冷水龙头、角阀、软管、去水) | 1.洗手盆安装 冷水 | 套 |  | 9 | 368.48 |  | 3316.32
169 | 031004004001 | 台式洗涤盆(含回转水龙头、角阀、软管、去水) | 1.洗涤盆安装 回转龙头 | 套 |  | 3 | 587.6 |  | 1762.8
170 | 031004007001 | 挂式小便器（含冲洗阀） | 1.挂斗式小便器安装 挂斗式 普通式 | 套 |  | 2 | 310.04 |  | 620.08
171 | 031004006001 | 蹲式大便器(含冲洗水箱) | 1.蹲式大便器安装 瓷低水箱 | 套 |  | 17 | 438.03 |  | 7446.51
本页小计 | [8 empty] | 20258.51
注：为计取规费等的使用，可在表中增设其中：“定额人工费”。
表—08
分部分项工程和单价措施项目清单与计价表
工程名称：汕头市博士和博士后创新创业孵化基地修缮改造项目（安装工程）-孵化楼 |  |  |  |  | 标段： |  |  | 第 12 页 共 19 页
序号 | 项目编码 | 项目名称 | 项目特征描述 | 计量单位 |  | 工程量 | 金额（元）
[7 empty] | 综合单价 |  | 综合合价 | 其中：暂估价
172 | 031004014001 | UPVC无水封地漏(含存水弯) DN75 | 1.塑料地漏安装 公称直径(80mm以内) | 个 |  | 7 | 42.26 |  | 295.82
173 | 031004014002 | 清扫口 DN100 | 1.地面扫除口安装 公称直径(100mm以内) | 个 |  | 6 | 16.12 |  | 96.72
174 | 010101003001 | 挖土方 | 1.人工挖沟槽、基坑 一、二类土 深度在2m内 2.挖土机挖基槽、基坑土方 一、二类土 | m3 |  | 32.72 | 5.98 |  | 195.67
175 | 010103001001 | 填土方 | 1.回填土 夯实机夯实 槽、坑 | m3 |  | 32.72 | 15.56 |  | 509.12
|  | 污、废水合计 | [6 empty] | 20342.07
雨水
176 | 031001006010 | UPVC雨水管 DN100 | 1.室内塑料雨水管(粘接) 公称直径(100mm以内) | m |  | 138.4 | 31.4 |  | 4345.76
177 | 030413003004 | 机械钻孔 DN100 | 1.机械钻孔(洞) 混凝土(孔径Φ108mm以内) | 个 |  | 16 | 48.21 |  | 771.36
178 | 010101003002 | 挖土方 | 1.人工挖沟槽、基坑 一、二类土 深度在2m内 2.挖土机挖基槽、基坑土方 一、二类土 | m3 |  | 68.07 | 5.98 |  | 407.06
179 | 010103001002 | 填土方 | 1.回填土 夯实机夯实 槽、坑 | m3 |  | 68.07 | 15.56 |  | 1059.17
|  | 雨水合计 | [6 empty] | 6583.35
景观水池给排水
180 | 030216006001 | 石英石过滤器 A-30 过滤水量:25m3/h 功率:2.2KW | 1.砾石过滤器安装 直径(Φ800mm以内) | 台 |  | 1 | 4915.38 |  | 4915.38
181 | 030216006002 | 400*400*400不锈钢过滤网罩 | 1.400*400*400不锈钢过滤网罩 | 个 |  | 1 | 86.69 |  | 86.69
182 | 031003003001 | DN80过滤器吸水口 | 1.焊接法兰阀安装 公称直径(80mm以内) | 个 |  | 1 | 240.35 |  | 240.35
183 | 031003003002 | 闸阀 DN150 | 1.焊接法兰阀安装 公称直径(150mm以内) | 个 |  | 2 | 855.68 |  | 1711.36
本页小计 | [8 empty] | 14634.46
注：为计取规费等的使用，可在表中增设其中：“定额人工费”。
表—08
分部分项工程和单价措施项目清单与计价表
工程名称：汕头市博士和博士后创新创业孵化基地修缮改造项目（安装工程）-孵化楼 |  |  |  |  | 标段： |  |  | 第 13 页 共 19 页
序号 | 项目编码 | 项目名称 | 项目特征描述 | 计量单位 |  | 工程量 | 金额（元）
[7 empty] | 综合单价 |  | 综合合价 | 其中：暂估价
184 | 030901002001 | 热浸镀锌钢管 DN80 | 1.室外镀锌钢管(螺纹连接) 公称直径(80mm以内) 2.管道消毒、冲洗 公称直径(100mm以内) | m |  | 75.87 | 67.47 |  | 5118.95
185 | 031001006011 | UPVC排水管 DN150 | 1.室外塑料排水管(粘接) 公称直径(150mm以内) | m |  | 39.43 | 31.6 |  | 1245.99
|  | 景观水池给排水合计 | [6 empty] | 13318.72
|  | 给排水合计 | [6 empty] | 44806.39
空调
空调系统
186 | 030701003001 | 多联式空调机(室外机) 电源:3Φ/380V/50Hz,冷媒:R410A Q冷=22.4KW,N=5.36Kw,噪音≤63dB(A) | 1.空调器安装(落地式) 设备重量(0.4t以内) 2.其他混凝土基础 合并制作子目 普通商品混凝土 碎石粒径40石 C15 3.基础槽钢、角钢安装 槽钢 4.减震器安装 | 台 |  | 1 | 22722.42 |  | 22722.42
187 | 030701003002 | 多联式空调机(室外机) 电源:3Φ/380V/50Hz,冷媒:R410A Q冷=33.5KW,N=8.93Kw,噪音≤63dB(A) | 1.空调器安装(落地式) 设备重量(0.4t以内) 2.其他混凝土基础 合并制作子目 普通商品混凝土 碎石粒径40石 C15 3.基础槽钢、角钢安装 槽钢 4.减震器安装 | 台 |  | 1 | 26373.64 |  | 26373.64
188 | 030701003003 | 多联式空调机(室内机) 电源:1Φ/220V/50Hz,冷媒:R410A Q冷=5.6KW,L=15.4m3/min,N=74W,噪音≤33dB(A) | 1.空调器安装(吊顶式) 设备重量(0.15t以内) | 台 |  | 4 | 1801.12 |  | 7204.48
本页小计 | [8 empty] | 62665.48
注：为计取规费等的使用，可在表中增设其中：“定额人工费”。
表—08
分部分项工程和单价措施项目清单与计价表
工程名称：汕头市博士和博士后创新创业孵化基地修缮改造项目（安装工程）-孵化楼 |  |  |  |  | 标段： |  |  | 第 14 页 共 19 页
序号 | 项目编码 | 项目名称 | 项目特征描述 | 计量单位 |  | 工程量 | 金额（元）
[7 empty] | 综合单价 |  | 综合合价 | 其中：暂估价
189 | 030701003004 | 多联式空调机(室内机) 电源:1Φ/220V/50Hz,冷媒:R410A Q冷=11.2KW,L=30m3/min,N=156W,噪音≤44dB(A) | 1.空调器安装(吊顶式) 设备重量(0.15t以内) | 台 |  | 3 | 3590.19 |  | 10770.57
190 | 030702001001 | 液管 φ6.35 | 1.智能集中式空调系统铜管安装 配管外径(6.4mm以内) 2.低中压管道气压试验 公称直径(50mm以内) 3.空气吹扫 公称直径(50mm以内) | m |  | 9.8 | 16.75 |  | 164.15
191 | 030702001002 | 液管 φ9.53 | 1.智能集中式空调系统铜管安装 配管外径(12.7mm以内) 2.低中压管道气压试验 公称直径(50mm以内) 3.空气吹扫 公称直径(50mm以内) | m |  | 36.2 | 21.29 |  | 770.7
192 | 030702001003 | 液管 φ12.7 | 1.智能集中式空调系统铜管安装 配管外径(12.7mm以内) 2.低中压管道气压试验 公称直径(50mm以内) 3.空气吹扫 公称直径(50mm以内) | m |  | 11.8 | 25.25 |  | 297.95
193 | 030702001004 | 气管 φ12.7 | 1.智能集中式空调系统铜管安装 配管外径(12.7mm以内) 2.低中压管道气压试验 公称直径(50mm以内) 3.空气吹扫 公称直径(50mm以内) | m |  | 9.8 | 25.24 |  | 247.35
194 | 030702001005 | 气管 φ15.88 | 1.智能集中式空调系统铜管安装 配管外径(15.9mm以内) 2.低中压管道气压试验 公称直径(50mm以内) 3.空气吹扫 公称直径(50mm以内) | m |  | 17 | 32.57 |  | 553.69
本页小计 | [8 empty] | 12804.41
注：为计取规费等的使用，可在表中增设其中：“定额人工费”。
表—08
分部分项工程和单价措施项目清单与计价表
工程名称：汕头市博士和博士后创新创业孵化基地修缮改造项目（安装工程）-孵化楼 |  |  |  |  | 标段： |  |  | 第 15 页 共 19 页
序号 | 项目编码 | 项目名称 | 项目特征描述 | 计量单位 |  | 工程量 | 金额（元）
[7 empty] | 综合单价 |  | 综合合价 | 其中：暂估价
195 | 030702001006 | 气管 φ19.05 | 1.智能集中式空调系统铜管安装 配管外径(19.1mm以内) 2.低中压管道气压试验 公称直径(50mm以内) 3.空气吹扫 公称直径(50mm以内) | m |  | 14.8 | 42.17 |  | 624.12
196 | 030702001007 | 气管 φ22.23 | 1.智能集中式空调系统铜管安装 配管外径(22.2mm以内) 2.低中压管道气压试验 公称直径(50mm以内) 3.空气吹扫 公称直径(50mm以内) | m |  | 4.4 | 48.37 |  | 212.83
197 | 030702001008 | 气管 φ25.4 | 1.智能集中式空调系统铜管安装 配管外径(28.6mm以内) 2.低中压管道气压试验 公称直径(50mm以内) 3.空气吹扫 公称直径(50mm以内) | m |  | 11.8 | 60.46 |  | 713.43
198 | 030701003005 | 分歧管 6.35*6.35*9.53 | 1.冷媒分配器安装 公称直径(20mm以内) | 个 |  | 1 | 71.37 |  | 71.37
199 | 030701003006 | 分歧管 6.35*9.53*9.53 | 1.冷媒分配器安装 公称直径(20mm以内) | 个 |  | 2 | 71.37 |  | 142.74
200 | 030701003007 | 分歧管 9.53*9.53*9.53 | 1.冷媒分配器安装 公称直径(20mm以内) | 个 |  | 1 | 83.97 |  | 83.97
201 | 030701003008 | 分歧管 9.53*9.53*12.7 | 1.冷媒分配器安装 公称直径(20mm以内) | 个 |  | 1 | 83.97 |  | 83.97
202 | 030701003009 | 分歧管 12.7*12.7*15.88 | 1.冷媒分配器安装 公称直径(20mm以内) | 个 |  | 1 | 122.25 |  | 122.25
203 | 030701003010 | 分歧管 12.7*15.88*19.05 | 1.冷媒分配器安装 公称直径(20mm以内) | 个 |  | 1 | 159.7 |  | 159.7
204 | 030701003011 | 分歧管 12.7*19.05*19.05 | 1.冷媒分配器安装 公称直径(20mm以内) | 个 |  | 1 | 193.58 |  | 193.58
205 | 030701003012 | 分歧管 15.88*15.88*22.23 | 1.冷媒分配器安装 公称直径(30mm以内) | 个 |  | 1 | 210.5 |  | 210.5
本页小计 | [8 empty] | 2618.46
注：为计取规费等的使用，可在表中增设其中：“定额人工费”。
表—08
分部分项工程和单价措施项目清单与计价表
工程名称：汕头市博士和博士后创新创业孵化基地修缮改造项目（安装工程）-孵化楼 |  |  |  |  | 标段： |  |  | 第 16 页 共 19 页
序号 | 项目编码 | 项目名称 | 项目特征描述 | 计量单位 |  | 工程量 | 金额（元）
[7 empty] | 综合单价 |  | 综合合价 | 其中：暂估价
206 | 030701003013 | 分歧管 15.88*22.23*25.4 | 1.冷媒分配器安装 公称直径(30mm以内) | 个 |  | 1 | 244.91 |  | 244.91
207 | 031208002001 | 难燃B级发泡橡塑 15mm(D≤φ12.7) | 1.发泡橡塑保温板(管)安装 管道Φ57mm以下 厚度(15mm以内/层) | m3 |  | 0.07 | 2800.59 |  | 196.04
208 | 031208002002 | 难燃B级发泡橡塑 20mm(D≥φ15.88) | 1.发泡橡塑保温板(管)安装 管道Φ57mm以下 厚度(20mm以内/层) | m3 |  | 0.07 | 2706.26 |  | 189.44
209 | 031002001002 | 管道支架制作安装、轻锈、刷油 | 1.管道支架制作（一般管架） 2.管道支架安装（一般管架） 3.手工除锈 一般钢结构 轻锈 4.一般钢结构 红丹防锈漆 第一遍 5.一般钢结构 红丹防锈漆 第二遍 6.一般钢结构 调和漆 第一遍 7.一般钢结构 调和漆 第二遍 | kg |  | 60.45 | 18.68 |  | 1129.21
210 | 030701003014 | 挂式空调 1P(含室外机) | 1.空调器安装(墙上式) 设备重量(0.15t以内) | 台 |  | 4 | 1829.77 |  | 7319.08
211 | 030701003015 | 挂式空调 1.5P(含室外机) | 1.空调器安装(墙上式) 设备重量(0.2t以内) | 台 |  | 13 | 2196.01 |  | 28548.13
212 | 030701003016 | 柜式空调 3P(含室外机) | 1.空调器安装(落地式) 设备重量(0.4t以内) | 台 |  | 3 | 4561.98 |  | 13685.94
213 | 030701003017 | 柜式空调 5P(含室外机) | 1.空调器安装(落地式) 设备重量(0.4t以内) | 台 |  | 1 | 7682.65 |  | 7682.65
214 | 030704001001 | 通风工程检测、调试 | 1.系统调试费(通风空调工程) | 系统 |  | 1 | 384.36 |  | 384.36
|  | 空调系统合计 | [6 empty] | 131103.17
空调排水
215 | 031001006012 | 冷凝水管 DN32 | 1.室内塑料排水管(粘接) 公称直径(32mm以内) | m |  | 26.4 | 17.62 |  | 465.17
216 | 031001006013 | 冷凝水管 DN40 | 1.室内塑料排水管(粘接) 公称直径(40mm以内) | m |  | 24.3 | 19.56 |  | 475.31
217 | 031208002003 | 难燃B级发泡橡塑 13mm | 1.发泡橡塑保温板(管)安装 管道Φ57mm以下 厚度(15mm以内/层) | m3 |  | 0.11 | 2800.56 |  | 308.06
本页小计 | [8 empty] | 60628.3
注：为计取规费等的使用，可在表中增设其中：“定额人工费”。
表—08
分部分项工程和单价措施项目清单与计价表
工程名称：汕头市博士和博士后创新创业孵化基地修缮改造项目（安装工程）-孵化楼 |  |  |  |  | 标段： |  |  | 第 17 页 共 19 页
序号 | 项目编码 | 项目名称 | 项目特征描述 | 计量单位 |  | 工程量 | 金额（元）
[7 empty] | 综合单价 |  | 综合合价 | 其中：暂估价
218 | 031002001003 | 管道支架制作安装、轻锈、刷油 | 1.管道支架制作（一般管架） 2.管道支架安装（一般管架） 3.手工除锈 一般钢结构 轻锈 4.一般钢结构 红丹防锈漆 第一遍 5.一般钢结构 红丹防锈漆 第二遍 6.一般钢结构 调和漆 第一遍 7.一般钢结构 调和漆 第二遍 | kg |  | 58.94 | 18.68 |  | 1101
|  | 空调排水合计 | [6 empty] | 2349.54
通风系统
219 | 030108006001 | 百叶窗式排气扇 L=1000MH, P全=54Pa,N=40W | 1.卫生间通风器安装 | 台 |  | 7 | 164.33 |  | 1150.31
220 | 030704001002 | 通风工程检测、调试 | 1.系统调试费(通风空调工程) | 系统 |  | 1 | 5.69 |  | 5.69
|  | 通风系统合计 | [6 empty] | 1156
|  | 空调合计 | [6 empty] | 134608.71
消火栓
221 | 030901002002 | 热浸镀锌钢管 DN65 | 1.钢管(沟槽式卡箍连接)管道安装 公称直径(65mm以内) 2.管道消毒、冲洗 公称直径(100mm以内) 3.卡箍管件（弯头/三通等）DN65 | m |  | 55.76 | 64.51 |  | 3597.08
222 | 030901002003 | 卡箍 DN65 | 1.卡箍安装 公称直径(65mm以内) | 个 |  | 57 | 17.78 |  | 1013.46
223 | 030901002005 | 热浸镀锌钢管 DN80 | 1.钢管(沟槽式卡箍连接)管道安装 公称直径(80mm以内) 2.管道消毒、冲洗 公称直径(100mm以内) 3.卡箍管件（弯头/三通等）DN80 | m |  | 29.16 | 72.61 |  | 2117.31
224 | 030901002006 | 卡箍 DN80 | 1.卡箍安装 公称直径(80mm以内) | 个 |  | 28 | 22.12 |  | 619.36
本页小计 | [8 empty] | 9604.21
注：为计取规费等的使用，可在表中增设其中：“定额人工费”。
表—08
分部分项工程和单价措施项目清单与计价表
工程名称：汕头市博士和博士后创新创业孵化基地修缮改造项目（安装工程）-孵化楼 |  |  |  |  | 标段： |  |  | 第 18 页 共 19 页
序号 | 项目编码 | 项目名称 | 项目特征描述 | 计量单位 |  | 工程量 | 金额（元）
[7 empty] | 综合单价 |  | 综合合价 | 其中：暂估价
225 | 030901002008 | 热浸镀锌钢管 DN100 | 1.钢管(沟槽式卡箍连接)管道安装 公称直径(100mm以内) 2.管道消毒、冲洗 公称直径(100mm以内) 3.卡箍管件（弯头/三通等）DN100 | m |  | 209.55 | 94.35 |  | 19771.04
226 | 030901002009 | 卡箍 DN100 | 1.卡箍安装 公称直径(100mm以内) | 个 |  | 148 | 28.81 |  | 4263.88
227 | 030413003005 | 机械钻孔 DN65 | 1.机械钻孔(洞) 混凝土(孔径Φ65mm以内) | 个 |  | 6 | 36.1 |  | 216.6
228 | 031003003003 | 闸阀 DN100 | 1.焊接法兰阀安装 公称直径(100mm以内) | 个 |  | 6 | 553.92 |  | 3323.52
229 | 031003003004 | 闸阀 DN65 | 1.焊接法兰阀安装 公称直径(65mm以内) | 个 |  | 1 | 340.37 |  | 340.37
230 | 031003001002 | 自动排气阀 DN25 | 1.自动排气阀安装 公称直径(25mm以内) | 个 |  | 1 | 74.26 |  | 74.26
231 | 030601002001 | 压力表 | 1.压力表、真空表 就地 2.螺纹阀安装 公称直径(15mm以内) 3.暗室增加费(自动化控制仪表安装工程) 4.暗室增加费(给排水、采暖、燃气工程) | 个 |  | 1 | 120.01 |  | 120.01
232 | 030901010001 | 室内单栓消火栓箱 | 1.室内消火栓安装 公称直径(单栓65mm以内) | 套 |  | 12 | 850.13 |  | 10201.56
233 | 030901013001 | 手提式磷酸铵盐干粉灭火器 MF/ABC3 | 1.灭火器具安装 灭火器安装 放置式 | 具 |  | 15 | 62.19 |  | 932.85
234 | 031002001004 | 管道支架制作安装、除锈、刷油 | 1.管道支架制作（一般管架） 2.管道支架安装（一般管架） 3.手工除锈 一般钢结构 轻锈 4.一般钢结构 红丹防锈漆 第一遍 5.一般钢结构 红丹防锈漆 第二遍 6.一般钢结构 调和漆 第一遍 7.一般钢结构 调和漆 第二遍 | kg |  | 8.01 | 18.68 |  | 149.63
235 | 031201001001 | 管道刷油 红丹防锈漆、调和漆 | 1.管道刷油 红丹防锈漆 第一遍 2.管道刷油 红丹防锈漆 第二遍 3.管道刷油 调和漆 第一遍 4.管道刷油 调和漆 第二遍 | m2 |  | 10.99 | 16.18 |  | 177.82
本页小计 | [8 empty] | 39571.54
注：为计取规费等的使用，可在表中增设其中：“定额人工费”。
表—08
分部分项工程和单价措施项目清单与计价表
工程名称：汕头市博士和博士后创新创业孵化基地修缮改造项目（安装工程）-孵化楼 |  |  |  |  | 标段： |  |  | 第 19 页 共 19 页
序号 | 项目编码 | 项目名称 | 项目特征描述 | 计量单位 |  | 工程量 | 金额（元）
[7 empty] | 综合单价 |  | 综合合价 | 其中：暂估价
236 | 031201001002 | 埋地管道防腐 冷底子油一遍 两布(玻璃丝布)、三油(沥青漆) | 1.管道刷油 冷底子 第一遍 2.埋地管道沥青防腐 沥青玻璃布 一布二油 3.埋地管道沥青防腐 沥青玻璃布 每增一布一油 | m2 |  | 84.96 | 61.97 |  | 5264.97
237 | 010101003003 | 挖土方 | 1.人工挖沟槽、基坑 一、二类土 深度在2m内 2.挖土机挖基槽、基坑土方 一、二类土 | m3 |  | 121.95 | 5.98 |  | 729.26
238 | 010103001003 | 填土方 | 1.回填土 夯实机夯实 槽、坑 | m3 |  | 121.95 | 15.56 |  | 1897.54
239 | 030904003001 | 消火栓按钮 | 1.按钮安装 | 个 |  | 11 | 93.79 |  | 1031.69
240 | 030904005001 | 声光报警器 | 1.报警装置安装 声光报警安装 | 个 |  | 11 | 121.74 |  | 1339.14
241 | 030411001018 | 电气明配管 JDG25 | 1.镀锌钢管砖、混凝土结构明配 公称直径(25mm以内) | m |  | 186.21 | 20.52 |  | 3821.03
242 | 030411001019 | 电气埋地管 PC25 | 1.刚性阻燃管埋地敷设 公称直径(25mm以内) | m |  | 13.64 | 9.97 |  | 135.99
243 | 030408002001 | 控制电缆 NH-KVV-4*2.5 | 1.控制电缆敷设 电缆(6芯以下) | m |  | 190.87 | 15.76 |  | 3008.11
|  | 消火栓合计 | [6 empty] | 64146.48
|  | 分部分项合计 | [6 empty] | 807819.61
措施项目
244 | 031301017001 | 脚手架搭拆 | 1.脚手架搭拆(电气设备安装工程) 2.脚手架搭拆(刷油、防腐蚀、绝缘工程) 3.脚手架搭拆(给排水、采暖、燃气工程) 4.脚手架搭拆(通风空调工程) 5.脚手架搭拆(热力设备安装工程，1-5章) 6.脚手架搭拆(消防安装工程) 7.脚手架搭拆(工业管道工程) 8.脚手架搭拆(建筑智能化系统设备安装工程) | 项 |  | 1 | 7161.1 |  | 7161.1
|  | 单价措施合计 | [6 empty] | 7161.1
本页小计 | [8 empty] | 24388.83
合 计 | [8 empty] | 814980.71
注：为计取规费等的使用，可在表中增设其中：“定额人工费”。
表—08

## 1.1.2综合单价计算表
综合单价计算表
工程名称：汕头市博士和博士后创新创业孵化基地修缮改造项目（安装工程）-孵化楼 | [5 empty] | 第 1 页 共 35 页
序号 | 编码 | 名称 | 项目特征 | 单位 | 工程量 |  | 综合单价 （元） | 综合合价 （元）
1 | 030404017001 | 总配电箱AP-Z | 1.成套配电箱安装 落地式 | 台 | 1 |  | 11776.93 | 11776.93
| C2-4-27 | 成套配电箱安装 落地式 |  | 台 | 1 |  | 11776.93 | 11776.93
2 | 030404017002 | 首层照明总配电箱AL1-Z | 1.成套配电箱安装 悬挂嵌入式(半周长1.5m以内) | 台 | 1 |  | 2514.1 | 2514.1
| C2-4-30 | 成套配电箱安装 悬挂嵌入式(半周长1.5m以内) |  | 台 | 1 |  | 2514.1 | 2514.1
3 | 030404017003 | 二层照明总配电箱AL2-Z | 1.成套配电箱安装 悬挂嵌入式(半周长1.5m以内) | 台 | 1 |  | 1786.67 | 1786.67
| C2-4-30 | 成套配电箱安装 悬挂嵌入式(半周长1.5m以内) |  | 台 | 1 |  | 1786.67 | 1786.67
4 | 030404017004 | 首层空调总配电箱AL1-KZ | 1.成套配电箱安装 悬挂嵌入式(半周长1.5m以内) | 台 | 1 |  | 2202.34 | 2202.34
| C2-4-30 | 成套配电箱安装 悬挂嵌入式(半周长1.5m以内) |  | 台 | 1 |  | 2202.34 | 2202.34
5 | 030404017005 | 二层空调总配电箱AL2-KZ | 1.成套配电箱安装 悬挂嵌入式(半周长1.5m以内) | 台 | 1 |  | 1786.67 | 1786.67
| C2-4-30 | 成套配电箱安装 悬挂嵌入式(半周长1.5m以内) |  | 台 | 1 |  | 1786.67 | 1786.67
6 | 030404017006 | 值班室配电箱 AL-ZB | 1.成套配电箱安装 悬挂嵌入式(半周长0.5m以内) | 台 | 1 |  | 565.38 | 565.38
| C2-4-28 | 成套配电箱安装 悬挂嵌入式(半周长0.5m以内) |  | 台 | 1 |  | 565.38 | 565.38
7 | 030404017007 | 二层公共照明配电箱 GAL2 | 1.成套配电箱安装 悬挂嵌入式(半周长1m以内) | 台 | 1 |  | 1890.23 | 1890.23
| C2-4-29 | 成套配电箱安装 悬挂嵌入式(半周长1m以内) |  | 台 | 1 |  | 1890.23 | 1890.23
8 | 030404017008 | 首层公共照明配电箱 GAL1-1 | 1.成套配电箱安装 悬挂嵌入式(半周长1m以内) | 台 | 1 |  | 2004.44 | 2004.44
| C2-4-29 | 成套配电箱安装 悬挂嵌入式(半周长1m以内) |  | 台 | 1 |  | 2004.44 | 2004.44
9 | 030404017009 | 首层公共照明配电箱 GAL1-2 | 1.成套配电箱安装 悬挂嵌入式(半周长1m以内) | 台 | 1 |  | 2394.53 | 2394.53
| C2-4-29 | 成套配电箱安装 悬挂嵌入式(半周长1m以内) |  | 台 | 1 |  | 2394.53 | 2394.53
10 | 030404017010 | 二层应急照明配电箱ALE2 | 1.成套配电箱安装 悬挂嵌入式(半周长0.5m以内) | 台 | 1 |  | 1111.5 | 1111.5
综合单价计算表
工程名称：汕头市博士和博士后创新创业孵化基地修缮改造项目（安装工程）-孵化楼 | [5 empty] | 第 2 页 共 35 页
序号 | 编码 | 名称 | 项目特征 | 单位 | 工程量 |  | 综合单价 （元） | 综合合价 （元）
| C2-4-28 | 成套配电箱安装 悬挂嵌入式(半周长0.5m以内) |  | 台 | 1 |  | 1111.5 | 1111.5
11 | 030404017011 | 首层应急照明配电箱ALE1 | 1.成套配电箱安装 悬挂嵌入式(半周长0.5m以内) | 台 | 1 |  | 1111.5 | 1111.5
| C2-4-28 | 成套配电箱安装 悬挂嵌入式(半周长0.5m以内) |  | 台 | 1 |  | 1111.5 | 1111.5
12 | 030404017012 | 服务吧台配电箱 AL1-1 | 1.成套配电箱安装 悬挂嵌入式(半周长1m以内) | 台 | 1 |  | 990.23 | 990.23
| C2-4-29 | 成套配电箱安装 悬挂嵌入式(半周长1m以内) |  | 台 | 1 |  | 990.23 | 990.23
13 | 030404017013 | 中会议室配电箱 AL1-2 | 1.成套配电箱安装 悬挂嵌入式(半周长1m以内) | 台 | 1 |  | 834.19 | 834.19
| C2-4-29 | 成套配电箱安装 悬挂嵌入式(半周长1m以内) |  | 台 | 1 |  | 834.19 | 834.19
14 | 030404017014 | 工作室配电箱 AL1-3~6、AL2-3~7、AL2-11~14 | 1.成套配电箱安装 悬挂嵌入式(半周长0.5m以内) | 台 | 13 |  | 799.43 | 10392.59
| C2-4-28 | 成套配电箱安装 悬挂嵌入式(半周长0.5m以内) |  | 台 | 13 |  | 799.43 | 10392.59
15 | 030404017015 | 多媒体会议室配电箱 AL1-7 | 1.成套配电箱安装 悬挂嵌入式(半周长1m以内) | 台 | 1 |  | 990.23 | 990.23
| C2-4-29 | 成套配电箱安装 悬挂嵌入式(半周长1m以内) |  | 台 | 1 |  | 990.23 | 990.23
16 | 030404017016 | 等待室配电箱 AL1-8、AL2-1、AL2-9 | 1.成套配电箱安装 悬挂嵌入式(半周长0.5m以内) | 台 | 3 |  | 799.43 | 2398.29
| C2-4-28 | 成套配电箱安装 悬挂嵌入式(半周长0.5m以内) |  | 台 | 3 |  | 799.43 | 2398.29
17 | 030404017017 | 储物室配电箱 AL1-9、AL2-2、AL2-8、AL3 | 1.成套配电箱安装 悬挂嵌入式(半周长0.5m以内) | 台 | 4 |  | 549.78 | 2199.12
| C2-4-28 | 成套配电箱安装 悬挂嵌入式(半周长0.5m以内) |  | 台 | 4 |  | 549.78 | 2199.12
18 | 030404017018 | 开放休闲区配电箱 AL2-10 | 1.成套配电箱安装 悬挂嵌入式(半周长0.5m以内) | 台 | 1 |  | 705.81 | 705.81
综合单价计算表
工程名称：汕头市博士和博士后创新创业孵化基地修缮改造项目（安装工程）-孵化楼 | [5 empty] | 第 3 页 共 35 页
序号 | 编码 | 名称 | 项目特征 | 单位 | 工程量 |  | 综合单价 （元） | 综合合价 （元）
| C2-4-28 | 成套配电箱安装 悬挂嵌入式(半周长0.5m以内) |  | 台 | 1 |  | 705.81 | 705.81
19 | 030404017019 | 设备室配电箱 AL2-15 | 1.成套配电箱安装 悬挂嵌入式(半周长0.5m以内) | 台 | 1 |  | 588.79 | 588.79
| C2-4-28 | 成套配电箱安装 悬挂嵌入式(半周长0.5m以内) |  | 台 | 1 |  | 588.79 | 588.79
20 | 030414002001 | 送配电调试系统 | 1.送配电装置系统调试 1kV以下交流供电 (综合) | 系统 | 1 |  | 1103.13 | 1103.13
| C2-14-12 | 送配电装置系统调试 1kV以下交流供电 (综合) |  | 系统 | 1 |  | 1103.13 | 1103.13
21 | 030412007001 | LED庭院灯 40W | 1.庭院路灯 柱灯 三火以下 2.10kV以下架空配电线路基础工程 现浇混凝土基础 每基混凝土量(1m3以下) 3.接地极(板)制作、安装 角钢接地极 普通土 | 套 | 6 |  | 897.17 | 5383.02
| C2-12-348 | 庭院路灯 柱灯 三火以下 |  | 10套 | 0.6 |  | 6543.82 | 3926.29
| C2-10-20 | 10kV以下架空配电线路基础工程 现浇混凝土基础 每基混凝土量(1m3以下) |  | 10m3 | 0.0768 |  | 13523.25 | 1038.59
| C2-9-3 | 接地极(板)制作、安装 角钢接地极 普通土 |  | 根 | 6 |  | 69.68 | 418.08
22 | 030404033001 | 排气扇 | 1.排气扇 | 台 | 8 |  | 167.68 | 1341.44
| C2-12-429 | 排气扇 |  | 台 | 8 |  | 167.68 | 1341.44
23 | 030404033002 | 卫生间排气扇 48W | 1.排气扇 | 台 | 7 |  | 244.83 | 1713.81
| C2-12-429 | 排气扇 |  | 台 | 7 |  | 244.83 | 1713.81
24 | 030412005001 | 600*600暗装灯盘(3*14W 白色)带过滤罩 | 1.成套型荧光灯具安装 嵌入式 三管 | 套 | 10 |  | 270.42 | 2704.2
| C2-12-217 | 成套型荧光灯具安装 嵌入式 三管 |  | 10套 | 1 |  | 2704.19 | 2704.19
25 | 030412001001 | 卫生间 吸顶灯 | 1.半圆球吸顶灯 灯罩直径(250mm以内) | 套 | 46 |  | 101.7 | 4678.2
| C2-12-3 | 半圆球吸顶灯 灯罩直径(250mm以内) |  | 10套 | 4.6 |  | 1016.89 | 4677.69
综合单价计算表
工程名称：汕头市博士和博士后创新创业孵化基地修缮改造项目（安装工程）-孵化楼 | [5 empty] | 第 4 页 共 35 页
序号 | 编码 | 名称 | 项目特征 | 单位 | 工程量 |  | 综合单价 （元） | 综合合价 （元）
26 | 030412004001 | LED射灯5w~7w | 1.点光源艺术装饰灯具 射灯 吸顶式 示意图号:182、183、184、185、186、187 | 套 | 56 |  | 44.56 | 2495.36
| C2-12-170 | 点光源艺术装饰灯具 射灯 吸顶式 示意图号:182、183、184、185、186、187 |  | 10套 | 5.6 |  | 445.56 | 2495.14
27 | 030412004002 | LED双头筒灯 2*10w | 1.点光源艺术装饰灯具 吸顶式 示意图号:178 | 套 | 55 |  | 113.33 | 6233.15
| C2-12-166 | 点光源艺术装饰灯具 吸顶式 示意图号:178 |  | 10套 | 5.5 |  | 1133.14 | 6232.27
28 | 030412001002 | 圆形吸顶灯 | 1.圆球吸顶灯 灯罩直径(250mm以内) | 套 | 7 |  | 100.97 | 706.79
| C2-12-1 | 圆球吸顶灯 灯罩直径(250mm以内) |  | 10套 | 0.7 |  | 1009.56 | 706.69
29 | 030412004003 | LED筒灯10w~15w | 1.点光源艺术装饰灯具 吸顶式 示意图号:178 | 套 | 44 |  | 75.95 | 3341.8
| C2-12-166 | 点光源艺术装饰灯具 吸顶式 示意图号:178 |  | 10套 | 4.4 |  | 759.33 | 3341.05
30 | 030412004004 | 明装射灯,可调角度 | 1.点光源艺术装饰灯具 射灯 吸顶式 示意图号:182、183、184、185、186、187 | 套 | 9 |  | 44.73 | 402.57
| C2-12-170 | 点光源艺术装饰灯具 射灯 吸顶式 示意图号:182、183、184、185、186、187 |  | 10套 | 0.9 |  | 447.28 | 402.55
31 | 030412005002 | LED1200X70吊线灯管T8-26W | 1.成套型荧光灯具安装 吊链式 单管 | 套 | 215 |  | 83.85 | 18027.75
| C2-12-206 | 成套型荧光灯具安装 吊链式 单管 |  | 10套 | 21.5 |  | 838.5 | 18027.75
32 | 030412004006 | 暗藏LED灯管 | 1.内藏组合式灯 方形组合 示意图号:130、131、132 | m | 36.53 |  | 55.75 | 2036.55
| C2-12-132 | 内藏组合式灯 方形组合 示意图号:130、131、132 |  | 10m | 3.653 |  | 557.48 | 2036.47
33 | 030412004007 | 180X180方形格栅筒灯 | 1.点光源艺术装饰灯具 吸顶式 示意图号:178 | 套 | 8 |  | 73.4 | 587.2
| C2-12-166 | 点光源艺术装饰灯具 吸顶式 示意图号:178 |  | 10套 | 0.8 |  | 733.88 | 587.1
综合单价计算表
工程名称：汕头市博士和博士后创新创业孵化基地修缮改造项目（安装工程）-孵化楼 | [5 empty] | 第 5 页 共 35 页
序号 | 编码 | 名称 | 项目特征 | 单位 | 工程量 |  | 综合单价 （元） | 综合合价 （元）
34 | 030412004008 | LED射灯 3W/开孔φ75 | 1.点光源艺术装饰灯具 射灯 吸顶式 示意图号:182、183、184、185、186、187 | 套 | 7 |  | 30.38 | 212.66
| C2-12-170 | 点光源艺术装饰灯具 射灯 吸顶式 示意图号:182、183、184、185、186、187 |  | 10套 | 0.7 |  | 303.76 | 212.63
35 | 030404034001 | 单联单控开关 | 1.开关及按钮 扳式暗开关(单控) 单联 | 个 | 25 |  | 19.78 | 494.5
| C2-12-374 | 开关及按钮 扳式暗开关(单控) 单联 |  | 10套 | 2.5 |  | 197.87 | 494.68
36 | 030404034002 | 双联单控开关 | 1.开关及按钮 扳式暗开关(单控) 双联 | 个 | 35 |  | 22.74 | 795.9
| C2-12-375 | 开关及按钮 扳式暗开关(单控) 双联 |  | 10套 | 3.5 |  | 227.33 | 795.66
37 | 030404034003 | 三联单控开关 | 1.开关及按钮 扳式暗开关(双控) 双联 | 个 | 17 |  | 28.06 | 477.02
| C2-12-381 | 开关及按钮 扳式暗开关(双控) 双联 |  | 10套 | 1.7 |  | 280.57 | 476.97
38 | 030404034004 | 单联双控开关 | 1.开关及按钮 扳式暗开关(双控) 单联 | 个 | 6 |  | 21.51 | 129.06
| C2-12-380 | 开关及按钮 扳式暗开关(双控) 单联 |  | 10套 | 0.6 |  | 214.97 | 128.98
39 | 030404034005 | 双联双控开关 | 1.开关及按钮 扳式暗开关(双控) 三联 | 个 | 17 |  | 25.98 | 441.66
| C2-12-382 | 开关及按钮 扳式暗开关(双控) 三联 |  | 10套 | 1.7 |  | 259.73 | 441.54
40 | 030412004009 | 自带电源的应急照明灯 | 1.密闭灯具安装 应急灯 | 套 | 26 |  | 137.08 | 3564.08
| C2-12-251 | 密闭灯具安装 应急灯 |  | 10套 | 2.6 |  | 1370.84 | 3564.18
41 | 030412004010 | 应急疏散指示标识灯(方向) | 1.标志、诱导装饰灯具 嵌入式 示意图号:171、172、173、174 | 套 | 21 |  | 90.86 | 1908.06
| C2-12-161 | 标志、诱导装饰灯具 嵌入式 示意图号:171、172、173、174 |  | 10套 | 2.1 |  | 908.49 | 1907.83
综合单价计算表
工程名称：汕头市博士和博士后创新创业孵化基地修缮改造项目（安装工程）-孵化楼 | [5 empty] | 第 6 页 共 35 页
序号 | 编码 | 名称 | 项目特征 | 单位 | 工程量 |  | 综合单价 （元） | 综合合价 （元）
42 | 030412004011 | 应急疏散指示标志灯(安全出口) | 1.标志、诱导装饰灯具 墙壁式 示意图号:171、172、173、174 | 套 | 7 |  | 86.81 | 607.67
| C2-12-160 | 标志、诱导装饰灯具 墙壁式 示意图号:171、172、173、174 |  | 10套 | 0.7 |  | 867.98 | 607.59
43 | 030404035001 | 单相五孔插座 | 1.单相暗插座 单相带接地(15A以下) | 个 | 236 |  | 26.94 | 6357.84
| C2-12-397 | 单相暗插座 单相带接地(15A以下) |  | 10套 | 23.6 |  | 269.3 | 6355.48
44 | 030404035002 | 密闭单相五孔插座(防溅型) | 1.单相暗插座 单相带接地(15A以下) | 个 | 16 |  | 28.33 | 453.28
| C2-12-397 | 单相暗插座 单相带接地(15A以下) |  | 10套 | 1.6 |  | 283.18 | 453.09
45 | 030404035003 | 地面单相五孔插座 | 1.单相暗插座 单相带接地(15A以下) | 个 | 8 |  | 172.25 | 1378
| C2-12-397 | 单相暗插座 单相带接地(15A以下) |  | 10套 | 0.8 |  | 1722.4 | 1377.92
46 | 030404035004 | 天花板单相五孔插座 | 1.单相暗插座 单相带接地(15A以下) | 个 | 2 |  | 26.95 | 53.9
| C2-12-397 | 单相暗插座 单相带接地(15A以下) |  | 10套 | 0.2 |  | 269.3 | 53.86
47 | 030404035005 | 空调单相三孔插座 | 1.单相暗插座 单相带接地(30A以下) | 个 | 17 |  | 31.42 | 534.14
| C2-12-398 | 单相暗插座 单相带接地(30A以下) |  | 10套 | 1.7 |  | 314.15 | 534.06
48 | 030404035006 | 空调三相插座 | 1.单相暗插座 单相带接地(30A以下) | 个 | 4 |  | 31.42 | 125.68
| C2-12-398 | 单相暗插座 单相带接地(30A以下) |  | 10套 | 0.4 |  | 314.15 | 125.66
49 | 030411006001 | 开关盒 | 1.开关（插座）盒 暗装 | 个 | 100 |  | 6.87 | 687
| C2-11-373 | 开关（插座）盒 暗装 |  | 10个 | 10 |  | 68.62 | 686.2
50 | 030411006002 | 接线盒 | 1.接线盒 暗装 | 个 | 816 |  | 7.29 | 5948.64
| C2-11-374 | 接线盒 暗装 |  | 10个 | 81.6 |  | 72.88 | 5947.01
51 | 030411002001 | 防火密闭式线槽 SR(80*60) | 1.金属线槽安装 宽+高(300mm以内) | m | 91.06 |  | 55.92 | 5092.08
| C2-11-194 | 金属线槽安装 宽+高(300mm以内) |  | 10m | 9.106 |  | 559.3 | 5092.99
52 | 030411002002 | 普通电源线槽 SR(80X60) | 1.金属线槽安装 宽+高(300mm以内) | m | 64.76 |  | 49.42 | 3200.44
| C2-11-194 | 金属线槽安装 宽+高(300mm以内) |  | 10m | 6.476 |  | 494.31 | 3201.15
综合单价计算表
工程名称：汕头市博士和博士后创新创业孵化基地修缮改造项目（安装工程）-孵化楼 | [5 empty] | 第 7 页 共 35 页
序号 | 编码 | 名称 | 项目特征 | 单位 | 工程量 |  | 综合单价 （元） | 综合合价 （元）
53 | 030411002003 | 普通电源线槽 SR(200X100) | 1.金属线槽安装 宽+高(300mm以内) | m | 119.78 |  | 76.28 | 9136.82
| C2-11-194 | 金属线槽安装 宽+高(300mm以内) |  | 10m | 11.978 |  | 762.83 | 9137.18
54 | 030413001001 | 线槽吊支架制作安装、轻锈、刷油 | 3.桥架支撑架 4.手工除锈 一般钢结构 轻锈 5.一般钢结构 红丹防锈漆 第一遍 6.一般钢结构 红丹防锈漆 第二遍 7.一般钢结构 调和漆 第一遍 8.一般钢结构 调和漆 第二遍 | kg | 290.79 |  | 12.6 | 3663.95
| C2-8-114 | 桥架支撑架 |  | 100kg | 2.9079 |  | 1047 | 3044.57
| C11-1-7 | 手工除锈 一般钢结构 轻锈 |  | 100kg | 2.9079 |  | 42.59 | 123.85
| C11-2-67 | 一般钢结构 红丹防锈漆 第一遍 |  | 100kg | 2.9079 |  | 45.25 | 131.58
| C11-2-68 | 一般钢结构 红丹防锈漆 第二遍 |  | 100kg | 2.9079 |  | 41.84 | 121.67
| C11-2-76 | 一般钢结构 调和漆 第一遍 |  | 100kg | 2.9079 |  | 42.13 | 122.51
| C11-2-77 | 一般钢结构 调和漆 第二遍 |  | 100kg | 2.9079 |  | 40.69 | 118.32
55 | 030411001001 | 电气埋地管 PC20 | 1.刚性阻燃管埋地敷设 公称直径(20mm以内) | m | 62.4 |  | 8.43 | 526.03
| C2-11-140 | 刚性阻燃管埋地敷设 公称直径(20mm以内) |  | 100m | 0.624 |  | 842.78 | 525.89
56 | 030411001002 | 电气埋地管 SC40 | 1.镀锌钢管埋地敷设 公称直径(40mm以内) | m | 4.58 |  | 27.52 | 126.04
| C2-11-70 | 镀锌钢管埋地敷设 公称直径(40mm以内) |  | 100m | 0.0458 |  | 2751.43 | 126.02
57 | 030411001003 | 电气埋地管 SC50 | 1.镀锌钢管埋地敷设 公称直径(50mm以内) | m | 9.16 |  | 33.18 | 303.93
| C2-11-71 | 镀锌钢管埋地敷设 公称直径(50mm以内) |  | 100m | 0.0916 |  | 3318.89 | 304.01
58 | 030411001004 | 电气埋地管 SC100 | 1.镀锌钢管埋地敷设 公称直径(100mm以内) | m | 13.74 |  | 114.46 | 1572.68
| C2-11-74 | 镀锌钢管埋地敷设 公称直径(100mm以内) |  | 100m | 0.1374 |  | 11446.37 | 1572.73
59 | 030411001005 | 电气埋地管 SC200 | 1.电缆保护管无混凝土基础暗敷 钢管(公称直径200mm以下) | m | 4.58 |  | 163.29 | 747.87
综合单价计算表
工程名称：汕头市博士和博士后创新创业孵化基地修缮改造项目（安装工程）-孵化楼 | [5 empty] | 第 8 页 共 35 页
序号 | 编码 | 名称 | 项目特征 | 单位 | 工程量 |  | 综合单价 （元） | 综合合价 （元）
| C2-8-50 | 电缆保护管无混凝土基础暗敷 钢管(公称直径200mm以下) |  | 10m | 0.458 |  | 1632.82 | 747.83
60 | 030411001006 | 电气明配管 JDG20 | 1.镀锌钢管砖、混凝土结构明配 公称直径(20mm以内) | m | 1895.14 |  | 17.97 | 34055.67
| C2-11-24 | 镀锌钢管砖、混凝土结构明配 公称直径(20mm以内) |  | 100m | 18.9514 |  | 1796.73 | 34050.55
61 | 030411001007 | 电气明配管 JDG25 | 1.镀锌钢管砖、混凝土结构明配 公称直径(25mm以内) | m | 1653.83 |  | 20.52 | 33936.59
| C2-11-25 | 镀锌钢管砖、混凝土结构明配 公称直径(25mm以内) |  | 100m | 16.5383 |  | 2051.72 | 33931.96
62 | 030411001008 | 电气明配管 JDG32 | 1.镀锌钢管砖、混凝土结构明配 公称直径(32mm以内) | m | 9.43 |  | 24.77 | 233.58
| C2-11-26 | 镀锌钢管砖、混凝土结构明配 公称直径(32mm以内) |  | 100m | 0.0943 |  | 2476.71 | 233.55
63 | 030411001009 | 电气暗配管 JDG40 | 1.镀锌钢管砖、混凝土结构暗配 公称直径(40mm以内) | m | 10.18 |  | 26.65 | 271.3
| C2-11-38 | 镀锌钢管砖、混凝土结构暗配 公称直径(40mm以内) |  | 100m | 0.1018 |  | 2665.11 | 271.31
64 | 030411001010 | 电气暗配管 PC20 | 1.刚性阻燃管砖、混凝土结构暗配 公称直径(20mm以内) | m | 11.89 |  | 9.97 | 118.54
| C2-11-133 | 刚性阻燃管砖、混凝土结构暗配 公称直径(20mm以内) |  | 100m | 0.1189 |  | 997.06 | 118.55
65 | 030411001011 | 电气暗配管 PC25 | 1.刚性阻燃管砖、混凝土结构暗配 公称直径(25mm以内) | m | 178.61 |  | 11.62 | 2075.45
| C2-11-134 | 刚性阻燃管砖、混凝土结构暗配 公称直径(25mm以内) |  | 100m | 1.7861 |  | 1161.4 | 2074.38
66 | 030411001012 | 电气暗配管 SC40 | 1.镀锌钢管砖、混凝土结构暗配 公称直径(40mm以内) | m | 1.6 |  | 29.64 | 47.42
| C2-11-38 | 镀锌钢管砖、混凝土结构暗配 公称直径(40mm以内) |  | 100m | 0.016 |  | 2964.84 | 47.44
67 | 030411001013 | 电气暗配管 SC50 | 1.镀锌钢管砖、混凝土结构暗配 公称直径(50mm以内) | m | 3.2 |  | 35.5 | 113.6
| C2-11-39 | 镀锌钢管砖、混凝土结构暗配 公称直径(50mm以内) |  | 100m | 0.032 |  | 3550.84 | 113.63
综合单价计算表
工程名称：汕头市博士和博士后创新创业孵化基地修缮改造项目（安装工程）-孵化楼 | [5 empty] | 第 9 页 共 35 页
序号 | 编码 | 名称 | 项目特征 | 单位 | 工程量 |  | 综合单价 （元） | 综合合价 （元）
68 | 030411001014 | 电气暗配管 SC100 | 1.镀锌钢管砖、混凝土结构暗配 公称直径(100mm以内) | m | 4.8 |  | 120.18 | 576.86
| C2-11-42 | 镀锌钢管砖、混凝土结构暗配 公称直径(100mm以内) |  | 100m | 0.048 |  | 12019.1 | 576.92
69 | 030411001015 | 电气暗配管 SC200 | 1.电缆保护管无混凝土基础暗敷 钢管(公称直径200mm以下) | m | 1.6 |  | 163.29 | 261.26
| C2-8-50 | 电缆保护管无混凝土基础暗敷 钢管(公称直径200mm以下) |  | 10m | 0.16 |  | 1632.82 | 261.25
70 | 030408001001 | 电缆 ZR-VV-3*2.5 | 1.铜芯电力电缆敷设 电缆(截面10mm2以下) | m | 64.99 |  | 10.97 | 712.94
| C2-8-144 | 铜芯电力电缆敷设 电缆(截面10mm2以下) |  | 100m | 0.6499 |  | 1098.21 | 713.73
71 | 030408001002 | 电缆 WDZB-YJE-5*4 | 1.铜芯电力电缆敷设 电缆(截面10mm2以下)五芯电力电缆 | m | 108.33 |  | 22.39 | 2425.51
| C2-8-144 *1.3 | 铜芯电力电缆敷设 电缆(截面10mm2以下)五芯电力电缆 |  | 100m | 1.0833 |  | 2239.02 | 2425.53
72 | 030408001003 | 电缆 WDZB-YJE-5*6 | 1.铜芯电力电缆敷设 电缆(截面10mm2以下)五芯电力电缆 | m | 191.08 |  | 29.31 | 5600.55
| C2-8-144 *1.3 | 铜芯电力电缆敷设 电缆(截面10mm2以下)五芯电力电缆 |  | 100m | 1.9108 |  | 2930.87 | 5600.31
73 | 030408001004 | 电缆 WDZB-YJE-5*10 | 1.铜芯电力电缆敷设 电缆(截面10mm2以下)五芯电力电缆 | m | 116.36 |  | 41.54 | 4833.59
| C2-8-144 *1.3 | 铜芯电力电缆敷设 电缆(截面10mm2以下)五芯电力电缆 |  | 100m | 1.1636 |  | 4153.98 | 4833.57
74 | 030408001005 | 电缆 WDZB-YJE-4*25+16 | 1.铜芯电力电缆敷设 电缆(截面35mm2以下)五芯电力电缆 | m | 91.55 |  | 88.86 | 8135.13
| C2-8-145 *1.3 | 铜芯电力电缆敷设 电缆(截面35mm2以下)五芯电力电缆 |  | 100m | 0.9155 |  | 8885.56 | 8134.73
75 | 030408001006 | 电缆 WDZB-YJE-4*35+16 | 1.铜芯电力电缆敷设 电缆(截面35mm2以下)五芯电力电缆 | m | 90.84 |  | 112.47 | 10216.77
综合单价计算表
工程名称：汕头市博士和博士后创新创业孵化基地修缮改造项目（安装工程）-孵化楼 | [5 empty] | 第 10 页 共 35 页
序号 | 编码 | 名称 | 项目特征 | 单位 | 工程量 |  | 综合单价 （元） | 综合合价 （元）
| C2-8-145 *1.3 | 铜芯电力电缆敷设 电缆(截面35mm2以下)五芯电力电缆 |  | 100m | 0.9084 |  | 11246.94 | 10216.72
76 | 030408001007 | 电缆 NH-YJV-5*16 | 1.铜芯电力电缆敷设 电缆(截面35mm2以下)五芯电力电缆 | m | 9.83 |  | 71.9 | 706.78
| C2-8-145 *1.3 | 铜芯电力电缆敷设 电缆(截面35mm2以下)五芯电力电缆 |  | 100m | 0.0983 |  | 7189.77 | 706.75
77 | 030408001008 | 电缆 ZR-YJV-5*6 | 1.铜芯电力电缆敷设 电缆(截面10mm2以下) 五芯电力电缆 | m | 8.33 |  | 27.6 | 229.91
| C2-8-144 *1.3 | 铜芯电力电缆敷设 电缆(截面10mm2以下) 五芯电力电缆 |  | 100m | 0.0833 |  | 2760.18 | 229.92
78 | 030408001009 | 电缆 ZR-YJV-5*16 | 1.铜芯电力电缆敷设 电缆(截面35mm2以下)五芯电力电缆 | m | 9.83 |  | 61.74 | 606.9
| C2-8-145 *1.3 | 铜芯电力电缆敷设 电缆(截面35mm2以下)五芯电力电缆 |  | 100m | 0.0983 |  | 6173.71 | 606.88
79 | 030408001010 | 电缆 ZR-YJV-4*70+35 | 1.铜芯电力电缆敷设 电缆(截面120mm2以下) 五芯电力电缆 | m | 9.83 |  | 208.48 | 2049.36
| C2-8-146 *1.3 | 铜芯电力电缆敷设 电缆(截面120mm2以下) 五芯电力电缆 |  | 100m | 0.0983 |  | 20849.55 | 2049.51
80 | 030408001011 | 电缆 ZR-YJV-4*300 | 1.铜芯电力电缆敷设 电缆(截面400mm2以下) | m | 11.83 |  | 743.61 | 8796.91
| C2-8-148 | 铜芯电力电缆敷设 电缆(截面400mm2以下) |  | 100m | 0.1183 |  | 74361.04 | 8796.91
81 | 030411004001 | 线槽配线 WDZB-BYJ-2.5 | 1.线槽配线 导线截面(2.5mm2以内) | m | 1141.95 |  | 2.63 | 3003.33
| C2-11-297 | 线槽配线 导线截面(2.5mm2以内) |  | 100m单线 | 11.4195 |  | 263.59 | 3010.07
82 | 030411004002 | 线槽配线 WDZB-BYJ-4 | 1.线槽配线 导线截面(6mm2以内) | m | 6046.76 |  | 3.84 | 23219.56
| C2-11-298 | 线槽配线 导线截面(6mm2以内) |  | 100m单线 | 60.4676 |  | 384.69 | 23261.28
83 | 030411004003 | 线槽配线 WDZB-BYJ-6 | 1.线槽配线 导线截面(6mm2以内) | m | 802.37 |  | 5.16 | 4140.23
| C2-11-298 | 线槽配线 导线截面(6mm2以内) |  | 100m单线 | 8.0237 |  | 515.94 | 4139.75
综合单价计算表
工程名称：汕头市博士和博士后创新创业孵化基地修缮改造项目（安装工程）-孵化楼 | [5 empty] | 第 11 页 共 35 页
序号 | 编码 | 名称 | 项目特征 | 单位 | 工程量 |  | 综合单价 （元） | 综合合价 （元）
84 | 030411004004 | 线槽配线 WDZB-BYJ-10 | 1.线槽配线 导线截面(16mm2以内) | m | 311.88 |  | 8.09 | 2523.11
| C2-11-299 | 线槽配线 导线截面(16mm2以内) |  | 100m单线 | 3.1188 |  | 808.96 | 2522.98
85 | 030411004005 | 线槽配线 WDZB-BYJ-16 | 1.线槽配线 导线截面(16mm2以内) | m | 17.17 |  | 11.8 | 202.61
| C2-11-299 | 线槽配线 导线截面(16mm2以内) |  | 100m单线 | 0.1717 |  | 1179.61 | 202.54
86 | 030411004006 | 线槽配线 WDZB-BYJ-25 | 1.线槽配线 导线截面(35mm2以内) | m | 34.34 |  | 18.13 | 622.58
| C2-11-300 | 线槽配线 导线截面(35mm2以内) |  | 100m单线 | 0.3434 |  | 1813.48 | 622.75
87 | 030411004007 | 管内穿线 WDZB-BYJ-2.5 | 1.管内穿线 照明线路(铜芯) 导线截面(2.5mm2以内) | m | 7325.66 |  | 2.91 | 21317.67
| C2-11-203 | 管内穿线 照明线路(铜芯) 导线截面(2.5mm2以内) |  | 100m单线 | 73.2566 |  | 291.48 | 21352.83
88 | 030411004008 | 管内穿线 WDZB-BYJ-4 | 1.管内穿线 照明线路(铜芯) 导线截面(4mm2以内) | m | 6036.5 |  | 3.58 | 21610.67
| C2-11-204 | 管内穿线 照明线路(铜芯) 导线截面(4mm2以内) |  | 100m单线 | 60.365 |  | 358.45 | 21637.83
89 | 030411004009 | 管内穿线 WDZB-BYJ-6 | 1.管内穿线 动力线路(铜芯) 导线截面(6mm2以内) | m | 64.44 |  | 4.86 | 313.18
| C2-11-231 | 管内穿线 动力线路(铜芯) 导线截面(6mm2以内) |  | 100m单线 | 0.6444 |  | 485.23 | 312.68
90 | 030411004010 | 管内穿线 WDZB-BYJ-10 | 1.管内穿线 动力线路(铜芯) 导线截面(10mm2以内) | m | 34.31 |  | 7.7 | 264.19
| C2-11-232 | 管内穿线 动力线路(铜芯) 导线截面(10mm2以内) |  | 100m单线 | 0.3431 |  | 769.27 | 263.94
91 | 030408006001 | 电缆头 35mm2以下 | 1.1kV以下户内热缩式铜芯电力电缆终端头制作、安装 铜芯终端头(35截面mm2以下) | 个 | 6 |  | 184.94 | 1109.64
| C2-8-200 | 1kV以下户内热缩式铜芯电力电缆终端头制作、安装 铜芯终端头(35截面mm2以下) |  | 个 | 6 |  | 184.94 | 1109.64
92 | 030408006002 | 电缆头 120mm2以下 | 1.1kV以下户内热缩式铜芯电力电缆终端头制作、安装 铜芯终端头(120截面mm2以下) | 个 | 1 |  | 312.87 | 312.87
综合单价计算表
工程名称：汕头市博士和博士后创新创业孵化基地修缮改造项目（安装工程）-孵化楼 | [5 empty] | 第 12 页 共 35 页
序号 | 编码 | 名称 | 项目特征 | 单位 | 工程量 |  | 综合单价 （元） | 综合合价 （元）
| C2-8-201 | 1kV以下户内热缩式铜芯电力电缆终端头制作、安装 铜芯终端头(120截面mm2以下) |  | 个 | 1 |  | 312.87 | 312.87
93 | 030408006003 | 电缆头 400mm2以下 | 1.1kV以下户内热缩式铜芯电力电缆终端头制作、安装 铜芯终端头(400截面mm2以下) | 个 | 1 |  | 684.43 | 684.43
| C2-8-203 | 1kV以下户内热缩式铜芯电力电缆终端头制作、安装 铜芯终端头(400截面mm2以下) |  | 个 | 1 |  | 684.43 | 684.43
94 | 030413002001 | 凿墙刨沟 | 1.凿槽、刨沟(砖结构) (宽70×深70mm以内) 2.沟槽修补 尺寸(宽70×深70mm) | m | 106.9 |  | 18.31 | 1957.34
| C8-1-429 | 凿槽、刨沟(砖结构) (宽70×深70mm以内) |  | 10m | 10.69 |  | 108.78 | 1162.86
| C8-1-453 | 沟槽修补 尺寸(宽70×深70mm) |  | 10m | 10.69 |  | 74.32 | 794.48
95 | 030409001001 | 接地极(板)制作、安装 接地极 50*50*5热镀锌角铁 | 1.接地极(板)制作、安装 角钢接地极 普通土 | 块 | 2 |  | 82.92 | 165.84
| C2-9-3 | 接地极(板)制作、安装 角钢接地极 普通土 |  | 根 | 2 |  | 82.92 | 165.84
96 | 030409002001 | 接地母线敷设 户内接地母线敷设 镀锌扁钢 40*4 | 1.接地母线敷设 户内接地母线敷设 | m | 80.81 |  | 21.2 | 1713.17
| C2-9-9 | 接地母线敷设 户内接地母线敷设 |  | 10m | 8.081 |  | 212.13 | 1714.22
97 | 030409008001 | 总等电位箱 | 1.接线箱明装 接线箱半周长(700mm以内) | 台 | 1 |  | 196.54 | 196.54
| C2-11-365 | 接线箱明装 接线箱半周长(700mm以内) |  | 10个 | 0.1 |  | 1965.3 | 196.53
98 | 030502011001 | 机房100对110语音配线架 | 1.跳线架安装 100对 | 台 | 2 |  | 370.24 | 740.48
| C13-1-13 | 跳线架安装 100对 |  | 条 | 2 |  | 370.24 | 740.48
99 | 030501009001 | 路由器 | 1.路由器设备安装、调试 局域网路由器 | 台 | 1 |  | 3099.84 | 3099.84
综合单价计算表
工程名称：汕头市博士和博士后创新创业孵化基地修缮改造项目（安装工程）-孵化楼 | [5 empty] | 第 13 页 共 35 页
序号 | 编码 | 名称 | 项目特征 | 单位 | 工程量 |  | 综合单价 （元） | 综合合价 （元）
| C13-3-44 | 路由器设备安装、调试 局域网路由器 |  | 台 | 1 |  | 3099.84 | 3099.84
100 | 030501011001 | 防火墙 | 1.防火墙设备安装、调试 企业级 小型 | 台 | 1 |  | 11808.6 | 11808.6
| C13-3-46 | 防火墙设备安装、调试 企业级 小型 |  | 台 | 1 |  | 11808.6 | 11808.6
101 | 030501012001 | 核心交换机 | 1.工作组级交换机 | 台 | 1 |  | 10614.13 | 10614.13
| C13-3-39 | 工作组级交换机 |  | 台 | 1 |  | 10614.13 | 10614.13
102 | 030501010001 | 无线控制器 | 1.无线接收器 | 台 | 1 |  | 5695.8 | 5695.8
| C13-4-146 | 无线接收器 |  | 台 | 1 |  | 5695.8 | 5695.8
103 | 030501012002 | 接入交换机(24口) 办公内网 | 1.工作组级交换机 | 台 | 4 |  | 1122.1 | 4488.4
| C13-3-39 | 工作组级交换机 |  | 台 | 4 |  | 1122.1 | 4488.4
104 | 030501012003 | POE接入交换机(24口)无线网络 | 1.工作组级交换机 | 台 | 1 |  | 1122.1 | 1122.1
| C13-3-39 | 工作组级交换机 |  | 台 | 1 |  | 1122.1 | 1122.1
105 | 030502010001 | 24口配线架 | 1.配线架安装 24口 | 个 | 7 |  | 630.34 | 4412.38
| C13-1-17 | 配线架安装 24口 |  | 个 | 7 |  | 630.34 | 4412.38
106 | 030502013001 | 24口光纤盒 | 1.安装光纤连接盘 | 个 | 1 |  | 110.56 | 110.56
| C13-1-42 | 安装光纤连接盘 |  | 块 | 1 |  | 110.56 | 110.56
107 | 030502012001 | 数据+电话信息插座 | 1.安装8位模块式信息插座 双口 | 个 | 62 |  | 39.09 | 2423.58
| C13-1-21 | 安装8位模块式信息插座 双口 |  | 个 | 62 |  | 39.09 | 2423.58
108 | 030502012002 | 单孔信息插座 | 1.安装8位模块式信息插座 单口 | 个 | 6 |  | 30.04 | 180.24
| C13-1-20 | 安装8位模块式信息插座 单口 |  | 个 | 6 |  | 30.04 | 180.24
109 | 030502012003 | 双孔信息插座 | 1.安装8位模块式信息插座 双口 | 个 | 4 |  | 39.09 | 156.36
| C13-1-21 | 安装8位模块式信息插座 双口 |  | 个 | 4 |  | 39.09 | 156.36
110 | 030502012004 | 六类非屏蔽RJ45模块 | 1.安装8位模块式信息插座 单口 | 个 | 308 |  | 22.97 | 7074.76
| C13-1-20 | 安装8位模块式信息插座 单口 |  | 个 | 308 |  | 22.97 | 7074.76
111 | 030502009001 | 六类非屏蔽RJ45跳线 | 1.跳线卡接 | 条 | 123 |  | 19.34 | 2378.82
| C13-1-12 | 跳线卡接 |  | 对 | 123 |  | 19.34 | 2378.82
综合单价计算表
工程名称：汕头市博士和博士后创新创业孵化基地修缮改造项目（安装工程）-孵化楼 | [5 empty] | 第 14 页 共 35 页
序号 | 编码 | 名称 | 项目特征 | 单位 | 工程量 |  | 综合单价 （元） | 综合合价 （元）
112 | 030502009002 | 语音跳线RJ45-110 | 1.跳线卡接 | 条 | 62 |  | 19.16 | 1187.92
| C13-1-12 | 跳线卡接 |  | 对 | 62 |  | 19.16 | 1187.92
113 | 030502017001 | 理线器 | 1.网络集线器设备安装、调试 普通型集线器 | 个 | 21 |  | 198.41 | 4166.61
| C13-3-36 | 网络集线器设备安装、调试 普通型集线器 |  | 台(套) | 21 |  | 198.41 | 4166.61
114 | 030501013001 | 管理电脑 | 1.网络终端设备安装、调试 服务器 工作组级服务器 | 台 | 1 |  | 4079.61 | 4079.61
| C13-3-27 | 网络终端设备安装、调试 服务器 工作组级服务器 |  | 台(套) | 1 |  | 4079.61 | 4079.61
115 | 030502012005 | 无线AP点 | 1.路由器设备安装、调试 局域网路由器 | 个 | 13 |  | 1244.77 | 16182.01
| C13-3-44 | 路由器设备安装、调试 局域网路由器 |  | 台 | 13 |  | 1244.77 | 16182.01
116 | 030502012006 | 网络底盒 | 1.信息插座底盒(接线盒) 砖墙内 | 个 | 85 |  | 18.46 | 1569.1
| C13-1-26 | 信息插座底盒(接线盒) 砖墙内 |  | 10个 | 8.5 |  | 184.54 | 1568.59
117 | 030411002004 | 金属线槽 SR(100x100) | 1.金属线槽安装 宽+高(300mm以内) | m | 236.01 |  | 59.49 | 14040.23
| C2-11-194 | 金属线槽安装 宽+高(300mm以内) |  | 10m | 23.601 |  | 594.94 | 14041.18
118 | 030413001002 | 线槽吊支架制作安装、除锈、刷油 | 3.桥架支撑架 4.手工除锈 一般钢结构 轻锈 5.一般钢结构 红丹防锈漆 第一遍 6.一般钢结构 红丹防锈漆 第二遍 7.一般钢结构 调和漆 第一遍 8.一般钢结构 调和漆 第二遍 | kg | 251.51 |  | 12.6 | 3169.03
| C2-8-114 | 桥架支撑架 |  | 100kg | 2.5151 |  | 1047 | 2633.31
| C11-1-7 | 手工除锈 一般钢结构 轻锈 |  | 100kg | 2.5151 |  | 42.59 | 107.12
| C11-2-67 | 一般钢结构 红丹防锈漆 第一遍 |  | 100kg | 2.5151 |  | 45.25 | 113.81
| C11-2-68 | 一般钢结构 红丹防锈漆 第二遍 |  | 100kg | 2.5151 |  | 41.84 | 105.23
| C11-2-76 | 一般钢结构 调和漆 第一遍 |  | 100kg | 2.5151 |  | 42.13 | 105.96
| C11-2-77 | 一般钢结构 调和漆 第二遍 |  | 100kg | 2.5151 |  | 40.69 | 102.34
综合单价计算表
工程名称：汕头市博士和博士后创新创业孵化基地修缮改造项目（安装工程）-孵化楼 | [5 empty] | 第 15 页 共 35 页
序号 | 编码 | 名称 | 项目特征 | 单位 | 工程量 |  | 综合单价 （元） | 综合合价 （元）
119 | 030411001016 | 电气暗配管 PVC20 | 1.刚性阻燃管砖、混凝土结构暗配 公称直径(20mm以内) | m | 1320 |  | 9.97 | 13160.4
| C2-11-133 | 刚性阻燃管砖、混凝土结构暗配 公称直径(20mm以内) |  | 100m | 13.2 |  | 997.06 | 13161.19
120 | 030502005001 | 线槽配线 UTP-6 | 1.敷设双绞线缆 线槽、桥架、活动地板内明布放(4对以内) | m | 5169.64 |  | 3.04 | 15715.71
| C13-1-6 | 敷设双绞线缆 线槽、桥架、活动地板内明布放(4对以内) |  | 100m | 51.6964 |  | 304.21 | 15726.56
121 | 030502005002 | 管内穿线 UTP-6 | 1.敷设双绞线缆 管、暗槽内穿放(4对以内) | m | 1320.1 |  | 2.82 | 3722.68
| C13-1-1 | 敷设双绞线缆 管、暗槽内穿放(4对以内) |  | 100m | 13.201 |  | 282.68 | 3731.66
122 | 030413002002 | 凿墙刨沟 | 1.凿槽、刨沟(砖结构) (宽70×深70mm以内) 2.沟槽修补 尺寸(宽70×深70mm) | m | 194.4 |  | 18.31 | 3559.46
| C8-1-429 | 凿槽、刨沟(砖结构) (宽70×深70mm以内) |  | 10m | 19.44 |  | 108.78 | 2114.68
| C8-1-453 | 沟槽修补 尺寸(宽70×深70mm) |  | 10m | 19.44 |  | 74.32 | 1444.78
123 | 030502019001 | 双绞线缆测试 | 1.双绞线缆测试 双绞线缆 五类以上 | 链路 | 177 |  | 29.95 | 5301.15
| C13-1-31 | 双绞线缆测试 双绞线缆 五类以上 |  | 链路(信息点) | 177 |  | 29.95 | 5301.15
124 | 030502020001 | 光纤测试 | 1.光纤测试 | 链路 | 8 |  | 58.12 | 464.96
| C13-1-84 | 光纤测试 |  | 链路(芯) | 8 |  | 58.12 | 464.96
125 | 030501016001 | 计算机网络系统调试 | 1.系统试运行 200个信息点以下 | 系统 | 1 |  | 16698.4 | 16698.4
| C13-3-68 | 系统试运行 200个信息点以下 |  | 系统 | 1 |  | 16698.4 | 16698.4
126 | 030502013002 | 24口光纤盒 | 1.安装光纤连接盘 | 个 | 1 |  | 110.56 | 110.56
| C13-1-42 | 安装光纤连接盘 |  | 块 | 1 |  | 110.56 | 110.56
127 | 030502014001 | 光纤连接 | 1.光纤连接 熔接法 单模 | 芯 | 24 |  | 123.37 | 2960.88
| C13-1-45 | 光纤连接 熔接法 单模 |  | 芯 | 24 |  | 123.37 | 2960.88
综合单价计算表
工程名称：汕头市博士和博士后创新创业孵化基地修缮改造项目（安装工程）-孵化楼 | [5 empty] | 第 16 页 共 35 页
序号 | 编码 | 名称 | 项目特征 | 单位 | 工程量 |  | 综合单价 （元） | 综合合价 （元）
128 | 030502016001 | 布放尾纤 | 1.布放尾纤 终端盒至光纤配线架 | 根 | 24 |  | 73.37 | 1760.88
| C13-1-49 | 布放尾纤 终端盒至光纤配线架 |  | 根 | 24 |  | 73.37 | 1760.88
129 | 030502016002 | 光纤跳线 | 1.布放尾纤 光纤配线架内跳线 | 根 | 10 |  | 85.99 | 859.9
| C13-1-51 | 布放尾纤 光纤配线架内跳线 |  | 根 | 10 |  | 85.99 | 859.9
130 | 030501012004 | 核心交换机（监控） | 1.工作组级交换机 | 台 | 1 |  | 2899.15 | 2899.15
| C13-3-39 | 工作组级交换机 |  | 台 | 1 |  | 2899.15 | 2899.15
131 | 030501012005 | 24口POE交换机 | 1.工作组级交换机 | 台 | 1 |  | 1122.1 | 1122.1
| C13-3-39 | 工作组级交换机 |  | 台 | 1 |  | 1122.1 | 1122.1
132 | 030507013001 | NVR | 1.录像设备 数字录像机 | 台 | 1 |  | 5706.2 | 5706.2
| C13-9-130 | 录像设备 数字录像机 |  | 台 | 1 |  | 5706.2 | 5706.2
133 | 030501004001 | 4T硬盘 | 1.终端设备安装 微机 硬件 | 台 | 6 |  | 867.86 | 5207.16
| C13-3-1 | 终端设备安装 微机 硬件 |  | 台 | 6 |  | 867.86 | 5207.16
134 | 030507009001 | 监控网络键盘 | 1.主控键盘 | 台 | 1 |  | 2376.78 | 2376.78
| C13-9-136 | 主控键盘 |  | 台 | 1 |  | 2376.78 | 2376.78
135 | 030502001001 | 机柜 | 1.标准机柜 19〞 2.工作组级交换机 3.UPS不间断电源 ≤5kV·A | 台 | 1 |  | 4990.94 | 4990.94
| C13-1-136 | 标准机柜 19〞 |  | 台 | 1 |  | 2456.7 | 2456.7
| C13-3-39 | 工作组级交换机 |  | 台 | 1 |  | 1122.1 | 1122.1
| C13-7-43 | UPS不间断电源 ≤5kV·A |  | 台 | 1 |  | 1412.14 | 1412.14
136 | 030501013002 | 管理电脑 | 1.网络终端设备安装、调试 服务器 工作组级服务器 | 台 | 1 |  | 4079.61 | 4079.61
| C13-3-27 | 网络终端设备安装、调试 服务器 工作组级服务器 |  | 台(套) | 1 |  | 4079.61 | 4079.61
137 | 粤030507022001 | 2位标准操作台 | 1.控制台和监视器柜架 双联控制台机架 | 台 | 1 |  | 2635.56 | 2635.56
| C13-9-102 | 控制台和监视器柜架 双联控制台机架 |  | 台 | 1 |  | 2635.56 | 2635.56
138 | 030507008001 | 彩色枪型摄像机 | 1.带红外光源CCD 2.支架 壁式摄像机支架 | 台 | 16 |  | 667.03 | 10672.48
| C13-9-80 | 带红外光源CCD |  | 台 | 16 |  | 495.92 | 7934.72
综合单价计算表
工程名称：汕头市博士和博士后创新创业孵化基地修缮改造项目（安装工程）-孵化楼 | [5 empty] | 第 17 页 共 35 页
序号 | 编码 | 名称 | 项目特征 | 单位 | 工程量 |  | 综合单价 （元） | 综合合价 （元）
| C13-9-99 | 支架 壁式摄像机支架 |  | 个 | 16 |  | 171.12 | 2737.92
139 | 030507008002 | 红外网络高清球机 | 1.球型一体机 | 台 | 2 |  | 1385.84 | 2771.68
| C13-9-82 | 球型一体机 |  | 台 | 2 |  | 1385.84 | 2771.68
140 | 031101007001 | 球机电源 12V4A | 1.摄像机直流电源 明装 | 套 | 1 |  | 525.43 | 525.43
| C13-7-39 | 摄像机直流电源 明装 |  | 台 | 1 |  | 525.43 | 525.43
141 | 030411001017 | 电气暗配管 PVC20 | 1.刚性阻燃管砖、混凝土结构暗配 公称直径(20mm以内) | m | 120 |  | 9.97 | 1196.4
| C2-11-133 | 刚性阻燃管砖、混凝土结构暗配 公称直径(20mm以内) |  | 100m | 1.2 |  | 997.06 | 1196.47
142 | 030502005003 | 线槽配线 UTP-6 | 1.敷设双绞线缆 线槽、桥架、活动地板内明布放(4对以内) | m | 1329 |  | 3.04 | 4040.16
| C13-1-6 | 敷设双绞线缆 线槽、桥架、活动地板内明布放(4对以内) |  | 100m | 13.29 |  | 304.21 | 4042.95
143 | 030411004011 | 线槽配线 RVV2*1.0 | 1.线槽配线 导线截面(2.5mm2以内) | m | 99 |  | 2.61 | 258.39
| C2-11-297 | 线槽配线 导线截面(2.5mm2以内) |  | 100m单线 | 0.99 |  | 261.49 | 258.88
144 | 030502005004 | 管内穿线 UTP-6 | 1.敷设双绞线缆 管、暗槽内穿放(4对以内) | m | 200 |  | 2.82 | 564
| C13-1-1 | 敷设双绞线缆 管、暗槽内穿放(4对以内) |  | 100m | 2 |  | 282.68 | 565.36
145 | 030411004012 | 管内穿线 RVV2*1.0 | 1.多芯软导线管内穿线(芯以内) 二芯 导线截面(1mm2以内) | m | 16 |  | 2.62 | 41.92
| C2-11-244 | 多芯软导线管内穿线(芯以内) 二芯 导线截面(1mm2以内) |  | 100m/束 | 0.16 |  | 260.73 | 41.72
146 | 030507017001 | 安全防范分系统调试 | 1.安全防范分系统调试 | 台 | 18 |  | 48.87 | 879.66
| C13-9-174 | 安全防范分系统调试 电视监控系统 摄像机(台) |  | 台 | 18 |  | 48.87 | 879.66
147 | 030507019001 | 安全防范系统工程试运行 | 1.安全防范系统工程试运行 | 系统 | 1 |  | 4375.85 | 4375.85
| C13-9-177 | 安全防范系统工程试运行 电视监控系统 |  | 系统 | 1 |  | 4375.85 | 4375.85
综合单价计算表
工程名称：汕头市博士和博士后创新创业孵化基地修缮改造项目（安装工程）-孵化楼 | [5 empty] | 第 18 页 共 35 页
序号 | 编码 | 名称 | 项目特征 | 单位 | 工程量 |  | 综合单价 （元） | 综合合价 （元）
148 | 031001006001 | PP-R给水管 DN15 | 1.室内塑料给水管(热熔接) 公称直径(15mm以内) 2.管道消毒、冲洗 公称直径(50mm以内) | m | 23.7 |  | 18.06 | 428.02
| C8-1-161 | 室内塑料给水管(热熔接) 公称直径(15mm以内) |  | 10m | 2.37 |  | 173.99 | 412.36
| C8-1-411 | 管道消毒、冲洗 公称直径(50mm以内) |  | 100m | 0.237 |  | 66.83 | 15.84
149 | 031001006002 | PP-R给水管 DN20 | 1.室内塑料给水管(热熔接) 公称直径(20mm以内) 2.管道消毒、冲洗 公称直径(50mm以内) | m | 20.49 |  | 19.42 | 397.92
| C8-1-162 | 室内塑料给水管(热熔接) 公称直径(20mm以内) |  | 10m | 2.049 |  | 187.6 | 384.39
| C8-1-411 | 管道消毒、冲洗 公称直径(50mm以内) |  | 100m | 0.2049 |  | 66.83 | 13.69
150 | 031001006003 | PP-R给水管 DN25 | 1.室内塑料给水管(热熔接) 公称直径(25mm以内) 2.管道消毒、冲洗 公称直径(50mm以内) | m | 20.36 |  | 25.4 | 517.14
| C8-1-163 | 室内塑料给水管(热熔接) 公称直径(25mm以内) |  | 10m | 2.036 |  | 247.35 | 503.6
| C8-1-411 | 管道消毒、冲洗 公称直径(50mm以内) |  | 100m | 0.2036 |  | 66.83 | 13.61
151 | 031001006004 | PP-R给水管 DN32 | 1.室内塑料给水管(热熔接) 公称直径(32mm以内) 2.管道消毒、冲洗 公称直径(50mm以内) | m | 10.25 |  | 31.18 | 319.6
| C8-1-164 | 室内塑料给水管(热熔接) 公称直径(32mm以内) |  | 10m | 1.025 |  | 305.1 | 312.73
| C8-1-411 | 管道消毒、冲洗 公称直径(50mm以内) |  | 100m | 0.1025 |  | 66.83 | 6.85
152 | 031001006005 | PP-R给水管 DN40 | 1.室内塑料给水管(热熔接) 公称直径(40mm以内) 2.管道消毒、冲洗 公称直径(50mm以内) | m | 4 |  | 40.23 | 160.92
| C8-1-165 | 室内塑料给水管(热熔接) 公称直径(40mm以内) |  | 10m | 0.4 |  | 395.51 | 158.2
综合单价计算表
工程名称：汕头市博士和博士后创新创业孵化基地修缮改造项目（安装工程）-孵化楼 | [5 empty] | 第 19 页 共 35 页
序号 | 编码 | 名称 | 项目特征 | 单位 | 工程量 |  | 综合单价 （元） | 综合合价 （元）
| C8-1-411 | 管道消毒、冲洗 公称直径(50mm以内) |  | 100m | 0.04 |  | 66.83 | 2.67
153 | 031001006006 | PP-R给水管 DN50 | 1.室内塑料给水管(热熔接) 公称直径(50mm以内) 2.管道消毒、冲洗 公称直径(50mm以内) | m | 10.04 |  | 54.14 | 543.57
| C8-1-166 | 室内塑料给水管(热熔接) 公称直径(50mm以内) |  | 10m | 1.004 |  | 534.64 | 536.78
| C8-1-411 | 管道消毒、冲洗 公称直径(50mm以内) |  | 100m | 0.1004 |  | 66.83 | 6.71
154 | 031001006007 | PP-R给水管 DN65 | 1.室内塑料给水管(热熔接) 公称直径(65mm以内) 2.管道消毒、冲洗 公称直径(100mm以内) | m | 6.03 |  | 66.86 | 403.17
| C8-1-167 | 室内塑料给水管(热熔接) 公称直径(65mm以内) |  | 10m | 0.603 |  | 659.82 | 397.87
| C8-1-412 | 管道消毒、冲洗 公称直径(100mm以内) |  | 100m | 0.0603 |  | 88.02 | 5.31
155 | 030413003001 | 机械钻孔 DN25 | 1.机械钻孔(洞) 混凝土(孔径Φ65mm以内) | 个 | 1 |  | 36.1 | 36.1
| C8-1-445 | 机械钻孔(洞) 混凝土(孔径Φ65mm以内) |  | 个 | 1 |  | 36.1 | 36.1
156 | 030413003002 | 机械钻孔 DN32 | 1.机械钻孔(洞) 混凝土(孔径Φ65mm以内) | 个 | 1 |  | 36.1 | 36.1
| C8-1-445 | 机械钻孔(洞) 混凝土(孔径Φ65mm以内) |  | 个 | 1 |  | 36.1 | 36.1
157 | 031003012001 | 倒流防止器 DN50 | 1.焊接法兰阀安装 公称直径(50mm以内) | 套 | 1 |  | 301.9 | 301.9
| C8-2-18 | 焊接法兰阀安装 公称直径(50mm以内) |  | 个 | 1 |  | 301.9 | 301.9
158 | 031003001001 | 自动排气阀(含截止阀DN25:1个) DN25 | 1.自动排气阀安装 公称直径(25mm以内) 2.螺纹阀安装 公称直径(25mm以内) | 个 | 2 |  | 130.02 | 260.04
| C8-2-41 | 自动排气阀安装 公称直径(25mm以内) |  | 个 | 2 |  | 83.52 | 167.04
综合单价计算表
工程名称：汕头市博士和博士后创新创业孵化基地修缮改造项目（安装工程）-孵化楼 | [5 empty] | 第 20 页 共 35 页
序号 | 编码 | 名称 | 项目特征 | 单位 | 工程量 |  | 综合单价 （元） | 综合合价 （元）
| C8-2-3 | 螺纹阀安装 公称直径(25mm以内) |  | 个 | 2 |  | 46.5 | 93
159 | 031003013001 | 水表(含截止阀DN15:1个) DN15 | 1.螺纹水表 公称直径(15mm以内) | 组 | 2 |  | 72 | 144
| C8-3-32 | 螺纹水表 公称直径(15mm以内) |  | 组 | 2 |  | 72 | 144
160 | 031003013002 | 水表(含截止阀DN20:1个) DN20 | 1.螺纹水表 公称直径(20mm以内) | 组 | 1 |  | 82.28 | 82.28
| C8-3-33 | 螺纹水表 公称直径(20mm以内) |  | 组 | 1 |  | 82.28 | 82.28
161 | 031003013003 | 水表(含截止阀DN25:1个) DN25 | 1.螺纹水表 公称直径(25mm以内) | 组 | 2 |  | 112.34 | 224.68
| C8-3-34 | 螺纹水表 公称直径(25mm以内) |  | 组 | 2 |  | 112.34 | 224.68
162 | 031003013004 | 水表(含截止阀DN32:1个) DN32 | 1.螺纹水表 公称直径(32mm以内) | 组 | 2 |  | 157.75 | 315.5
| C8-3-35 | 螺纹水表 公称直径(32mm以内) |  | 组 | 2 |  | 157.75 | 315.5
163 | 031003013005 | 水表(含闸阀DN50:1个) DN50 | 1.螺纹水表 公称直径(50mm以内) | 组 | 1 |  | 314.72 | 314.72
| C8-3-37 | 螺纹水表 公称直径(50mm以内) |  | 组 | 1 |  | 314.72 | 314.72
164 | 031002001001 | 管道支架制作安装、除锈、刷油 | 1.管道支架制作（一般管架） 2.管道支架安装（一般管架） 3.手工除锈 一般钢结构 轻锈 4.一般钢结构 红丹防锈漆 第一遍 5.一般钢结构 红丹防锈漆 第二遍 6.一般钢结构 调和漆 第一遍 7.一般钢结构 调和漆 第二遍 | kg | 4.1 |  | 18.68 | 76.59
| C8-1-353 | 管道支架制作（一般管架） |  | 100kg | 0.041 |  | 1327.63 | 54.43
| C8-1-354 | 管道支架安装（一般管架） |  | 100kg | 0.041 |  | 327.73 | 13.44
| C11-1-7 | 手工除锈 一般钢结构 轻锈 |  | 100kg | 0.041 |  | 42.59 | 1.75
| C11-2-67 | 一般钢结构 红丹防锈漆 第一遍 |  | 100kg | 0.041 |  | 45.25 | 1.86
| C11-2-68 | 一般钢结构 红丹防锈漆 第二遍 |  | 100kg | 0.041 |  | 41.84 | 1.72
| C11-2-76 | 一般钢结构 调和漆 第一遍 |  | 100kg | 0.041 |  | 42.13 | 1.73
综合单价计算表
工程名称：汕头市博士和博士后创新创业孵化基地修缮改造项目（安装工程）-孵化楼 | [5 empty] | 第 21 页 共 35 页
序号 | 编码 | 名称 | 项目特征 | 单位 | 工程量 |  | 综合单价 （元） | 综合合价 （元）
| C11-2-77 | 一般钢结构 调和漆 第二遍 |  | 100kg | 0.041 |  | 40.69 | 1.67
165 | 031001006008 | UPVC排水管 DN75 | 1.室内塑料排水管(粘接) 公称直径(75mm以内) | m | 28.72 |  | 30.14 | 865.62
| C8-1-174 | 室内塑料排水管(粘接) 公称直径(75mm以内) |  | 10m | 2.872 |  | 301.36 | 865.51
166 | 031001006009 | UPVC排水管 DN100 | 1.室内塑料排水管(粘接) 公称直径(100mm以内) | m | 108.19 |  | 46.59 | 5040.57
| C8-1-175 | 室内塑料排水管(粘接) 公称直径(100mm以内) |  | 10m | 10.819 |  | 465.9 | 5040.57
167 | 030413003003 | 机械钻孔 DN100 | 1.机械钻孔(洞) 混凝土(孔径Φ108mm以内) | 个 | 4 |  | 48.21 | 192.84
| C8-1-446 | 机械钻孔(洞) 混凝土(孔径Φ108mm以内) |  | 个 | 4 |  | 48.21 | 192.84
168 | 031004003001 | 台式洗手盆(含单冷水龙头、角阀、软管、去水) | 1.洗手盆安装 冷水 | 套 | 9 |  | 368.48 | 3316.32
| C8-4-17 | 洗手盆安装 冷水 |  | 10组 | 0.9 |  | 3684.85 | 3316.37
169 | 031004004001 | 台式洗涤盆(含回转水龙头、角阀、软管、去水) | 1.洗涤盆安装 回转龙头 | 套 | 3 |  | 587.6 | 1762.8
| C8-4-20 | 洗涤盆安装 回转龙头 |  | 10组 | 0.3 |  | 5875.92 | 1762.78
170 | 031004007001 | 挂式小便器（含冲洗阀） | 1.挂斗式小便器安装 挂斗式 普通式 | 套 | 2 |  | 310.04 | 620.08
| C8-4-49 | 挂斗式小便器安装 挂斗式 普通式 |  | 10组 | 0.2 |  | 3100.2 | 620.04
171 | 031004006001 | 蹲式大便器(含冲洗水箱) | 1.蹲式大便器安装 瓷低水箱 | 套 | 17 |  | 438.03 | 7446.51
| C8-4-35 | 蹲式大便器安装 瓷低水箱 |  | 10组 | 1.7 |  | 4380.26 | 7446.44
172 | 031004014001 | UPVC无水封地漏(含存水弯) DN75 | 1.塑料地漏安装 公称直径(80mm以内) | 个 | 7 |  | 42.26 | 295.82
| C8-4-81 | 塑料地漏安装 公称直径(80mm以内) |  | 10个 | 0.7 |  | 422.63 | 295.84
173 | 031004014002 | 清扫口 DN100 | 1.地面扫除口安装 公称直径(100mm以内) | 个 | 6 |  | 16.12 | 96.72
| C8-4-87 | 地面扫除口安装 公称直径(100mm以内) |  | 10个 | 0.6 |  | 161.11 | 96.67
综合单价计算表
工程名称：汕头市博士和博士后创新创业孵化基地修缮改造项目（安装工程）-孵化楼 | [5 empty] | 第 22 页 共 35 页
序号 | 编码 | 名称 | 项目特征 | 单位 | 工程量 |  | 综合单价 （元） | 综合合价 （元）
174 | 010101003001 | 挖土方 | 1.人工挖沟槽、基坑 一、二类土 深度在2m内 2.挖土机挖基槽、基坑土方 一、二类土 | m3 | 32.72 |  | 5.98 | 195.67
| 借A1-9 | 人工挖沟槽、基坑 一、二类土 深度在2m内 |  | 100m3 | 0.01963 |  | 3306.97 | 64.92
| 借A1-22 | 挖土机挖基槽、基坑土方 一、二类土 |  | 1000m3 | 0.03076 |  | 4254.23 | 130.86
175 | 010103001001 | 填土方 | 1.回填土 夯实机夯实 槽、坑 | m3 | 32.72 |  | 15.56 | 509.12
| 借A1-147 | 回填土 夯实机夯实 槽、坑 |  | 100m3 | 0.3272 |  | 1556.3 | 509.22
176 | 031001006010 | UPVC雨水管 DN100 | 1.室内塑料雨水管(粘接) 公称直径(100mm以内) | m | 138.4 |  | 31.4 | 4345.76
| C8-1-183 | 室内塑料雨水管(粘接) 公称直径(100mm以内) |  | 10m | 13.84 |  | 313.98 | 4345.48
177 | 030413003004 | 机械钻孔 DN100 | 1.机械钻孔(洞) 混凝土(孔径Φ108mm以内) | 个 | 16 |  | 48.21 | 771.36
| C8-1-446 | 机械钻孔(洞) 混凝土(孔径Φ108mm以内) |  | 个 | 16 |  | 48.21 | 771.36
178 | 010101003002 | 挖土方 | 1.人工挖沟槽、基坑 一、二类土 深度在2m内 2.挖土机挖基槽、基坑土方 一、二类土 | m3 | 68.07 |  | 5.98 | 407.06
| 借A1-9 | 人工挖沟槽、基坑 一、二类土 深度在2m内 |  | 100m3 | 0.04084 |  | 3306.97 | 135.06
| 借A1-22 | 挖土机挖基槽、基坑土方 一、二类土 |  | 1000m3 | 0.06399 |  | 4254.23 | 272.23
179 | 010103001002 | 填土方 | 1.回填土 夯实机夯实 槽、坑 | m3 | 68.07 |  | 15.56 | 1059.17
| 借A1-147 | 回填土 夯实机夯实 槽、坑 |  | 100m3 | 0.6807 |  | 1556.3 | 1059.37
180 | 030216006001 | 石英石过滤器 A-30 过滤水量:25m3/h 功率:2.2KW | 1.砾石过滤器安装 直径(Φ800mm以内) | 台 | 1 |  | 4915.38 | 4915.38
| C3-4-12 | 砾石过滤器安装 直径(Φ800mm以内) |  | 台 | 1 |  | 4915.38 | 4915.38
181 | 030216006002 | 400*400*400不锈钢过滤网罩 | 1.400*400*400不锈钢过滤网罩 | 个 | 1 |  | 86.69 | 86.69
综合单价计算表
工程名称：汕头市博士和博士后创新创业孵化基地修缮改造项目（安装工程）-孵化楼 | [5 empty] | 第 23 页 共 35 页
序号 | 编码 | 名称 | 项目特征 | 单位 | 工程量 |  | 综合单价 （元） | 综合合价 （元）
| 补充主材004@1 | 400*400*400不锈钢过滤网罩 |  | 个 | 1 |  | 86.69 | 86.69
182 | 031003003001 | DN80过滤器吸水口 | 1.焊接法兰阀安装 公称直径(80mm以内) | 个 | 1 |  | 240.35 | 240.35
| C8-2-20 | 焊接法兰阀安装 公称直径(80mm以内) |  | 个 | 1 |  | 240.35 | 240.35
183 | 031003003002 | 闸阀 DN150 | 1.焊接法兰阀安装 公称直径(150mm以内) | 个 | 2 |  | 855.68 | 1711.36
| C8-2-23 | 焊接法兰阀安装 公称直径(150mm以内) |  | 个 | 2 |  | 855.68 | 1711.36
184 | 030901002001 | 热浸镀锌钢管 DN80 | 1.室外镀锌钢管(螺纹连接) 公称直径(80mm以内) 2.管道消毒、冲洗 公称直径(100mm以内) | m | 75.87 |  | 67.47 | 5118.95
| C8-1-8 | 室外镀锌钢管(螺纹连接) 公称直径(80mm以内) |  | 10m | 7.587 |  | 666.02 | 5053.09
| C8-1-412 | 管道消毒、冲洗 公称直径(100mm以内) |  | 100m | 0.7587 |  | 88.02 | 66.78
185 | 031001006011 | UPVC排水管 DN150 | 1.室外塑料排水管(粘接) 公称直径(150mm以内) | m | 39.43 |  | 31.6 | 1245.99
| C8-1-90 | 室外塑料排水管(粘接) 公称直径(150mm以内) |  | 10m | 3.943 |  | 316.05 | 1246.19
186 | 030701003001 | 多联式空调机(室外机) 电源:3Φ/380V/50Hz,冷媒:R410A Q冷=22.4KW,N=5.36Kw,噪音≤63dB(A) | 1.空调器安装(落地式) 设备重量(0.4t以内) 2.其他混凝土基础 合并制作子目 普通商品混凝土 碎石粒径40石 C15 3.基础槽钢、角钢安装 槽钢 4.减震器安装 | 台 | 1 |  | 22722.42 | 22722.42
| C9-8-28 | 空调器安装(落地式) 设备重量(0.4t以内) |  | 台 | 1 |  | 22159.94 | 22159.94
| 借A4-2 换 | 其他混凝土基础 合并制作子目 普通商品混凝土 碎石粒径40石 C15 |  | 10m3 | 0.008 |  | 4353.49 | 34.83
| C2-4-138 | 基础槽钢、角钢安装 槽钢 |  | 10m | 0.4 |  | 657.84 | 263.14
| C9-7-19 | 减震器安装 |  | 个 | 4 |  | 66.13 | 264.52
综合单价计算表
工程名称：汕头市博士和博士后创新创业孵化基地修缮改造项目（安装工程）-孵化楼 | [5 empty] | 第 24 页 共 35 页
序号 | 编码 | 名称 | 项目特征 | 单位 | 工程量 |  | 综合单价 （元） | 综合合价 （元）
187 | 030701003002 | 多联式空调机(室外机) 电源:3Φ/380V/50Hz,冷媒:R410A Q冷=33.5KW,N=8.93Kw,噪音≤63dB(A) | 1.空调器安装(落地式) 设备重量(0.4t以内) 2.其他混凝土基础 合并制作子目 普通商品混凝土 碎石粒径40石 C15 3.基础槽钢、角钢安装 槽钢 4.减震器安装 | 台 | 1 |  | 26373.64 | 26373.64
| C9-8-28 | 空调器安装(落地式) 设备重量(0.4t以内) |  | 台 | 1 |  | 25800.71 | 25800.71
| 借A4-2 换 | 其他混凝土基础 合并制作子目 普通商品混凝土 碎石粒径40石 C15 |  | 10m3 | 0.0104 |  | 4353.49 | 45.28
| C2-4-138 | 基础槽钢、角钢安装 槽钢 |  | 10m | 0.4 |  | 657.84 | 263.14
| C9-7-19 | 减震器安装 |  | 个 | 4 |  | 66.13 | 264.52
188 | 030701003003 | 多联式空调机(室内机) 电源:1Φ/220V/50Hz,冷媒:R410A Q冷=5.6KW,L=15.4m3/min,N=74W,噪音≤33dB(A) | 1.空调器安装(吊顶式) 设备重量(0.15t以内) | 台 | 4 |  | 1801.12 | 7204.48
| C9-8-23 | 空调器安装(吊顶式) 设备重量(0.15t以内) |  | 台 | 4 |  | 1801.12 | 7204.48
189 | 030701003004 | 多联式空调机(室内机) 电源:1Φ/220V/50Hz,冷媒:R410A Q冷=11.2KW,L=30m3/min,N=156W,噪音≤44dB(A) | 1.空调器安装(吊顶式) 设备重量(0.15t以内) | 台 | 3 |  | 3590.19 | 10770.57
| C9-8-23 | 空调器安装(吊顶式) 设备重量(0.15t以内) |  | 台 | 3 |  | 3590.19 | 10770.57
190 | 030702001001 | 液管 φ6.35 | 1.智能集中式空调系统铜管安装 配管外径(6.4mm以内) 2.低中压管道气压试验 公称直径(50mm以内) 3.空气吹扫 公称直径(50mm以内) | m | 9.8 |  | 16.75 | 164.15
综合单价计算表
工程名称：汕头市博士和博士后创新创业孵化基地修缮改造项目（安装工程）-孵化楼 | [5 empty] | 第 25 页 共 35 页
序号 | 编码 | 名称 | 项目特征 | 单位 | 工程量 |  | 综合单价 （元） | 综合合价 （元）
| C9-8-40 | 智能集中式空调系统铜管安装 配管外径(6.4mm以内) |  | 10m | 0.98 |  | 113.64 | 111.37
| C6-6-16 | 低中压管道气压试验 公称直径(50mm以内) |  | 100m | 0.098 |  | 313.72 | 30.74
| C6-6-54 | 空气吹扫 公称直径(50mm以内) |  | 100m | 0.098 |  | 226.06 | 22.15
191 | 030702001002 | 液管 φ9.53 | 1.智能集中式空调系统铜管安装 配管外径(12.7mm以内) 2.低中压管道气压试验 公称直径(50mm以内) 3.空气吹扫 公称直径(50mm以内) | m | 36.2 |  | 21.29 | 770.7
| C9-8-42 | 智能集中式空调系统铜管安装 配管外径(12.7mm以内) |  | 10m | 3.62 |  | 158.98 | 575.51
| C6-6-16 | 低中压管道气压试验 公称直径(50mm以内) |  | 100m | 0.362 |  | 313.72 | 113.57
| C6-6-54 | 空气吹扫 公称直径(50mm以内) |  | 100m | 0.362 |  | 226.06 | 81.83
192 | 030702001003 | 液管 φ12.7 | 1.智能集中式空调系统铜管安装 配管外径(12.7mm以内) 2.低中压管道气压试验 公称直径(50mm以内) 3.空气吹扫 公称直径(50mm以内) | m | 11.8 |  | 25.25 | 297.95
| C9-8-42 | 智能集中式空调系统铜管安装 配管外径(12.7mm以内) |  | 10m | 1.18 |  | 198.44 | 234.16
| C6-6-16 | 低中压管道气压试验 公称直径(50mm以内) |  | 100m | 0.118 |  | 313.72 | 37.02
| C6-6-54 | 空气吹扫 公称直径(50mm以内) |  | 100m | 0.118 |  | 226.06 | 26.68
193 | 030702001004 | 气管 φ12.7 | 1.智能集中式空调系统铜管安装 配管外径(12.7mm以内) 2.低中压管道气压试验 公称直径(50mm以内) 3.空气吹扫 公称直径(50mm以内) | m | 9.8 |  | 25.24 | 247.35
综合单价计算表
工程名称：汕头市博士和博士后创新创业孵化基地修缮改造项目（安装工程）-孵化楼 | [5 empty] | 第 26 页 共 35 页
序号 | 编码 | 名称 | 项目特征 | 单位 | 工程量 |  | 综合单价 （元） | 综合合价 （元）
| C9-8-42 | 智能集中式空调系统铜管安装 配管外径(12.7mm以内) |  | 10m | 0.98 |  | 198.44 | 194.47
| C6-6-16 | 低中压管道气压试验 公称直径(50mm以内) |  | 100m | 0.098 |  | 313.72 | 30.74
| C6-6-54 | 空气吹扫 公称直径(50mm以内) |  | 100m | 0.098 |  | 226.06 | 22.15
194 | 030702001005 | 气管 φ15.88 | 1.智能集中式空调系统铜管安装 配管外径(15.9mm以内) 2.低中压管道气压试验 公称直径(50mm以内) 3.空气吹扫 公称直径(50mm以内) | m | 17 |  | 32.57 | 553.69
| C9-8-43 | 智能集中式空调系统铜管安装 配管外径(15.9mm以内) |  | 10m | 1.7 |  | 271.71 | 461.91
| C6-6-16 | 低中压管道气压试验 公称直径(50mm以内) |  | 100m | 0.17 |  | 313.72 | 53.33
| C6-6-54 | 空气吹扫 公称直径(50mm以内) |  | 100m | 0.17 |  | 226.06 | 38.43
195 | 030702001006 | 气管 φ19.05 | 1.智能集中式空调系统铜管安装 配管外径(19.1mm以内) 2.低中压管道气压试验 公称直径(50mm以内) 3.空气吹扫 公称直径(50mm以内) | m | 14.8 |  | 42.17 | 624.12
| C9-8-44 | 智能集中式空调系统铜管安装 配管外径(19.1mm以内) |  | 10m | 1.48 |  | 367.72 | 544.23
| C6-6-16 | 低中压管道气压试验 公称直径(50mm以内) |  | 100m | 0.148 |  | 313.72 | 46.43
| C6-6-54 | 空气吹扫 公称直径(50mm以内) |  | 100m | 0.148 |  | 226.06 | 33.46
196 | 030702001007 | 气管 φ22.23 | 1.智能集中式空调系统铜管安装 配管外径(22.2mm以内) 2.低中压管道气压试验 公称直径(50mm以内) 3.空气吹扫 公称直径(50mm以内) | m | 4.4 |  | 48.37 | 212.83
综合单价计算表
工程名称：汕头市博士和博士后创新创业孵化基地修缮改造项目（安装工程）-孵化楼 | [5 empty] | 第 27 页 共 35 页
序号 | 编码 | 名称 | 项目特征 | 单位 | 工程量 |  | 综合单价 （元） | 综合合价 （元）
| C9-8-45 | 智能集中式空调系统铜管安装 配管外径(22.2mm以内) |  | 10m | 0.44 |  | 429.64 | 189.04
| C6-6-16 | 低中压管道气压试验 公称直径(50mm以内) |  | 100m | 0.044 |  | 313.72 | 13.8
| C6-6-54 | 空气吹扫 公称直径(50mm以内) |  | 100m | 0.044 |  | 226.06 | 9.95
197 | 030702001008 | 气管 φ25.4 | 1.智能集中式空调系统铜管安装 配管外径(28.6mm以内) 2.低中压管道气压试验 公称直径(50mm以内) 3.空气吹扫 公称直径(50mm以内) | m | 11.8 |  | 60.46 | 713.43
| C9-8-46 | 智能集中式空调系统铜管安装 配管外径(28.6mm以内) |  | 10m | 1.18 |  | 550.59 | 649.7
| C6-6-16 | 低中压管道气压试验 公称直径(50mm以内) |  | 100m | 0.118 |  | 313.72 | 37.02
| C6-6-54 | 空气吹扫 公称直径(50mm以内) |  | 100m | 0.118 |  | 226.06 | 26.68
198 | 030701003005 | 分歧管 6.35*6.35*9.53 | 1.冷媒分配器安装 公称直径(20mm以内) | 个 | 1 |  | 71.37 | 71.37
| C9-8-50 | 冷媒分配器安装 公称直径(20mm以内) |  | 10个 | 0.1 |  | 713.76 | 71.38
199 | 030701003006 | 分歧管 6.35*9.53*9.53 | 1.冷媒分配器安装 公称直径(20mm以内) | 个 | 2 |  | 71.37 | 142.74
| C9-8-50 | 冷媒分配器安装 公称直径(20mm以内) |  | 10个 | 0.2 |  | 713.76 | 142.75
200 | 030701003007 | 分歧管 9.53*9.53*9.53 | 1.冷媒分配器安装 公称直径(20mm以内) | 个 | 1 |  | 83.97 | 83.97
| C9-8-50 | 冷媒分配器安装 公称直径(20mm以内) |  | 10个 | 0.1 |  | 839.76 | 83.98
201 | 030701003008 | 分歧管 9.53*9.53*12.7 | 1.冷媒分配器安装 公称直径(20mm以内) | 个 | 1 |  | 83.97 | 83.97
| C9-8-50 | 冷媒分配器安装 公称直径(20mm以内) |  | 10个 | 0.1 |  | 839.76 | 83.98
202 | 030701003009 | 分歧管 12.7*12.7*15.88 | 1.冷媒分配器安装 公称直径(20mm以内) | 个 | 1 |  | 122.25 | 122.25
综合单价计算表
工程名称：汕头市博士和博士后创新创业孵化基地修缮改造项目（安装工程）-孵化楼 | [5 empty] | 第 28 页 共 35 页
序号 | 编码 | 名称 | 项目特征 | 单位 | 工程量 |  | 综合单价 （元） | 综合合价 （元）
| C9-8-50 | 冷媒分配器安装 公称直径(20mm以内) |  | 10个 | 0.1 |  | 1222.56 | 122.26
203 | 030701003010 | 分歧管 12.7*15.88*19.05 | 1.冷媒分配器安装 公称直径(20mm以内) | 个 | 1 |  | 159.7 | 159.7
| C9-8-50 | 冷媒分配器安装 公称直径(20mm以内) |  | 10个 | 0.1 |  | 1597.06 | 159.71
204 | 030701003011 | 分歧管 12.7*19.05*19.05 | 1.冷媒分配器安装 公称直径(20mm以内) | 个 | 1 |  | 193.58 | 193.58
| C9-8-50 | 冷媒分配器安装 公称直径(20mm以内) |  | 10个 | 0.1 |  | 1935.86 | 193.59
205 | 030701003012 | 分歧管 15.88*15.88*22.23 | 1.冷媒分配器安装 公称直径(30mm以内) | 个 | 1 |  | 210.5 | 210.5
| C9-8-51 | 冷媒分配器安装 公称直径(30mm以内) |  | 10个 | 0.1 |  | 2105.01 | 210.5
206 | 030701003013 | 分歧管 15.88*22.23*25.4 | 1.冷媒分配器安装 公称直径(30mm以内) | 个 | 1 |  | 244.91 | 244.91
| C9-8-51 | 冷媒分配器安装 公称直径(30mm以内) |  | 10个 | 0.1 |  | 2449.11 | 244.91
207 | 031208002001 | 难燃B级发泡橡塑 15mm(D≤φ12.7) | 1.发泡橡塑保温板(管)安装 管道Φ57mm以下 厚度(15mm以内/层) | m3 | 0.07 |  | 2800.59 | 196.04
| C11-9-669 | 发泡橡塑保温板(管)安装 管道Φ57mm以下 厚度(15mm以内/层) |  | m3 | 0.07 |  | 2800.55 | 196.04
208 | 031208002002 | 难燃B级发泡橡塑 20mm(D≥φ15.88) | 1.发泡橡塑保温板(管)安装 管道Φ57mm以下 厚度(20mm以内/层) | m3 | 0.07 |  | 2706.26 | 189.44
| C11-9-670 | 发泡橡塑保温板(管)安装 管道Φ57mm以下 厚度(20mm以内/层) |  | m3 | 0.07 |  | 2706.29 | 189.44
综合单价计算表
工程名称：汕头市博士和博士后创新创业孵化基地修缮改造项目（安装工程）-孵化楼 | [5 empty] | 第 29 页 共 35 页
序号 | 编码 | 名称 | 项目特征 | 单位 | 工程量 |  | 综合单价 （元） | 综合合价 （元）
209 | 031002001002 | 管道支架制作安装、轻锈、刷油 | 1.管道支架制作（一般管架） 2.管道支架安装（一般管架） 3.手工除锈 一般钢结构 轻锈 4.一般钢结构 红丹防锈漆 第一遍 5.一般钢结构 红丹防锈漆 第二遍 6.一般钢结构 调和漆 第一遍 7.一般钢结构 调和漆 第二遍 | kg | 60.45 |  | 18.68 | 1129.21
| C8-1-353 | 管道支架制作（一般管架） |  | 100kg | 0.6045 |  | 1327.63 | 802.55
| C8-1-354 | 管道支架安装（一般管架） |  | 100kg | 0.6045 |  | 327.73 | 198.11
| C11-1-7 | 手工除锈 一般钢结构 轻锈 |  | 100kg | 0.6045 |  | 42.59 | 25.75
| C11-2-67 | 一般钢结构 红丹防锈漆 第一遍 |  | 100kg | 0.6045 |  | 45.25 | 27.35
| C11-2-68 | 一般钢结构 红丹防锈漆 第二遍 |  | 100kg | 0.6045 |  | 41.84 | 25.29
| C11-2-76 | 一般钢结构 调和漆 第一遍 |  | 100kg | 0.6045 |  | 42.13 | 25.47
| C11-2-77 | 一般钢结构 调和漆 第二遍 |  | 100kg | 0.6045 |  | 40.69 | 24.6
210 | 030701003014 | 挂式空调 1P(含室外机) | 1.空调器安装(墙上式) 设备重量(0.15t以内) | 台 | 4 |  | 1829.77 | 7319.08
| C9-8-37 | 空调器安装(墙上式) 设备重量(0.15t以内) |  | 台 | 4 |  | 1829.77 | 7319.08
211 | 030701003015 | 挂式空调 1.5P(含室外机) | 1.空调器安装(墙上式) 设备重量(0.2t以内) | 台 | 13 |  | 2196.01 | 28548.13
| C9-8-38 | 空调器安装(墙上式) 设备重量(0.2t以内) |  | 台 | 13 |  | 2196.01 | 28548.13
212 | 030701003016 | 柜式空调 3P(含室外机) | 1.空调器安装(落地式) 设备重量(0.4t以内) | 台 | 3 |  | 4561.98 | 13685.94
| C9-8-28 | 空调器安装(落地式) 设备重量(0.4t以内) |  | 台 | 3 |  | 4561.98 | 13685.94
213 | 030701003017 | 柜式空调 5P(含室外机) | 1.空调器安装(落地式) 设备重量(0.4t以内) | 台 | 1 |  | 7682.65 | 7682.65
| C9-8-28 | 空调器安装(落地式) 设备重量(0.4t以内) |  | 台 | 1 |  | 7682.65 | 7682.65
214 | 030704001001 | 通风工程检测、调试 | 1.系统调试费(通风空调工程) | 系统 | 1 |  | 384.36 | 384.36
综合单价计算表
工程名称：汕头市博士和博士后创新创业孵化基地修缮改造项目（安装工程）-孵化楼 | [5 empty] | 第 30 页 共 35 页
序号 | 编码 | 名称 | 项目特征 | 单位 | 工程量 |  | 综合单价 （元） | 综合合价 （元）
| BM158 | 系统调试费(通风空调工程) |  | 元 | 1 |  | 384.36 | 384.36
215 | 031001006012 | 冷凝水管 DN32 | 1.室内塑料排水管(粘接) 公称直径(32mm以内) | m | 26.4 |  | 17.62 | 465.17
| C8-1-171 | 室内塑料排水管(粘接) 公称直径(32mm以内) |  | 10m | 2.64 |  | 176.25 | 465.3
216 | 031001006013 | 冷凝水管 DN40 | 1.室内塑料排水管(粘接) 公称直径(40mm以内) | m | 24.3 |  | 19.56 | 475.31
| C8-1-172 | 室内塑料排水管(粘接) 公称直径(40mm以内) |  | 10m | 2.43 |  | 195.6 | 475.31
217 | 031208002003 | 难燃B级发泡橡塑 13mm | 1.发泡橡塑保温板(管)安装 管道Φ57mm以下 厚度(15mm以内/层) | m3 | 0.11 |  | 2800.56 | 308.06
| C11-9-669 | 发泡橡塑保温板(管)安装 管道Φ57mm以下 厚度(15mm以内/层) |  | m3 | 0.11 |  | 2800.55 | 308.06
218 | 031002001003 | 管道支架制作安装、轻锈、刷油 | 1.管道支架制作（一般管架） 2.管道支架安装（一般管架） 3.手工除锈 一般钢结构 轻锈 4.一般钢结构 红丹防锈漆 第一遍 5.一般钢结构 红丹防锈漆 第二遍 6.一般钢结构 调和漆 第一遍 7.一般钢结构 调和漆 第二遍 | kg | 58.94 |  | 18.68 | 1101
| C8-1-353 | 管道支架制作（一般管架） |  | 100kg | 0.5894 |  | 1327.63 | 782.51
| C8-1-354 | 管道支架安装（一般管架） |  | 100kg | 0.5894 |  | 327.73 | 193.16
| C11-1-7 | 手工除锈 一般钢结构 轻锈 |  | 100kg | 0.5894 |  | 42.59 | 25.1
| C11-2-67 | 一般钢结构 红丹防锈漆 第一遍 |  | 100kg | 0.5894 |  | 45.25 | 26.67
| C11-2-68 | 一般钢结构 红丹防锈漆 第二遍 |  | 100kg | 0.5894 |  | 41.84 | 24.66
| C11-2-76 | 一般钢结构 调和漆 第一遍 |  | 100kg | 0.5894 |  | 42.13 | 24.83
| C11-2-77 | 一般钢结构 调和漆 第二遍 |  | 100kg | 0.5894 |  | 40.69 | 23.98
219 | 030108006001 | 百叶窗式排气扇 L=1000MH, P全=54Pa,N=40W | 1.卫生间通风器安装 | 台 | 7 |  | 164.33 | 1150.31
| C9-8-18 | 卫生间通风器安装 |  | 台 | 7 |  | 164.33 | 1150.31
综合单价计算表
工程名称：汕头市博士和博士后创新创业孵化基地修缮改造项目（安装工程）-孵化楼 | [5 empty] | 第 31 页 共 35 页
序号 | 编码 | 名称 | 项目特征 | 单位 | 工程量 |  | 综合单价 （元） | 综合合价 （元）
220 | 030704001002 | 通风工程检测、调试 | 1.系统调试费(通风空调工程) | 系统 | 1 |  | 5.69 | 5.69
| BM158 | 系统调试费(通风空调工程) |  | 元 | 1 |  | 5.69 | 5.69
221 | 030901002002 | 热浸镀锌钢管 DN65 | 1.钢管(沟槽式卡箍连接)管道安装 公称直径(65mm以内) 2.管道消毒、冲洗 公称直径(100mm以内) 3.卡箍管件（弯头/三通等）DN65 | m | 55.76 |  | 64.51 | 3597.08
| C8-1-296 | 钢管(沟槽式卡箍连接)管道安装 公称直径(65mm以内) |  | 10m | 5.576 |  | 520.08 | 2899.97
| C8-1-412 | 管道消毒、冲洗 公称直径(100mm以内) |  | 100m | 0.5576 |  | 88.02 | 49.08
| 0307351@7 | 卡箍管件（弯头/三通等）DN65 |  | 个 | 34 |  | 19.06 | 648.04
222 | 030901002003 | 卡箍 DN65 | 1.卡箍安装 公称直径(65mm以内) | 个 | 57 |  | 17.78 | 1013.46
| C8-1-310 | 卡箍安装 公称直径(65mm以内) |  | 10套 | 5.7 |  | 177.89 | 1013.97
223 | 030901002005 | 热浸镀锌钢管 DN80 | 1.钢管(沟槽式卡箍连接)管道安装 公称直径(80mm以内) 2.管道消毒、冲洗 公称直径(100mm以内) 3.卡箍管件（弯头/三通等）DN80 | m | 29.16 |  | 72.61 | 2117.31
| C8-1-297 | 钢管(沟槽式卡箍连接)管道安装 公称直径(80mm以内) |  | 10m | 2.916 |  | 610.11 | 1779.08
| C8-1-412 | 管道消毒、冲洗 公称直径(100mm以内) |  | 100m | 0.2916 |  | 88.02 | 25.67
| 0307351@18 | 卡箍管件（弯头/三通等）DN80 |  | 个 | 12 |  | 26.03 | 312.36
224 | 030901002006 | 卡箍 DN80 | 1.卡箍安装 公称直径(80mm以内) | 个 | 28 |  | 22.12 | 619.36
| C8-1-311 | 卡箍安装 公称直径(80mm以内) |  | 10套 | 2.8 |  | 221.07 | 619
综合单价计算表
工程名称：汕头市博士和博士后创新创业孵化基地修缮改造项目（安装工程）-孵化楼 | [5 empty] | 第 32 页 共 35 页
序号 | 编码 | 名称 | 项目特征 | 单位 | 工程量 |  | 综合单价 （元） | 综合合价 （元）
225 | 030901002008 | 热浸镀锌钢管 DN100 | 1.钢管(沟槽式卡箍连接)管道安装 公称直径(100mm以内) 2.管道消毒、冲洗 公称直径(100mm以内) 3.卡箍管件（弯头/三通等）DN100 | m | 209.55 |  | 94.35 | 19771.04
| C8-1-298 | 钢管(沟槽式卡箍连接)管道安装 公称直径(100mm以内) |  | 10m | 20.955 |  | 829.18 | 17375.47
| C8-1-412 | 管道消毒、冲洗 公称直径(100mm以内) |  | 100m | 2.0955 |  | 88.02 | 184.45
| 0307351@1 | 卡箍管件（弯头/三通等）DN100 |  | 个 | 57 |  | 38.74 | 2208.18
226 | 030901002009 | 卡箍 DN100 | 1.卡箍安装 公称直径(100mm以内) | 个 | 148 |  | 28.81 | 4263.88
| C8-1-312 | 卡箍安装 公称直径(100mm以内) |  | 10套 | 14.8 |  | 288.02 | 4262.7
227 | 030413003005 | 机械钻孔 DN65 | 1.机械钻孔(洞) 混凝土(孔径Φ65mm以内) | 个 | 6 |  | 36.1 | 216.6
| C8-1-445 | 机械钻孔(洞) 混凝土(孔径Φ65mm以内) |  | 个 | 6 |  | 36.1 | 216.6
228 | 031003003003 | 闸阀 DN100 | 1.焊接法兰阀安装 公称直径(100mm以内) | 个 | 6 |  | 553.92 | 3323.52
| C8-2-21 | 焊接法兰阀安装 公称直径(100mm以内) |  | 个 | 6 |  | 553.92 | 3323.52
229 | 031003003004 | 闸阀 DN65 | 1.焊接法兰阀安装 公称直径(65mm以内) | 个 | 1 |  | 340.37 | 340.37
| C8-2-19 | 焊接法兰阀安装 公称直径(65mm以内) |  | 个 | 1 |  | 340.37 | 340.37
230 | 031003001002 | 自动排气阀 DN25 | 1.自动排气阀安装 公称直径(25mm以内) | 个 | 1 |  | 74.26 | 74.26
| C8-2-41 | 自动排气阀安装 公称直径(25mm以内) |  | 个 | 1 |  | 74.26 | 74.26
231 | 030601002001 | 压力表 | 1.压力表、真空表 就地 2.螺纹阀安装 公称直径(15mm以内) 3.暗室增加费(自动化控制仪表安装工程) 4.暗室增加费(给排水、采暖、燃气工程) | 个 | 1 |  | 120.01 | 120.01
综合单价计算表
工程名称：汕头市博士和博士后创新创业孵化基地修缮改造项目（安装工程）-孵化楼 | [5 empty] | 第 33 页 共 35 页
序号 | 编码 | 名称 | 项目特征 | 单位 | 工程量 |  | 综合单价 （元） | 综合合价 （元）
| C10-1-25 | 压力表、真空表 就地 |  | 台(块) | 1 |  | 89.24 | 89.24
| C8-2-1 | 螺纹阀安装 公称直径(15mm以内) |  | 个 | 1 |  | 30.77 | 30.77
232 | 030901010001 | 室内单栓消火栓箱 | 1.室内消火栓安装 公称直径(单栓65mm以内) | 套 | 12 |  | 850.13 | 10201.56
| C7-2-48 | 室内消火栓安装 公称直径(单栓65mm以内) |  | 套 | 12 |  | 850.13 | 10201.56
233 | 030901013001 | 手提式磷酸铵盐干粉灭火器 MF/ABC3 | 1.灭火器具安装 灭火器安装 放置式 | 具 | 15 |  | 62.19 | 932.85
| C7-5-4 | 灭火器具安装 灭火器安装 放置式 |  | 10个 | 1.5 |  | 621.8 | 932.7
234 | 031002001004 | 管道支架制作安装、除锈、刷油 | 1.管道支架制作（一般管架） 2.管道支架安装（一般管架） 3.手工除锈 一般钢结构 轻锈 4.一般钢结构 红丹防锈漆 第一遍 5.一般钢结构 红丹防锈漆 第二遍 6.一般钢结构 调和漆 第一遍 7.一般钢结构 调和漆 第二遍 | kg | 8.01 |  | 18.68 | 149.63
| C8-1-353 | 管道支架制作（一般管架） |  | 100kg | 0.0801 |  | 1327.63 | 106.34
| C8-1-354 | 管道支架安装（一般管架） |  | 100kg | 0.0801 |  | 327.73 | 26.25
| C11-1-7 | 手工除锈 一般钢结构 轻锈 |  | 100kg | 0.0801 |  | 42.59 | 3.41
| C11-2-67 | 一般钢结构 红丹防锈漆 第一遍 |  | 100kg | 0.0801 |  | 45.25 | 3.62
| C11-2-68 | 一般钢结构 红丹防锈漆 第二遍 |  | 100kg | 0.0801 |  | 41.84 | 3.35
| C11-2-76 | 一般钢结构 调和漆 第一遍 |  | 100kg | 0.0801 |  | 42.13 | 3.37
| C11-2-77 | 一般钢结构 调和漆 第二遍 |  | 100kg | 0.0801 |  | 40.69 | 3.26
235 | 031201001001 | 管道刷油 红丹防锈漆、调和漆 | 1.管道刷油 红丹防锈漆 第一遍 2.管道刷油 红丹防锈漆 第二遍 3.管道刷油 调和漆 第一遍 4.管道刷油 调和漆 第二遍 | m2 | 10.99 |  | 16.18 | 177.82
| C11-2-1 | 管道刷油 红丹防锈漆 第一遍 |  | 10m2 | 1.099 |  | 42.18 | 46.36
综合单价计算表
工程名称：汕头市博士和博士后创新创业孵化基地修缮改造项目（安装工程）-孵化楼 | [5 empty] | 第 34 页 共 35 页
序号 | 编码 | 名称 | 项目特征 | 单位 | 工程量 |  | 综合单价 （元） | 综合合价 （元）
| C11-2-2 | 管道刷油 红丹防锈漆 第二遍 |  | 10m2 | 1.099 |  | 40.19 | 44.17
| C11-2-10 | 管道刷油 调和漆 第一遍 |  | 10m2 | 1.099 |  | 41.02 | 45.08
| C11-2-11 | 管道刷油 调和漆 第二遍 |  | 10m2 | 1.099 |  | 38.37 | 42.17
236 | 031201001002 | 埋地管道防腐 冷底子油一遍 两布(玻璃丝布)、三油(沥青漆) | 1.管道刷油 冷底子 第一遍 2.埋地管道沥青防腐 沥青玻璃布 一布二油 3.埋地管道沥青防腐 沥青玻璃布 每增一布一油 | m2 | 84.96 |  | 61.97 | 5264.97
| C11-2-30 | 管道刷油 冷底子 第一遍 |  | 10m2 | 8.496 |  | 48.12 | 408.83
| C11-3-338 | 埋地管道沥青防腐 沥青玻璃布 一布二油 |  | 10m2 | 8.496 |  | 333.95 | 2837.24
| C11-3-339 | 埋地管道沥青防腐 沥青玻璃布 每增一布一油 |  | 10m2 | 8.496 |  | 237.7 | 2019.5
237 | 010101003003 | 挖土方 | 1.人工挖沟槽、基坑 一、二类土 深度在2m内 2.挖土机挖基槽、基坑土方 一、二类土 | m3 | 121.95 |  | 5.98 | 729.26
| 借A1-9 | 人工挖沟槽、基坑 一、二类土 深度在2m内 |  | 100m3 | 0.07317 |  | 3306.97 | 241.97
| 借A1-22 | 挖土机挖基槽、基坑土方 一、二类土 |  | 1000m3 | 0.11463 |  | 4254.23 | 487.66
238 | 010103001003 | 填土方 | 1.回填土 夯实机夯实 槽、坑 | m3 | 121.95 |  | 15.56 | 1897.54
| 借A1-147 | 回填土 夯实机夯实 槽、坑 |  | 100m3 | 1.2195 |  | 1556.3 | 1897.91
239 | 030904003001 | 消火栓按钮 | 1.按钮安装 | 个 | 11 |  | 93.79 | 1031.69
| C7-1-12 | 按钮安装 |  | 个 | 11 |  | 93.79 | 1031.69
240 | 030904005001 | 声光报警器 | 1.报警装置安装 声光报警安装 | 个 | 11 |  | 121.74 | 1339.14
| C7-1-51 | 报警装置安装 声光报警安装 |  | 个 | 11 |  | 121.74 | 1339.14
241 | 030411001018 | 电气明配管 JDG25 | 1.镀锌钢管砖、混凝土结构明配 公称直径(25mm以内) | m | 186.21 |  | 20.52 | 3821.03
| C2-11-25 | 镀锌钢管砖、混凝土结构明配 公称直径(25mm以内) |  | 100m | 1.8621 |  | 2051.72 | 3820.51
242 | 030411001019 | 电气埋地管 PC25 | 1.刚性阻燃管埋地敷设 公称直径(25mm以内) | m | 13.64 |  | 9.97 | 135.99
综合单价计算表
工程名称：汕头市博士和博士后创新创业孵化基地修缮改造项目（安装工程）-孵化楼 | [5 empty] | 第 35 页 共 35 页
序号 | 编码 | 名称 | 项目特征 | 单位 | 工程量 |  | 综合单价 （元） | 综合合价 （元）
| C2-11-141 | 刚性阻燃管埋地敷设 公称直径(25mm以内) |  | 100m | 0.1364 |  | 996.82 | 135.97
243 | 030408002001 | 控制电缆 NH-KVV-4*2.5 | 1.控制电缆敷设 电缆(6芯以下) | m | 190.87 |  | 15.76 | 3008.11
| C2-8-268 | 控制电缆敷设 电缆(6芯以下) |  | 100m | 1.9087 |  | 1576.19 | 3008.47
|  | 合 计 | [5 empty] | 807819.61

## 表-11 总价措施项目清单与计价表
总价措施项目清单与计价表
工程名称：汕头市博士和博士后创新创业孵化基地修缮改造项目（安装工程）-孵化楼 | [5 empty] | 标段： |  | 第 1 页 共 2 页
序号 | 项目编码 | 项目名称 | 计算基础 | 费率 (%) | 金额 (元) |  | 调整 费率(%) |  | 调整后 金额(元) | 备注
1 | 031302001001 | 安全文明施工 | 分部分项人工费 | 28.9613 | 49739.22 |  |  |  |  | 以人工费为计算基础，费率28.9613%
2 | SGYCWRFZF001 | 施工扬尘污染防治费 | 分部分项人工费*0.289613 | 17.5 | 8704.36 |  |  |  |  | 根据粤建标函【2018】106号文规定：以系数计算的安全文明施工措施费为计算基础，费率17.5%
3 | YGSMGLF00001 | 用工实名管理费 | 分部分项人工费*0.289613 | 6 | 2984.35 |  |  |  |  | 根据粤建标函【2018】106号文规定：以系数计算的安全文明施工措施费为计算基础，费率6%
4 | 031302002001 | 夜间施工增加费 |  | 20 | [5 empty] | 以夜间施工项目人工费的20%计算
5 | 031302003001 | 非夜间施工增加 | 管井内非夜间施工增加费+地下室非夜间施工增加费
6 | 031302004001 | 二次搬运
7 | 031302005001 | 冬雨季施工增加
8 | 031302006001 | 已完工程及设备保护
9 | 031302007001 | 高层施工增加 | 高层增加费
10 | 粤031302008001 | 赶工措施费 | 分部分项人工费 | 0 | [5 empty] | 赶工措施费=（1-δ）*人工费*0.7
编制人（造价人员）： | [5 empty] | 复核人（造价工程师）：
注：1.“计算基础”中安全文明施工费可为“定额基价”、“定额人工费”或“定额人工费+定额机械费”，其他项目可为“定额人工费”或“定额人工费+定额机械费”。 2.按施工方案计算的措施费，若无“计算基础”和“费率”的数值，也可只填“金额”数值，但应在备注栏说明施工方案出处或计算方法。
表-11
总价措施项目清单与计价表
工程名称：汕头市博士和博士后创新创业孵化基地修缮改造项目（安装工程）-孵化楼 | [5 empty] | 标段： |  | 第 2 页 共 2 页
序号 | 项目编码 | 项目名称 | 计算基础 | 费率 (%) | 金额 (元) |  | 调整 费率(%) |  | 调整后 金额(元) | 备注
（0.8≤δ＜1 式中：δ=合同工期/定额工期）
11 | 粤031302009001 | 文明工地增加费 | 分部分项合计 | 0 | [5 empty] | 以分部分项工程费为计算基础；市级文明工地0.20%；省级文明工地0.40%
12 | LSSGCSF00001 | 绿色施工措施费 | 分部分项合计 | 0 | [5 empty] | 依据“穗建造价【2015】69号文”、“佛建价【2018】3号文”与“中山市住房和城乡建设局关于绿色施工措施费计价办法的通知”，安装、市政、地铁、修缮工程，绿色施工措施费可按分部分项工程费的0.4%计
合 计 |  |  |  |  | 61427.93
编制人（造价人员）： | [5 empty] | 复核人（造价工程师）：
注：1.“计算基础”中安全文明施工费可为“定额基价”、“定额人工费”或“定额人工费+定额机械费”，其他项目可为“定额人工费”或“定额人工费+定额机械费”。 2.按施工方案计算的措施费，若无“计算基础”和“费率”的数值，也可只填“金额”数值，但应在备注栏说明施工方案出处或计算方法。
表-11

## 表-12 其他项目清单与计价汇总表
其他项目清单与计价汇总表
工程名称：汕头市博士和博士后创新创业孵化基地修缮改造项目（安装工程）-孵化楼 |  |  | 标段： |  | 第 1 页 共 1 页
序号 | 项目名称 | 金额（元） |  | 结算金额（元） |  | 备注
1 | 暂列金额 |  |  |  |  | 明细详见表-12-1
2 | 暂估价
2.1 | 材料暂估价 | — |  |  |  | 明细详见表-12-2
2.2 | 专业工程暂估价 |  |  |  |  | 明细详见表-12-3
3 | 计日工 |  |  |  |  | 明细详见表-12-4
4 | 总承包服务费 |  |  |  |  | 明细详见表-12-5
5 | 材料检验试验费 | 1615.64
6 | 预算包干费 | 16156.39
7 | 工程优质费
8 | 其他费用
9 | 现场签证费用
10 | 索赔费用
| 合 计 | 17772.03 |  |  |  | —
注：材料（工程设备）暂估单价进入清单项目综合单价，此处不汇总。
表—12

## 表-13 规费、税金项目清单与计价表
规费、税金项目清单与计价表
工程名称：汕头市博士和博士后创新创业孵化基地修缮改造项目（安装工程）-孵化楼 |  |  | 标段： |  |  | 第 1 页 共 1 页
序号 | 项目名称 | 计算基础 |  | 取费基数 | 计算费率 (%) |  | 金额(元)
1 | 规费 | 规费合计 |  | 2950.79 |  |  | 2950.79
1.1 | 工程排污费及施工噪音排污费 | 分部分项工程费+措施合计+其他项目 |  | 894180.67 | 0.25 |  | 2235.45
1.2 | 危险作业意外伤害保险费 | 分部分项工程费+措施合计+其他项目 |  | 894180.67 | 0.08 |  | 715.34
2 | 增值税 | 分部分项工程费+措施合计+其他项目+规费 |  | 897131.46 | 10 |  | 89713.15
合 计 | [6 empty] | 92663.94
编制人（造价人员）： |  |  | 复核人（造价工程师）：
表—13

## 5.1-1单位工程人材机汇总表
单位工程人材机汇总表
工程名称：汕头市博士和博士后创新创业孵化基地修缮改造项目（安装工程）-孵化楼 | [6 empty] | 第 1 页 共 19 页
序号 | 编码 | 名称及规格 | 单位 | 数量 | 单价 （元） | 合价 （元） |  | 品牌 | 厂家
1 | 2200001@4 | 180X180方形格栅筒灯 | 套 | 8.08 | 53.22 | 430.02
2 | 补充主材016 | 24口POE交换机/≥128Gbps/具体参数见设计说明 | 台 | 1 | 910.19 | 910.19
3 | 补充主材012@2 | 24口POE交换机/≥128Gbps/具体参数见设计说明16个10/100Base-TX以太网端口+8个10/100/1000Base-T以太网端口和4个100/1000Base光电复用端口，4个100/1000Base-X SFP端口,POE | 台 | 1 | 910.19 | 910.19
4 | 2625021@1 | 24口光纤盒 | 个 | 2.02 | 69.35 | 140.09
5 | 补充主材014 | 24口配线架 | 个 | 7 | 372.75 | 2609.25
6 | SB320080@1 | 2位标准操作台 | 台 | 1 | 2427.18 | 2427.18
7 | 补充主材004@1 | 400*400*400不锈钢过滤网罩 | 个 | 1 | 86.69 | 86.69
8 | 补充主材018@1 | 4T硬盘/监控级监控级 | 台 | 6 | 779.3 | 4675.8
9 | ZC000017@1 | 50*50*5热镀锌角铁 | kg | 18.85 | 3.93 | 74.08
10 | 2200001@10 | 600*600暗装灯盘(3*14W 白色)带过滤罩 | 套 | 10.1 | 213.25 | 2153.83
11 | 1600021@5 | DN80过滤器吸水口 | 个 | 1 | 100.61 | 100.61
12 | 2200001@22 | LED1200X70吊线灯管T8-26W | 套 | 217.15 | 45.94 | 9975.87
13 | 2200001@1 | LED射灯 3W/开孔φ75 | 套 | 7.07 | 17.86 | 126.27
14 | 2200001@17 | LED射灯5w~7w | 套 | 56.56 | 31.9 | 1804.26
15 | 2200001@18 | LED双头筒灯 2*10w | 套 | 55.55 | 92.75 | 5152.26
16 | 2200001@16 | LED庭院灯 40W | 套 | 6.06 | 486.3 | 2946.98
17 | 2200001@20 | LED筒灯10w~15w | 套 | 44.44 | 55.74 | 2477.09
18 | SB320123@1 | NVR/64路/总带宽320Mbps/具体参数见设计说明 | 台 | 1 | 5114.42 | 5114.42
19 | 补充主材012@1 | POE接入交换机(24口)无线网络/≥128Gbps/具体参数见设计说明 | 台 | 1 | 910.19 | 910.19
20 | 1431321@3 | PP-R给水管 DN15 | m | 24.174 | 2.38 | 57.53
21 | 1431321@4 | PP-R给水管 DN20 | m | 20.8998 | 3.4 | 71.06
22 | 1431321@5 | PP-R给水管 DN25 | m | 20.7672 | 5.56 | 115.47
单位工程人材机汇总表
工程名称：汕头市博士和博士后创新创业孵化基地修缮改造项目（安装工程）-孵化楼 | [6 empty] | 第 2 页 共 19 页
序号 | 编码 | 名称及规格 | 单位 | 数量 | 单价 （元） | 合价 （元） |  | 品牌 | 厂家
23 | 1431321@6 | PP-R给水管 DN32 | m | 10.455 | 10.13 | 105.91
24 | 1431321@7 | PP-R给水管 DN40 | m | 4.08 | 15.7 | 64.06
25 | 1431321@2 | PP-R给水管 DN50 | m | 10.2408 | 25.04 | 256.43
26 | 1431321@1 | PP-R给水管 DN65 | m | 6.1506 | 35.56 | 218.72
27 | SB320217@1 | UPS电源 | 台 | 1 | 1305.48 | 1305.48
28 | 1431331@3 | UPVC排水管 DN100 | m | 92.1779 | 9.71 | 895.05
29 | 1431331@4 | UPVC排水管 DN150 | m | 40.0215 | 13.87 | 555.1
30 | 1431331@1 | UPVC排水管 DN75 | m | 27.6574 | 4.59 | 126.95
31 | 1843001@1 | UPVC无水封地漏 DN75 | 个 | 7 | 9.88 | 69.16
32 | 1431341@1 | UPVC雨水管 DN100 | m | 138.4 | 16.17 | 2237.93
33 | 9946031 | 安拆费及场外运输费 | 元 | 152.0149 | 1 | 152.01
34 | 2200001@24 | 暗藏LED灯管 | m | 29.5162 | 31.21 | 921.2
35 | 0351091 | 扒钉 | kg | 0.3292 | 3.43 | 1.13
36 | 3113011 | 白布宽900 | m | 0.77 | 2.44 | 1.88
37 | 3113261 | 白布 | kg | 14.6553 | 2.77 | 40.6
38 | 5029001@1 | 百叶窗式排气扇 L=1000MH, P全=54Pa,N=40W | 台 | 7 | 145.63 | 1019.41
39 | 0305665 | 半圆头镀锌螺栓M2～5×15～50 | 十个 | 386.83 | 0.43 | 166.34
40 | 1505151 | 包胶铁管夹DN32 | 个 | 11.5104 | 1.33 | 15.31
41 | 1505161 | 包胶铁管夹DN40 | 个 | 7.5087 | 1.46 | 10.96
42 | 1505181 | 包胶铁管夹DN75 | 个 | 9.1904 | 3.03 | 27.85
43 | 1505191 | 包胶铁管夹DN100 | 个 | 78.9088 | 3.34 | 263.56
44 | SB320077 | 壁式摄像机支架 | 套 | 16 | 52.01 | 832.16
45 | 2425071 | 扁形塑料绑带 | m | 452.6834 | 0.52 | 235.4
46 | 9837041 | 便携式计算机 | 台班 | 37.5 | 24.28 | 910.5
47 | 3117001 | 标志牌塑料扁形 | 个 | 584.1597 | 0.09 | 52.57
48 | 1231121 | 丙酮 | kg | 6.24 | 5.78 | 36.07
49 | 9837031@1 | 波形监视器CC5440 | 台班 | 7.4 | 12.82 | 94.87
50 | 1355131 | 玻璃布 | m2 | 216.648 | 1.3 | 281.64
51 | SB320245@1 | 彩色枪型摄像机/200W像素/红外 | 台 | 16 | 282.16 | 4514.56
52 | ZC000016 | 槽钢 | kg | 40 | 4 | 160
53 | ZC000016@2 | 槽钢 | kg | 40 | 4 | 160
54 | 补充主材002@2 | 侧排雨水斗 DN100 | 个 | 10 | 20.06 | 200.6
单位工程人材机汇总表
工程名称：汕头市博士和博士后创新创业孵化基地修缮改造项目（安装工程）-孵化楼 | [6 empty] | 第 3 页 共 19 页
序号 | 编码 | 名称及规格 | 单位 | 数量 | 单价 （元） | 合价 （元） |  | 品牌 | 厂家
55 | 9946051 | 柴油(机械用)0# | kg | 57.8685 | 6.86 | 396.98
56 | 9946051@1 | 柴油(机械用)0# | kg | 12.1677 | 6.86 | 83.47
57 | 9811121 | 超五类线测试仪FLUKE2000 | 台班 | 21.24 | 124.17 | 2637.37
58 | 0365001 | 冲击钻头φ8 | 个 | 2.2473 | 3.4 | 7.64
59 | 0365071 | 冲击钻头φ6～8 | 个 | 62.8465 | 3.4 | 213.68
60 | 0365011 | 冲击钻头φ10 | 个 | 0.227 | 5.05 | 1.15
61 | 0365021 | 冲击钻头φ12 | 个 | 0.2673 | 5.34 | 1.43
62 | 0365081 | 冲击钻头φ8～16 | 个 | 0.4338 | 5 | 2.17
63 | SB210028@8 | 储物室配电箱 AL1-9、AL2-2、AL2-8、AL3 | 台 | 4 | 374.48 | 1497.92
64 | 1111821 | 醇酸磁漆 | kg | 0.2312 | 19.07 | 4.41
65 | 1103221 | 醇酸防锈漆 | kg | 8.9104 | 10.4 | 92.67
66 | 1103221@2 | 醇酸防锈漆 | kg | 3.0442 | 10.4 | 31.66
67 | 1103221@3 | 醇酸防锈漆 | kg | 5.3068 | 10.4 | 55.19
68 | 1111231 | 醇酸清漆 | kg | 14.1943 | 14.13 | 200.57
69 | 1845001@3 | 存水弯 DN75 | 个 | 7 | 11.77 | 82.39
70 | 1855051 | 大便器胶皮碗 | 个 | 18.7 | 0.63 | 11.78
71 | 9805281 | 大电流试验器 | 台班 | 0.9 | 27.18 | 24.46
72 | 9946011 | 大修理费 | 元 | 272.3863 | 1 | 272.39
73 | 2713011@3 | 单孔信息插座 | 个 | 6.06 | 22.34 | 135.38
74 | 2300001@4 | 单联单控开关 | 个 | 25.5 | 10.9 | 277.95
75 | 2300001@8 | 单联双控开关 | 个 | 6.12 | 12.07 | 73.87
76 | 2341061@3 | 单相五孔插座 | 个 | 240.72 | 13.57 | 3266.57
77 | 1237021 | 氮气 | m3 | 3.0256 | 3.92 | 11.86
78 | 1600021@1 | 倒流防止器 DN50 | 个 | 1 | 229 | 229
79 | SB210028@7 | 等待室配电箱 AL1-8、AL2-1、AL2-9 | 台 | 3 | 624.13 | 1872.39
80 | 0341001 | 低碳钢焊条（综合） | kg | 25.2657 | 4.26 | 107.63
81 | 0341021 | 低碳钢焊条结422 φ3.2 | kg | 0.4624 | 7.02 | 3.25
82 | ZC020161 | 地脚螺栓 | 套 | 24 | 8.67 | 208.08
83 | 0305629 | 地脚螺栓M20×300 | 十个 | 2.448 | 46.81 | 114.59
84 | 2341061@5 | 地面单相五孔插座 | 个 | 8.16 | 156.03 | 1273.2
85 | 3115031 | 电 | kW·h | 27.6031 | 0.74 | 20.43
86 | 9946071 | 电(机械用) | kw·h | 1644.8008 | 0.74 | 1217.15
87 | 9835021 | 电缆测试仪JH5132 | 台班 | 0.9 | 23 | 20.7
单位工程人材机汇总表
工程名称：汕头市博士和博士后创新创业孵化基地修缮改造项目（安装工程）-孵化楼 | [6 empty] | 第 4 页 共 19 页
序号 | 编码 | 名称及规格 | 单位 | 数量 | 单价 （元） | 合价 （元） |  | 品牌 | 厂家
88 | 5549031 | 电缆敷设滚轮（综合） | 个 | 0.0482 | 39.05 | 1.88
89 | 5549021 | 电缆敷设牵引头（综合） | 只 | 0.0291 | 10.84 | 0.32
90 | 5549041 | 电缆敷设转向导轮（综合） | 个 | 0.0125 | 99.85 | 1.25
91 | 2625281 | 电缆卡子（综合） | 个 | 2297.2692 | 0.19 | 436.48
92 | 2607001@1 | 电缆头 120mm2 | 套 | 1.02 | 1.35 | 1.38
93 | 2607001@2 | 电缆头 35mm2 | 套 | 6.12 | 0.85 | 5.2
94 | 2607001@3 | 电缆头 400mm2 | 套 | 1.02 | 3.87 | 3.95
95 | 1207011 | 电力复合脂 | kg | 14.796 | 15.36 | 227.27
96 | 9805021 | 电能校验仪 | 台班 | 0.9 | 86.1 | 77.49
97 | 2417061 | 电气绝缘胶带18mm×10m×0.13mm | 卷 | 37.8225 | 1.73 | 65.43
98 | 9807051 | 电视测试信号发生器CC5361 | 台班 | 3 | 35.19 | 105.57
99 | 0313071 | 垫圈M8 | 十个 | 0.618 | 0.12 | 0.07
100 | 0313011 | 垫圈（综合） | kg | 1.3151 | 5.5 | 7.23
101 | 1831001 | 吊盒 | 个 | 438.6 | 2.18 | 956.15
102 | 1231081 | 动力苯 | kg | 21.9197 | 2.35 | 51.51
103 | 2501071 | 镀锡裸铜绞线16mm2 | kg | 2 | 51.58 | 103.16
104 | 0113061 | 镀锌扁钢（综合） | kg | 11.2135 | 4.87 | 54.61
105 | 补充主材094@1 | 镀锌扁钢 40*4 | m | 80.81 | 5.53 | 446.88
106 | 0835121 | 镀锌槽型吊码双边δ=3 | 个 | 20.6 | 0.74 | 15.24
107 | 0103051 | 镀锌低碳钢丝φ1.5～2.5 | kg | 0.75 | 4.72 | 3.54
108 | 0357011 | 镀锌低碳钢丝φ1.2～2.2 | kg | 43.2078 | 4.72 | 203.94
109 | 0357031 | 镀锌低碳钢丝φ2.5～4.0 | kg | 3.9815 | 4.72 | 18.79
110 | 2617071 | 镀锌地线夹20 | 套 | 1210.2364 | 0.27 | 326.76
111 | 2617081 | 镀锌地线夹25 | 套 | 1175.0495 | 0.36 | 423.02
112 | 2617091 | 镀锌地线夹32 | 套 | 6.022 | 0.51 | 3.07
113 | 2617101 | 镀锌地线夹40 | 套 | 10.4475 | 0.68 | 7.1
114 | 2617111 | 镀锌地线夹50 | 套 | 7.8931 | 1.04 | 8.21
115 | 2617141 | 镀锌地线夹100 | 套 | 11.4577 | 2.87 | 32.88
116 | 2625261 | 镀锌电缆吊挂3×50 | 套 | 50.9641 | 2.88 | 146.78
117 | 2625271 | 镀锌电缆吊挂3×100 | 套 | 1.028 | 2.88 | 2.96
118 | 2625421 | 镀锌电缆卡子2×35 | 套 | 250.3461 | 1.33 | 332.96
单位工程人材机汇总表
工程名称：汕头市博士和博士后创新创业孵化基地修缮改造项目（安装工程）-孵化楼 | [6 empty] | 第 5 页 共 19 页
序号 | 编码 | 名称及规格 | 单位 | 数量 | 单价 （元） | 合价 （元） |  | 品牌 | 厂家
119 | 2625301 | 镀锌电缆卡子3×50 | 个 | 2.8497 | 1.49 | 4.25
120 | 2625311 | 镀锌电缆卡子3×100 | 个 | 3.5443 | 1.99 | 7.05
121 | 1403011 | 镀锌钢管DN15 | m | 0.93 | 8.68 | 8.07
122 | 1403051 | 镀锌钢管DN50 | m | 18.7 | 33.25 | 621.78
123 | 1403001@5 | 镀锌钢管 JDG20 | m | 1951.9942 | 3.1 | 6051.18
124 | 1403001@10 | 镀锌钢管 JDG25 | m | 1895.2412 | 4.17 | 7903.16
125 | 1403001@11 | 镀锌钢管 JDG32 | m | 9.7129 | 6.24 | 60.61
126 | 1403001@9 | 镀锌钢管 JDG40 | m | 10.4854 | 10.68 | 111.98
127 | 1403001@4 | 镀锌钢管 SC100 | m | 19.0962 | 78.51 | 1499.24
128 | 1403001@7 | 镀锌钢管 SC40 | m | 6.3654 | 13.59 | 86.51
129 | 1403001@8 | 镀锌钢管 SC50 | m | 12.7308 | 17.82 | 226.86
130 | 1502181 | 镀锌钢管管件室外 DN80 | 个 | 13.0496 | 22.5 | 293.62
131 | 1502701 | 镀锌钢管活接头DN15 | 个 | 17.17 | 4.21 | 72.29
132 | 1502601 | 镀锌钢管接头20×2.75 | 个 | 312.3191 | 1.99 | 621.52
133 | 1502611 | 镀锌钢管接头25×3.25 | 个 | 303.2386 | 2.95 | 894.55
134 | 1502621 | 镀锌钢管接头32×3.25 | 个 | 1.5541 | 4.13 | 6.42
135 | 1502631 | 镀锌钢管接头40×3.5 | 个 | 2.6962 | 4.67 | 12.59
136 | 1502641 | 镀锌钢管接头50×3.5 | 个 | 2.037 | 5.46 | 11.12
137 | 1502671 | 镀锌钢管接头100×4 | 个 | 2.8644 | 8.5 | 24.35
138 | 1537006 | 镀锌钢管卡子DN20 | 个 | 2342.393 | 0.39 | 913.53
139 | 1537011 | 镀锌钢管卡子DN25 | 个 | 1573.0502 | 0.45 | 707.87
140 | 1537016 | 镀锌钢管卡子DN32 | 个 | 8.0617 | 0.78 | 6.29
141 | 2606481 | 镀锌钢管塑料护口DN15～20 | 个 | 2272.8111 | 0.11 | 250.01
142 | 2606511 | 镀锌钢管塑料护口DN25 | 个 | 284.2861 | 0.16 | 45.49
143 | 2606521 | 镀锌钢管塑料护口DN32 | 个 | 1.4569 | 0.23 | 0.34
144 | 2606531 | 镀锌钢管塑料护口DN40 | 个 | 2.1974 | 0.27 | 0.59
145 | 2606541 | 镀锌钢管塑料护口DN50 | 个 | 1.2492 | 0.35 | 0.44
146 | 2606571 | 镀锌钢管塑料护口DN100 | 个 | 1.8738 | 0.74 | 1.39
147 | 1537221 | 镀锌管卡子12～40×1.5 | 个 | 1 | 0.85 | 0.85
148 | ZC000017@2 | 镀锌角钢 | kg | 36.33 | 3.93 | 142.78
149 | 0305793@1 | 镀锌六角螺栓带螺母2平1弹垫 M8×100以内 | 十套 | 23.6988 | 3.94 | 93.37
150 | 0305801 | 镀锌六角螺栓带螺母2平1弹垫 M10×100以内 | 十套 | 14.4698 | 4.38 | 63.38
单位工程人材机汇总表
工程名称：汕头市博士和博士后创新创业孵化基地修缮改造项目（安装工程）-孵化楼 | [6 empty] | 第 6 页 共 19 页
序号 | 编码 | 名称及规格 | 单位 | 数量 | 单价 （元） | 合价 （元） |  | 品牌 | 厂家
151 | 0305805 | 镀锌六角螺栓带螺母2平1弹垫 M12×100以内 | 十套 | 2.3 | 5.14 | 11.82
152 | 0305821 | 镀锌六角螺栓带螺母2平1弹垫 M16×100以内 | 十套 | 0.8081 | 14.26 | 11.52
153 | 0309271 | 镀锌锁紧螺母DN20×1.5 | 十个 | 29.2799 | 1.6 | 46.85
154 | 0309131 | 镀锌锁紧螺母DN15×3 | 十个 | 10.3 | 2.94 | 30.28
155 | 0309141 | 镀锌锁紧螺母DN20×3 | 十个 | 181.56 | 3.85 | 699.01
156 | 0309191 | 镀锌锁紧螺母DN25×3 | 十个 | 28.4286 | 5.72 | 162.61
157 | 0309201 | 镀锌锁紧螺母DN32×3 | 十个 | 0.1457 | 7.8 | 1.14
158 | 0309211 | 镀锌锁紧螺母DN40×3 | 十个 | 0.2197 | 11.44 | 2.51
159 | 0309221 | 镀锌锁紧螺母DN50×3 | 十个 | 0.1249 | 16.64 | 2.08
160 | 0309251 | 镀锌锁紧螺母DN100×3 | 十个 | 0.1874 | 101.96 | 19.11
161 | 0309281@1 | 镀锌锁紧螺母（金属软管用）L40 | 十个 | 0.212 | 9.57 | 2.03
162 | 1537446 | 镀锌外接头DN15 | 个 | 11.11 | 1.1 | 12.22
163 | 1502351 | 镀锌弯头DN15 | 个 | 29.29 | 1.78 | 52.14
164 | 1502401 | 镀锌弯头DN50 | 个 | 17.17 | 13.45 | 230.94
165 | 1502581 | 镀锌压盖DN32 | 个 | 2.12 | 3.08 | 6.53
166 | 0303161 | 镀锌自攻螺钉M4～6×20～35 | 十个 | 3.52 | 0.32 | 1.13
167 | 1815001@2 | 蹲式大便器 | 个 | 17.17 | 117.89 | 2024.17
168 | 1825011@2 | 蹲式大便器冲洗水箱 | 个 | 17.17 | 138.7 | 2381.48
169 | 1233091 | 多功能上光清洁剂 | 盒 | 4.7 | 4.46 | 20.96
170 | 5003001@12 | 多联式空调机(室内机) 电源:1Φ/220V/50Hz,冷媒:R410A Q冷=11.2KW,L=30m3/min,N=156W,噪音≤44dB(A) | 台 | 3 | 3407.07 | 10221.21
171 | 5003001@11 | 多联式空调机(室内机) 电源:1Φ/220V/50Hz,冷媒:R410A Q冷=5.6KW,L=15.4m3/min,N=74W,噪音≤33dB(A) | 台 | 4 | 1618 | 6472
172 | 5003001@5 | 多联式空调机(室外机) 电源:3Φ/380V/50Hz,冷媒:R410A Q冷=22.4KW,N=5.36Kw,噪音≤63dB(A) | 台 | 1 | 21931.35 | 21931.35
单位工程人材机汇总表
工程名称：汕头市博士和博士后创新创业孵化基地修缮改造项目（安装工程）-孵化楼 | [6 empty] | 第 7 页 共 19 页
序号 | 编码 | 名称及规格 | 单位 | 数量 | 单价 （元） | 合价 （元） |  | 品牌 | 厂家
173 | 5003001@10 | 多联式空调机(室外机) 电源:3Φ/380V/50Hz,冷媒:R410A Q冷=33.5KW,N=8.93Kw,噪音≤63dB(A) | 台 | 1 | 25572.12 | 25572.12
174 | SB210029@4 | 多媒体会议室配电箱 AL1-7 | 台 | 1 | 780.17 | 780.17
175 | SB210029@7 | 二层公共照明配电箱 GAL2 | 台 | 1 | 1680.17 | 1680.17
176 | SB210030@4 | 二层空调总配电箱AL2-KZ | 台 | 1 | 1524.29 | 1524.29
177 | SB210028@4 | 二层应急照明配电箱ALE2 | 台 | 1 | 936.2 | 936.2
178 | SB210030@2 | 二层照明总配电箱AL2-Z | 台 | 1 | 1524.29 | 1524.29
179 | 1141211 | 防腐油 | kg | 0.18 | 30.04 | 5.41
180 | 2603021@3 | 防火密闭式线槽 SR(80*60) | m | 93.7918 | 29.13 | 2732.16
181 | 补充主材006 | 防火墙/具体参数见设计说明 | 台 | 1 | 11702.5 | 11702.5
182 | 1103021 | 防火涂料BA101-2 | kg | 0.88 | 14.74 | 12.97
183 | 1831011 | 肥皂 | 块 | 0.1734 | 0.91 | 0.16
184 | 2713051@5 | 分歧管 12.7*12.7*15.88 | 个 | 1 | 91.54 | 91.54
185 | 2713051@6 | 分歧管 12.7*15.88*19.05 | 个 | 1 | 128.99 | 128.99
186 | 2713051@7 | 分歧管 12.7*19.05*19.05 | 个 | 1 | 162.87 | 162.87
187 | 2713051@8 | 分歧管 15.88*15.88*22.23 | 个 | 1 | 162.87 | 162.87
188 | 2713051@9 | 分歧管 15.88*22.23*25.4 | 个 | 1 | 197.28 | 197.28
189 | 2713051@1 | 分歧管 6.35*6.35*9.53 | 个 | 1 | 40.66 | 40.66
190 | 2713051@2 | 分歧管 6.35*9.53*9.53 | 个 | 2 | 40.66 | 81.32
191 | 2713051@4 | 分歧管 9.53*9.53*12.7 | 个 | 1 | 53.26 | 53.26
192 | 2713051@3 | 分歧管 9.53*9.53*9.53 | 个 | 1 | 53.26 | 53.26
193 | 1111271 | 酚醛磁漆 | kg | 0.37 | 7.56 | 2.8
194 | 1111631 | 酚醛调合漆 | kg | 6.3344 | 13.87 | 87.86
195 | 1111631@2 | 酚醛调合漆 | kg | 2.1761 | 13.87 | 30.18
196 | 1111631@3 | 酚醛调合漆 | kg | 3.7727 | 13.87 | 52.33
单位工程人材机汇总表
工程名称：汕头市博士和博士后创新创业孵化基地修缮改造项目（安装工程）-孵化楼 | [6 empty] | 第 8 页 共 19 页
序号 | 编码 | 名称及规格 | 单位 | 数量 | 单价 （元） | 合价 （元） |  | 品牌 | 厂家
197 | 1111411 | 酚醛调和漆 | kg | 1.8941 | 10.4 | 19.7
198 | 0155071 | 封铅含铅 65% 含锡 35 % | kg | 6.9839 | 38.38 | 268.04
199 | SB210029@8 | 服务吧台配电箱 AL1-1 | 台 | 1 | 780.17 | 780.17
200 | 0401014@1 | 复合普通硅酸盐水泥P.C 32.5 | kg | 84.8738 | 0.41 | 34.8
201 | 0401012 | 复合普通硅酸盐水泥P.C 32.5 | t | 0.6026 | 403.09 | 242.9
202 | 0401014@7 | 复合普通硅酸盐水泥P.C 32.5 | kg | 0.5 | 0.41 | 0.21
203 | 3109051 | 复印纸A4 500张/包 | 包 | 0.01 | 23.73 | 0.24
204 | 1431441@3 | 刚性阻燃管 PC20 | m | 1452 | 2.09 | 3034.68
205 | 1431441@4 | 刚性阻燃管 PC20 | m | 213.719 | 2.09 | 446.67
206 | 1431441@1 | 刚性阻燃管 PC25 | m | 211.475 | 3.1 | 655.57
207 | 0129611 | 钢板（综合） | kg | 2.2104 | 3.59 | 7.94
208 | 0135581 | 钢垫板1～2 | kg | 5.55 | 3.74 | 20.76
209 | ZC020145@1 | 钢管 SC200 | m | 6.3654 | 104.68 | 666.33
210 | 2606331 | 钢管保护管φ40×400 | 根 | 8.081 | 4.2 | 33.94
211 | 0365271 | 钢锯条 | 条 | 140.8546 | 0.49 | 69.02
212 | 3201011 | 钢模板 | kg | 3.1596 | 4.05 | 12.8
213 | 0365311 | 钢丝刷子 | 把 | 1.0108 | 3.01 | 3.04
214 | SB210028@6 | 工作室配电箱 AL1-3~6、AL2-3~7、AL2-11~14 | 台 | 13 | 624.13 | 8113.69
215 | 1537181 | 固定卡子Φ90 | 个 | 16.48 | 3.16 | 52.08
216 | 2261011 | 瓜子灯链大号 | m | 651.45 | 2.2 | 1433.19
217 | 补充主材021 | 挂式空调 1.5P(含室外机) | 台 | 13 | 1992.89 | 25907.57
218 | 5003001@1 | 挂式空调 1P(含室外机) | 台 | 4 | 1646.15 | 6584.6
219 | 1817001 | 挂式小便器 | 个 | 2.02 | 197.64 | 399.23
220 | 1849021@1 | 挂式小便器冲洗阀 | 个 | 2.02 | 65.01 | 131.32
221 | 补充主材023@1 | 管理电脑/I5/8G/1T/21.5寸显示器 | 台 | 2 | 3813.28 | 7626.56
222 | 2133001 | 光盘5″ | 片 | 34 | 5.16 | 175.44
223 | 9815011 | 光损耗测试仪MS9020A手持式 | 台班 | 1.7 | 26.07 | 44.32
224 | 9815021 | 光纤测试仪FTM120-03 | 台班 | 4.4 | 407.57 | 1793.31
225 | 5003001@3 | 柜式空调 3P(含室外机) | 台 | 3 | 4333.39 | 13000.17
单位工程人材机汇总表
工程名称：汕头市博士和博士后创新创业孵化基地修缮改造项目（安装工程）-孵化楼 | [6 empty] | 第 9 页 共 19 页
序号 | 编码 | 名称及规格 | 单位 | 数量 | 单价 （元） | 合价 （元） |  | 品牌 | 厂家
226 | 5003001@4 | 柜式空调 5P(含室外机) | 台 | 1 | 7454.06 | 7454.06
227 | 1401061@1 | 焊接钢管DN50 | m | 1.2 | 14.86 | 17.83
228 | 0341241 | 焊片φ4 | 个 | 16 | 0.23 | 3.68
229 | 0345041 | 焊锡膏 | kg | 2.3172 | 62.42 | 144.64
230 | 0343021 | 焊锡丝（综合） | kg | 5.32 | 53.01 | 282.01
231 | 0365151 | 合金钢钻头φ3 | 个 | 0.22 | 0.55 | 0.12
232 | 0365181@1 | 合金钢钻头φ10 | 个 | 1.5474 | 5.05 | 7.81
233 | 补充主材005@1 | 核心交换机（监控）/≥256Gbps/具体参数见设计说明 | 台 | 1 | 2687.24 | 2687.24
234 | 补充主材005 | 核心交换机/万兆/具体参数见设计说明 | 台 | 1 | 10402.22 | 10402.22
235 | 2417011 | 黑胶布20mm×20m | 卷 | 0.5 | 2.05 | 1.03
236 | 1501521 | 黑玛钢堵头DN25 | 个 | 3.03 | 1.91 | 5.79
237 | 1501671 | 黑玛钢活接头DN15 | 个 | 1.01 | 4.51 | 4.56
238 | 1501691 | 黑玛钢活接头DN25 | 个 | 2.02 | 8.84 | 17.86
239 | 1501021 | 黑玛钢弯头DN25 | 个 | 3.03 | 3.29 | 9.97
240 | 1501381 | 黑玛钢直通DN25 | 个 | 6.06 | 2.51 | 15.21
241 | 1501411@1 | 黑玛钢直通DN50 | 个 | 3.03 | 7.54 | 22.85
242 | SB320136@1 | 红外网络高清球机/1920*1080/23倍光学变焦 | 台 | 2 | 1222.69 | 2445.38
243 | 2501051 | 花线2×23/0.15 | m | 328.305 | 1.99 | 653.33
244 | 1143011 | 滑石粉 | kg | 246.384 | 0.87 | 214.35
245 | 3109081 | 绘图纸A3 | 包 | 1 | 59.81 | 59.81
246 | 9831011 | 活塞式压力计 | 台班 | 0.08 | 7.27 | 0.58
247 | 补充主材008@1 | 机房100对110语音配线架 | 台 | 2 | 156.03 | 312.06
248 | 5733001@2 | 机柜/24U | 个 | 1 | 2031.03 | 2031.03
249 | 9946606 | 机上人工 | 工日 | 15.5912 | 98 | 1527.94
250 | JXFTZ | 机械费调整 | 元 | -0.001 | 1
251 | 1205001 | 机油（综合） | kg | 1.4793 | 5.81 | 8.59
单位工程人材机汇总表
工程名称：汕头市博士和博士后创新创业孵化基地修缮改造项目（安装工程）-孵化楼 | [6 empty] | 第 10 页 共 19 页
序号 | 编码 | 名称及规格 | 单位 | 数量 | 单价 （元） | 合价 （元） |  | 品牌 | 厂家
252 | SB320251@1 | 监控网络键盘/7寸触摸屏/800*480网络键盘，网络/串口（232/485）接入方式，4维摇杆控制，7 英寸800*480 的触摸式液晶屏，音频输入/输出口，1个USB接口，1路1080P，兼容公司各行业平台软件、全系列前后端、监控中心设备。 | 台 | 1 | 2253.81 | 2253.81
253 | 补充主材009@1 | 减震器 | 个 | 8 | 26.01 | 208.08
254 | 0505051 | 胶合板2440×1220×3 | m2 | 0.22 | 14.22 | 3.13
255 | 1601281@2 | 角阀 | 个 | 9.09 | 21.67 | 196.98
256 | 1601281@4 | 角阀 | 个 | 3.03 | 21.67 | 65.66
257 | 0121091 | 角钢（综合） | kg | 1.95 | 3.93 | 7.66
258 | 补充主材012@3 | 接入交换机(24口) 办公内网/≥128Gbps/具体参数见设计说明 | 台 | 4 | 910.19 | 3640.76
259 | 2611001 | 接线盒 | 个 | 832.32 | 1.73 | 1439.91
260 | 1600001@2 | 截止阀 DN15 | 个 | 1.01 | 16.64 | 16.81
261 | 1603171@1 | 截止阀 DN15 | 个 | 2.02 | 16.64 | 33.61
262 | 1603171@2 | 截止阀 DN20 | 个 | 1.01 | 20.34 | 20.54
263 | 1600001@1 | 截止阀 DN25 | 个 | 2.02 | 25.69 | 51.89
264 | 2101011@3 | 截止阀 DN25 | 个 | 2 | 25.69 | 51.38
265 | 1603171@4 | 截止阀 DN32 | 个 | 2.02 | 40.92 | 82.66
266 | 1603171@5 | 截止阀 DN50 | 个 | 1.01 | 109.83 | 110.93
267 | 2603021@1 | 金属线槽 SR(100x100) | m | 243.0903 | 32.59 | 7922.31
268 | 2603021@2 | 金属线槽 SR(200X100) | m | 123.3734 | 48.89 | 6031.73
269 | 2603021@4 | 金属线槽 SR(80X60) | m | 66.7028 | 22.82 | 1522.16
270 | 9946021 | 经常修理费 | 元 | 754.9569 | 1 | 754.96
271 | 9827011 | 精密声级计ND2 | 台班 | 0.33 | 7.22 | 2.38
272 | 1145011 | 酒精 | kg | 0.16 | 6.87 | 1.1
273 | 1145021 | 酒精工业用99.5% | kg | 0.04 | 13 | 0.52
274 | 0209021 | 聚氯乙烯薄膜 | m2 | 106.2 | 1.01 | 107.26
275 | 0219231 | 聚四氟乙烯生料带26mm×20m×0.1mm | m | 208.632 | 0.07 | 14.6
276 | 2503186@1 | 绝缘电线 RVV-2*1.0 | m | 103.95 | 1.51 | 156.96
277 | 2503196@1 | 绝缘电线 RVV-2*1.0 | m | 17.28 | 1.51 | 26.09
单位工程人材机汇总表
工程名称：汕头市博士和博士后创新创业孵化基地修缮改造项目（安装工程）-孵化楼 | [6 empty] | 第 11 页 共 19 页
序号 | 编码 | 名称及规格 | 单位 | 数量 | 单价 （元） | 合价 （元） |  | 品牌 | 厂家
278 | 2503186@5 | 绝缘电线 WDZB-BYJ-10 | m | 363.4995 | 6.27 | 2279.14
279 | 2503186@7 | 绝缘电线 WDZB-BYJ-16 | m | 18.0285 | 9.8 | 176.68
280 | 2503186@2 | 绝缘电线 WDZB-BYJ-2.5 | m | 9696.8131 | 1.53 | 14836.12
281 | 2503186@8 | 绝缘电线 WDZB-BYJ-25 | m | 36.057 | 15.49 | 558.52
282 | 2503186@3 | 绝缘电线 WDZB-BYJ-4 | m | 12989.248 | 2.48 | 32213.34
283 | 2503186@4 | 绝缘电线 WDZB-BYJ-6 | m | 910.1505 | 3.73 | 3394.86
284 | 0307351@16 | 卡箍 DN100 | 个 | 148 | 15.53 | 2298.44
285 | 0307351@15 | 卡箍 DN65 | 个 | 57 | 10.67 | 608.19
286 | 0307351@17 | 卡箍 DN80 | 个 | 28 | 11.95 | 334.6
287 | 1701381@2 | 卡箍法兰 DN100 | 个 | 12 | 17.51 | 210.12
288 | 1701381@5 | 卡箍法兰 DN150 | 个 | 4 | 33.63 | 134.52
289 | 1701381@3 | 卡箍法兰 DN50 | 个 | 1 | 10.97 | 10.97
290 | 1701381@9 | 卡箍法兰 DN65 | 个 | 2 | 14.39 | 28.78
291 | 1701381@7 | 卡箍法兰 DN80 | 个 | 2 | 15.6 | 31.2
292 | 0307351@1 | 卡箍管件（弯头/三通等）DN100 | 个 | 57 | 38.74 | 2208.18
293 | 0307351@7 | 卡箍管件（弯头/三通等）DN65 | 个 | 34 | 19.06 | 648.04
294 | 0307351@18 | 卡箍管件（弯头/三通等）DN80 | 个 | 12 | 26.03 | 312.36
295 | SB210028@9 | 开放休闲区配电箱 AL2-10 | 台 | 1 | 530.51 | 530.51
296 | 2611001@2 | 开关盒 | 个 | 102 | 1.73 | 176.46
297 | 2341061@4 | 空调单相三孔插座 | 个 | 17.34 | 18.74 | 324.95
298 | 2341061@1 | 空调三相插座 | 个 | 4.08 | 18.74 | 76.46
299 | ZC020152@1 | 控制电缆 NH-KVV-4*2.5 | m | 193.7331 | 10.9 | 2111.69
300 | 1431331@7 | 冷凝水管 DN32 | m | 25.5288 | 4.4 | 112.33
301 | 1431331@8 | 冷凝水管 DN40 | m | 23.4981 | 5.62 | 132.06
302 | 补充主材013 | 理线器 | 台(套) | 21 | 156.03 | 3276.63
303 | 1103321 | 沥青绝缘漆 | kg | 0.6848 | 9.97 | 6.83
304 | 1111171 | 沥青清漆 | kg | 1.4578 | 6.5 | 9.48
305 | 0309071 | 六角螺母M8 | 十个 | 0.618 | 0.29 | 0.18
306 | 0309001 | 六角螺母（综合） | kg | 3.34 | 5.5 | 18.37
307 | 0305013 | 六角螺栓M5 | 十个 | 4.072 | 0.23 | 0.94
308 | 0305001 | 六角螺栓（综合） | kg | 1.5912 | 5.48 | 8.72
309 | 0305009 | 六角螺栓（综合） | 十套 | 6.9758 | 7.76 | 54.13
单位工程人材机汇总表
工程名称：汕头市博士和博士后创新创业孵化基地修缮改造项目（安装工程）-孵化楼 | [6 empty] | 第 12 页 共 19 页
序号 | 编码 | 名称及规格 | 单位 | 数量 | 单价 （元） | 合价 （元） |  | 品牌 | 厂家
310 | 0305113 | 六角螺栓带螺母M6～12×12～50 | 十套 | 21.4486 | 1.16 | 24.88
311 | 0305129@1 | 六角螺栓带螺母M6×100 | 十套 | 1.236 | 1.67 | 2.06
312 | 0305345 | 六角螺栓带螺母、垫圈M16×65～80 | 十套 | 13.184 | 6.49 | 85.56
313 | 0305361 | 六角螺栓带螺母、垫圈M20×85～100 | 十套 | 3.296 | 12.58 | 41.46
314 | 2713011@4 | 六类非屏蔽RJ45模块单口 | 个 | 311.08 | 15.34 | 4771.97
315 | 补充主材010 | 六类非屏蔽RJ45跳线 | 对 | 123 | 17.03 | 2094.69
316 | 补充主材020 | 路由器/10GE/具体参数见设计说明 | 台 | 1 | 2773.93 | 2773.93
317 | 2501101 | 裸铜线6mm2 | kg | 4.25 | 50.71 | 215.52
318 | 2501111 | 裸铜线10mm2 | kg | 2.12 | 50.21 | 106.45
319 | 3115041 | 煤 | kg | 84.96 | 0.78 | 66.27
320 | 1201031 | 煤油 | kg | 0.19 | 4.77 | 0.91
321 | 2341061@2 | 密闭单相五孔插座(防溅型) | 个 | 16.32 | 14.93 | 243.66
322 | 0227001 | 棉纱 | kg | 70.7441 | 9.55 | 675.61
323 | 2200001@21 | 明装射灯,可调角度 | 套 | 9.09 | 32.07 | 291.52
324 | 0503151 | 木板 | m3 | 0.0129 | 1430.02 | 18.45
325 | 0503331 | 木材一级红白松 | m3 | 0.0903 | 1430.02 | 129.13
326 | 0525001 | 木柴 | kg | 123.5318 | 1.08 | 133.41
327 | 0503001 | 木方 | m3 | 0.0439 | 1430.02 | 62.78
328 | 0303341 | 木螺钉M2～4×6～65 | 十个 | 200.934 | 0.18 | 36.17
329 | 0303371 | 木螺钉M4×65 | 十个 | 795.6194 | 0.47 | 373.94
330 | 0303311 | 木螺钉M6×50 | 十个 | 9.88 | 0.55 | 5.43
331 | 0303391 | 木螺钉M6×100 | 十个 | 0.44 | 1.08 | 0.48
332 | 0201071 | 耐酸橡胶板3 | kg | 2.82 | 5.6 | 15.79
333 | 1537441@4 | 难燃B级发泡橡塑 13mm | m3 | 0.1155 | 1733.7 | 200.24
334 | 1537441@2 | 难燃B级发泡橡塑 15mm(D≤φ12.7) | m3 | 0.0735 | 1733.7 | 127.43
335 | 1537441@5 | 难燃B级发泡橡塑 20mm(D≥φ15.88) | m3 | 0.0735 | 1733.7 | 127.43
336 | 1515141 | 难燃塑料管接头20 | 个 | 386.7161 | 0.49 | 189.49
337 | 1515151 | 难燃塑料管接头25 | 个 | 48.8019 | 0.54 | 26.35
338 | 0321071 | 尼龙砂轮片φ100×16×3 | 片 | 2.2912 | 3.07 | 7.03
单位工程人材机汇总表
工程名称：汕头市博士和博士后创新创业孵化基地修缮改造项目（安装工程）-孵化楼 | [6 empty] | 第 13 页 共 19 页
序号 | 编码 | 名称及规格 | 单位 | 数量 | 单价 （元） | 合价 （元） |  | 品牌 | 厂家
339 | 0321101 | 尼龙砂轮片φ400 | 片 | 2.3494 | 20.79 | 48.84
340 | 0321111 | 尼龙砂轮片φ500×25×4 | 片 | 0.2946 | 24.95 | 7.35
341 | 2625031@1 | 耦合器 | 套 | 24.24 | 14.74 | 357.3
342 | 5305011@2 | 排气扇 | 台 | 8 | 104.02 | 832.16
343 | 0307041 | 膨胀螺栓M6 | 十个 | 16.3539 | 1.39 | 22.73
344 | 0307051 | 膨胀螺栓M8 | 十个 | 6.528 | 2.61 | 17.04
345 | 0307001 | 膨胀螺栓（综合） | 十个 | 6.9758 | 3.12 | 21.76
346 | 0307061 | 膨胀螺栓M10 | 十个 | 11.1276 | 4.41 | 49.07
347 | 0307211 | 膨胀螺栓M16×200 | 十个 | 5.9789 | 22.19 | 132.67
348 | 0307021 | 膨胀螺栓M10～16 | 十个 | 11.3883 | 8.78 | 99.99
349 | 1231211 | 漂白粉（综合） | kg | 0.6067 | 1.35 | 0.82
350 | 8021913 | 普通商品混凝土 碎石粒径40石C15 | m3 | 0.1858 | 302.33 | 56.17
351 | 9946131 | 其他材料费 | 元 | 2671.1164 | 1 | 2671.12
352 | 9946111 | 其他费用 | 元 | 204.2281 | 1 | 204.23
353 | 1413021@6 | 气管 φ12.7 | m | 10.045 | 15 | 150.68
354 | 1413021@7 | 气管 φ15.88 | m | 17.425 | 21.6 | 376.38
355 | 1413021@8 | 气管 φ19.05 | m | 15.17 | 29.89 | 453.43
356 | 1413021@9 | 气管 φ22.23 | m | 4.51 | 34.87 | 157.26
357 | 1413021@10 | 气管 φ25.4 | m | 12.095 | 45.34 | 548.39
358 | 1201021 | 汽油（综合） | kg | 82.4751 | 7.8 | 643.31
359 | 9946041 | 汽油(机械用)国Ⅲ93# | kg | 169.4839 | 7.8 | 1321.97
360 | 0155051 | 铅板2.6～3 | kg | 0.59 | 12.76 | 7.53
361 | 1111581 | 铅油 | kg | 35.2226 | 5.63 | 198.3
362 | 1847001@1 | 清扫口 DN100 | 个 | 6 | 6.62 | 39.72
363 | 1141181 | 清油 | kg | 0.2381 | 12.57 | 2.99
364 | SB320213@1 | 球机电源 12V4A | 台 | 1 | 461.17 | 461.17
365 | 1401201@3 | 热浸镀锌钢管 DN100 | m | 213.741 | 67.96 | 14525.84
366 | 1401201@2 | 热浸镀锌钢管 DN65 | m | 56.8752 | 44.42 | 2526.4
367 | 1401201@5 | 热浸镀锌钢管 DN80 | m | 29.7432 | 52.34 | 1556.76
368 | 1403001@3 | 热浸镀锌钢管 DN80 | m | 77.0081 | 52.34 | 4030.6
369 | 0129041 | 热轧薄钢板（综合） | kg | 7.52 | 3.61 | 27.15
370 | RGFTZ | 人工费调整 | 元 | 7491.6934 | 1 | 7491.69
371 | 1203011 | 溶剂汽油 | kg | 5.9299 | 5.46 | 32.38
单位工程人材机汇总表
工程名称：汕头市博士和博士后创新创业孵化基地修缮改造项目（安装工程）-孵化楼 | [6 empty] | 第 14 页 共 19 页
序号 | 编码 | 名称及规格 | 单位 | 数量 | 单价 （元） | 合价 （元） |  | 品牌 | 厂家
372 | 1203001 | 溶剂油 | kg | 24.8484 | 2.31 | 57.4
373 | 补充主材007 | 软管 | 条 | 9.09 | 24.27 | 220.61
374 | 补充主材007@1 | 软管 | 条 | 3.03 | 24.27 | 73.54
375 | 2300001@6 | 三联单控开关 | 个 | 17.34 | 17.9 | 310.39
376 | 0219321 | 三色塑料带20mm×40m | 卷 | 0.53 | 2.08 | 1.1
377 | 0219211 | 三色塑料带（综合） | kg | 0.01 | 10.4 | 0.1
378 | 0321011 | 砂轮片φ100 | 片 | 0.1085 | 10.66 | 1.16
379 | 0321001 | 砂轮片（综合） | 片 | 63.273 | 12 | 759.28
380 | 8021400@1 | 商品普通混凝土C25 20石 | m3 | 0.768 | 361.17 | 277.38
381 | SB210028@2 | 设备室配电箱 AL2-15 | 台 | 1 | 413.49 | 413.49
382 | SB320046@1 | 声光报警器 | 个 | 11 | 55.55 | 611.05
383 | 0201171 | 石棉橡胶板低压0.8～6 | kg | 0.22 | 4.9 | 1.08
384 | 0201101 | 石棉橡胶板0.8～6 | kg | 3.78 | 10.06 | 38.03
385 | 补充主材003 | 石英石过滤器A-30过滤水量:25m/h3功率:2.2KW | 台 | 1 | 3294.04 | 3294.04
386 | 1155001 | 石油沥青#10 | kg | 547.992 | 3.21 | 1759.05
387 | 1155131 | 石油沥青#10 | kg | 9.4306 | 3.21 | 30.27
388 | 2003041@1 | 室内单栓消火栓箱/不锈钢/SN65/φ19水枪*1/25m水带 | 套 | 12 | 747.23 | 8966.76
389 | 1516131 | 室内塑料给水管接头零件（热熔接）DN15 | 个 | 38.7969 | 0.7 | 27.16
390 | 1516141 | 室内塑料给水管接头零件（热熔接）DN20 | 个 | 23.6045 | 1.07 | 25.26
391 | 1516151 | 室内塑料给水管接头零件（热熔接）DN25 | 个 | 19.9121 | 2.24 | 44.6
392 | 1516161 | 室内塑料给水管接头零件（热熔接）DN32 | 个 | 8.2308 | 3.97 | 32.68
393 | 1516171 | 室内塑料给水管接头零件（热熔接）DN40 | 个 | 2.864 | 5.51 | 15.78
394 | 1516181 | 室内塑料给水管接头零件（热熔接）DN50 | 个 | 6.536 | 12.29 | 80.33
395 | 1516191 | 室内塑料给水管接头零件（热熔接）DN65 | 个 | 2.5628 | 20.8 | 53.31
396 | 1521031 | 室内塑料排水管件DN32 | 个 | 35.7192 | 1.37 | 48.94
397 | 1521041 | 室内塑料排水管件DN40 | 个 | 21.9186 | 2.01 | 44.06
398 | 1521061 | 室内塑料排水管件DN75 | 个 | 30.9027 | 6.16 | 190.36
399 | 1521071 | 室内塑料排水管件DN100 | 个 | 123.1202 | 12.97 | 1596.87
单位工程人材机汇总表
工程名称：汕头市博士和博士后创新创业孵化基地修缮改造项目（安装工程）-孵化楼 | [6 empty] | 第 15 页 共 19 页
序号 | 编码 | 名称及规格 | 单位 | 数量 | 单价 （元） | 合价 （元） |  | 品牌 | 厂家
400 | 1523021 | 室内塑料雨水管件（粘接）DN100 | 个 | 38.752 | 7.74 | 299.94
401 | 1516831 | 室外塑料排水管件DN150 | 个 | 11.0404 | 22.17 | 244.77
402 | 2001001@1 | 手提式 MF/ABC3 磷酸铵盐干粉灭火器 | 具 | 15 | 45.94 | 689.1
403 | SB210029@5 | 首层公共照明配电箱 GAL1-1 | 台 | 1 | 1794.38 | 1794.38
404 | SB210029@6 | 首层公共照明配电箱 GAL1-2 | 台 | 1 | 2184.47 | 2184.47
405 | SB210030@3 | 首层空调总配电箱AL1-KZ | 台 | 1 | 1939.96 | 1939.96
406 | SB210028@5 | 首层应急照明配电箱ALE1 | 台 | 1 | 936.2 | 936.2
407 | SB210030@1 | 首层照明总配电箱AL1-Z | 台 | 1 | 2251.72 | 2251.72
408 | 2713021@1 | 数据+电话信息插座 | 个 | 62.62 | 26.7 | 1671.95
409 | 9805091 | 数字多用表DF | 台班 | 0.1 | 10.95 | 1.1
410 | 9805101 | 数字三用表2506A-21 | 台班 | 0.85 | 12.46 | 10.59
411 | 9805121 | 数字万用表F-87 | 台班 | 1.8 | 15.02 | 27.04
412 | 9805141 | 数字万用表34401A | 台班 | 1.21 | 17.52 | 21.2
413 | 2503266@3 | 双绞线缆 UTP-6 | m | 8179.1148 | 1.72 | 14068.08
414 | 2713021@2 | 双孔信息插座 | 个 | 4.04 | 26.7 | 107.87
415 | 2300001@5 | 双联单控开关 | 个 | 35.7 | 13.22 | 471.95
416 | 2300001@7 | 双联双控开关 | 个 | 17.34 | 15.29 | 265.13
417 | 2503281 | 双色多股铜芯绝缘软导线BVR-4mm2 | m | 727.5633 | 1.98 | 1440.58
418 | 2503286 | 双色多股铜芯绝缘软导线BVR-6mm2 | m | 130.2047 | 2.96 | 385.41
419 | 3115001 | 水 | m3 | 49.7164 | 3.05 | 151.64
420 | 2101011@1 | 水表 DN15 | 个 | 2 | 36.41 | 72.82
421 | 2101011@2 | 水表 DN20 | 个 | 1 | 42.91 | 42.91
422 | 1603171@3 | 水表 DN25 | 个 | 2.02 | 62.33 | 125.91
423 | 2101011@4 | 水表 DN32 | 个 | 2 | 89.72 | 179.44
424 | 2101011@5 | 水表 DN50 | 个 | 1 | 158.03 | 158.03
425 | 0401011@1 | 水泥P·C 32.5R | kg | 35.2496 | 0.41 | 14.45
426 | 0343181 | 松香焊锡丝φ2.3 | m | 0.02 | 1.06 | 0.02
427 | 2503296 | 塑料护套线3×2.5mm2 | m | 13.234 | 4.79 | 63.39
428 | 2609371@1 | 塑料接线柱双线 | 个 | 35.02 | 0.28 | 9.81
429 | 1431021 | 塑料排水管DN80 | m | 0.7 | 13.87 | 9.71
单位工程人材机汇总表
工程名称：汕头市博士和博士后创新创业孵化基地修缮改造项目（安装工程）-孵化楼 | [6 empty] | 第 16 页 共 19 页
序号 | 编码 | 名称及规格 | 单位 | 数量 | 单价 （元） | 合价 （元） |  | 品牌 | 厂家
430 | 1431091 | 塑料软管D5 | m | 5.17 | 0.16 | 0.83
431 | 3113291 | 塑料圆台 | 块 | 451.5 | 0.39 | 176.09
432 | 1431411 | 塑料胀管D6～8 | 个 | 9670.6019 | 0.24 | 2320.94
433 | 1431401 | 塑料胀管D6×45 | 只 | 4 | 0.24 | 0.96
434 | 0405061 | 碎石20 | m3 | 0.0658 | 109.51 | 7.21
435 | 1813001@6 | 台式洗涤盆 | 套 | 3.03 | 334.6 | 1013.84
436 | 1841141@3 | 台式洗涤盆回转水龙头 | 个 | 3.03 | 79.75 | 241.64
437 | 1843011@4 | 台式洗涤盆排水栓 | 套 | 3.03 | 48.54 | 147.08
438 | 1809021@1 | 台式洗手盆 | 套 | 9.09 | 160.37 | 1457.76
439 | 1845051@1 | 台式洗手盆存水弯带下水口 | 套 | 9.045 | 48.54 | 439.04
440 | 1841011@2 | 台式洗手盆水龙头 | 个 | 9.09 | 79.75 | 724.93
441 | 2341061@6 | 天花板单相五孔插座 | 个 | 2.04 | 13.57 | 27.68
442 | 0327021 | 铁砂布0～2# | 张 | 36.7844 | 0.89 | 32.74
443 | 0305649 | 铜接地端子带螺栓DT-6mm2 | 十套 | 53.7191 | 14.06 | 755.29
444 | 2609391 | 铜接线端子20A | 个 | 521.9374 | 0.17 | 88.73
445 | 2609191 | 铜接线端子DT-6mm2 | 个 | 50.75 | 1.39 | 70.54
446 | 2609201 | 铜接线端子DT-10mm2 | 个 | 20.3 | 2.08 | 42.22
447 | 2609211 | 铜接线端子DT-16mm2 | 个 | 8.16 | 2.93 | 23.91
448 | 2609231 | 铜接线端子DT-35mm2 | 个 | 22.56 | 3.71 | 83.7
449 | 2609271 | 铜接线端子DT-120mm2 | 个 | 3.76 | 13.77 | 51.78
450 | 2609321 | 铜接线端子DT-400mm2 | 个 | 3.76 | 58.12 | 218.53
451 | ZC001383@9 | 铜芯电缆 NH-YJV-5*16 | m | 9.9283 | 60.29 | 598.58
452 | ZC001383@3 | 铜芯电缆 WDZB-YJE-4*25+16 | m | 92.4655 | 77.08 | 7127.24
453 | ZC001383@8 | 铜芯电缆 WDZB-YJE-4*35+16 | m | 91.7484 | 100.46 | 9217.04
454 | ZC001383@7 | 铜芯电缆 WDZB-YJE-5*10 | m | 117.5236 | 34.91 | 4102.75
455 | ZC001383@5 | 铜芯电缆 WDZB-YJE-5*4 | m | 109.4133 | 15.95 | 1745.14
456 | ZC001383@6 | 铜芯电缆 WDZB-YJE-5*6 | m | 192.9908 | 22.8 | 4400.19
457 | ZC001383@4 | 铜芯电缆 ZR-VV-3*2.5 | m | 65.6399 | 6.09 | 399.75
458 | ZC001383@12 | 铜芯电缆 ZR-YJV-4*300 | m | 11.9483 | 697.27 | 8331.19
459 | ZC001383@2 | 铜芯电缆 ZR-YJV-4*70+35 | m | 9.9283 | 186.29 | 1849.54
460 | ZC001383@11 | 铜芯电缆 ZR-YJV-5*16 | m | 9.9283 | 50.23 | 498.7
单位工程人材机汇总表
工程名称：汕头市博士和博士后创新创业孵化基地修缮改造项目（安装工程）-孵化楼 | [6 empty] | 第 17 页 共 19 页
序号 | 编码 | 名称及规格 | 单位 | 数量 | 单价 （元） | 合价 （元） |  | 品牌 | 厂家
461 | ZC001383@10 | 铜芯电缆 ZR-YJV-5*6 | m | 8.4133 | 21.11 | 177.6
462 | 2503006 | 铜芯聚氯乙烯绝缘导线BV-2.5mm2 | m | 327.9666 | 1.18 | 387
463 | 2503036 | 铜芯聚氯乙烯绝缘导线BV-105℃-2.5mm2 | m | 172.116 | 1.3 | 223.75
464 | 2503016 | 铜芯聚氯乙烯绝缘导线BV-6mm2 | m | 9.618 | 2.77 | 26.64
465 | 补充主材001@1 | 透气帽 DN100 | m | 2 | 2.64 | 5.28
466 | 3113321@5 | 脱脂棉 | kg | 0.36 | 12.73 | 4.58
467 | 3113321 | 脱脂棉 | kg | 1.54 | 12.73 | 19.6
468 | 2611001@1 | 网络底盒 | 个 | 85.85 | 1.73 | 148.52
469 | 9832091 | 网络分析仪HP8410C | 台班 | 31.8 | 238.23 | 7575.71
470 | 1301401 | 尾纤10m单头 | 根 | 24.48 | 20.8 | 509.18
471 | 1301411 | 尾纤10m双头 | 根 | 10.2 | 61.55 | 627.81
472 | 2200001@8 | 卫生间 吸顶灯 | 套 | 46.46 | 77.15 | 3584.39
473 | 5305011@3 | 卫生间排气扇 48W | 台 | 7 | 181.17 | 1268.19
474 | 3117061 | 位号牌 | 个 | 1 | 0.47 | 0.47
475 | 补充主材015@1 | 无线AP点/≥600Mbps/具体参数见设计说明 | 个 | 13 | 918.86 | 11945.18
476 | 补充主材011 | 无线控制器/48AP/具体参数见设计说明 | 台 | 1 | 5634.54 | 5634.54
477 | 0347001 | 锡基钎料 | kg | 27.6338 | 52.47 | 1449.95
478 | 3113351 | 细白布宽0.9m | m | 0.05 | 3.03 | 0.15
479 | 0201021 | 橡胶板1～15 | kg | 1.8657 | 3.74 | 6.98
480 | 3033201 | 橡胶垫2 | m2 | 0.4632 | 12.08 | 5.6
481 | 3101121 | 橡胶石棉盘根编织 φ6～25（250℃） | kg | 0.19 | 19.88 | 3.78
482 | SB320100@1 | 消火栓按钮 | 个 | 11 | 43.07 | 473.77
483 | 0100001 | 型钢 | kg | 139.39 | 4.03 | 561.74
484 | 2159001@1 | 压力表 | 个 | 1 | 36.91 | 36.91
485 | 1237001 | 氧气 | m3 | 11.9803 | 5.11 | 61.22
486 | 1413021@5 | 液管 φ12.7 | m | 12.095 | 15 | 181.43
487 | 1413021@3 | 液管 φ6.35 | m | 10.045 | 7.68 | 77.15
488 | 1413021@4 | 液管 φ9.53 | m | 37.105 | 11.15 | 413.72
489 | 1237061 | 乙炔气 | kg | 4.1045 | 18.2 | 74.7
490 | 1435011 | 异型塑料管D5 | m | 1.98 | 1.04 | 2.06
491 | 0343141 | 银铜焊丝 | kg | 0.5088 | 75.52 | 38.42
单位工程人材机汇总表
工程名称：汕头市博士和博士后创新创业孵化基地修缮改造项目（安装工程）-孵化楼 | [6 empty] | 第 18 页 共 19 页
序号 | 编码 | 名称及规格 | 单位 | 数量 | 单价 （元） | 合价 （元） |  | 品牌 | 厂家
492 | 2200001@26 | 应急疏散指示标识灯(方向) | 套 | 21.21 | 59.81 | 1268.57
493 | 2200001@12 | 应急疏散指示标志灯(安全出口) | 套 | 7.07 | 59.81 | 422.86
494 | 1230091 | 硬脂酸 | kg | 0.3417 | 5.49 | 1.88
495 | 1159141 | 油灰 | kg | 9.99 | 3.9 | 38.96
496 | 补充主材010@1 | 语音跳线RJ45-110 | 对 | 62 | 16.85 | 1044.7
497 | 0351021 | 圆钉50～75 | kg | 0.2182 | 3.78 | 0.82
498 | 0109061 | 圆钢Ф10以内 | kg | 3.918 | 3.79 | 14.85
499 | 2200001@19 | 圆形吸顶灯 | 套 | 7.07 | 77.15 | 545.45
500 | 1600021@4 | 闸阀 DN100 | 个 | 6 | 387.75 | 2326.5
501 | 1600021@2 | 闸阀 DN150 | 个 | 2 | 602.12 | 1204.24
502 | 1600021@6 | 闸阀 DN65 | 个 | 1 | 218.93 | 218.93
503 | 1241301 | 粘合剂 | kg | 26.6151 | 19.74 | 525.38
504 | 1241231 | 粘结剂保温材料专用 | kg | 1.3771 | 42.48 | 58.5
505 | 9946001 | 折旧费 | 元 | 1242.3054 | 1 | 1242.31
506 | 0503211 | 枕木 | m3 | 0.0031 | 1425.32 | 4.42
507 | 0413001 | 蒸压灰砂砖240×115×53 | 千块 | 0.272 | 351.07 | 95.49
508 | 2602071@1 | 支撑架 | kg | 545.0116 | 3.93 | 2141.9
509 | SB210028@3 | 值班室配电箱 AL-ZB | 台 | 1 | 390.08 | 390.08
510 | SB210029@9 | 中会议室配电箱 AL1-2 | 台 | 1 | 624.13 | 624.13
511 | 0403021 | 中砂 | m3 | 0.1398 | 143.69 | 20.09
512 | 0403031 | 中砂 | m3 | 2.1091 | 143.69 | 303.06
513 | 补充主材002@1 | 铸铁雨水斗 DN100 | 个 | 10 | 20.06 | 200.6
514 | 0143021 | 紫铜丝φ1.6 | kg | 1.36 | 38.74 | 52.69
515 | 2200001@25 | 自带电源的应急照明灯 | 套 | 26.26 | 102.29 | 2686.14
516 | 1911071@1 | 自动排气阀 DN25 | 个 | 2 | 42.2 | 84.4
517 | 1911071@2 | 自动排气阀 DN25 | 个 | 1 | 32.94 | 32.94
518 | 0303051 | 自攻螺钉M4×30 | 十个 | 1.1 | 0.21 | 0.23
519 | 1243051 | 自粘性保温胶带50×30m | 卷 | 0.075 | 15.46 | 1.16
520 | 0001001@2 | 综合工日 | 工日 | 40.824 | 98 | 4000.75
521 | 0001001 | 综合工日 | 工日 | 1708.2894 | 98 | 167412.36
522 | 2611031@1 | 总等电位箱 | 个 | 1 | 104.02 | 104.02
523 | SB210027@1 | 总配电箱AP-Z | 台 | 1 | 11310.07 | 11310.07
单位工程人材机汇总表
工程名称：汕头市博士和博士后创新创业孵化基地修缮改造项目（安装工程）-孵化楼 | [6 empty] | 第 19 页 共 19 页
|  | 合计 |  |  |  | 762796.3