## 表-04 单位工程招标控制价汇总表
单位工程造价汇总表
工程名称：汕头市博士和博士后创新创业孵化基地修缮改造项目（安装工程）-宿舍楼 |  |  | 标段： |  | 第 1 页 共 1 页
序号 | 汇总内容 | 费率(%) |  | 金额:(元) |  | 其中：暂估价(元)
1 | 分部分项工程费 |  |  | 440989.15
1.1 | 电气 |  |  | 198574.92
1.2 | 防雷接地 |  |  | 4105.98
1.3 | 弱电智能化 |  |  | 54323.56
1.4 | 给排水 |  |  | 54949.85
1.5 | 消火栓 |  |  | 21283.38
1.6 | 空调 |  |  | 107751.46
2 | 措施合计 |  |  | 44625.01
2.1 | 安全防护、文明施工措施项目费 |  |  | 40051.82
2.4 | 其他措施费 |  |  | 4573.19
3 | 其他项目 |  |  | 9701.76 |  | －
3.1 | 暂列金额
3.2 | 暂估价
3.3 | 计日工
3.4 | 总承包服务费
3.5 | 材料检验试验费 | 0.2 |  | 881.98
3.6 | 预算包干费 | 2 |  | 8819.78
3.7 | 工程优质费
3.8 | 独立费
3.9 | 现场签证费用
3.10 | 其他费用
4 | 规费 |  |  | 1634.54 |  | －
5 | 增值税 | 10 |  | 49695.05 |  | －
6 | 总造价 |  |  | 546645.51
投标报价合计=1+2+3+4+5 |  |  |  | 546,645.51 |  | 0.00
注：本表适用于单位工程招标控制价或投标报价的汇总，如无单位工程划分，单项工程也使用本表汇总
表—04

## 表-08 分部分项工程和单价措施项目清单与计价表(含分部小计)
分部分项工程和单价措施项目清单与计价表
工程名称：汕头市博士和博士后创新创业孵化基地修缮改造项目（安装工程）-宿舍楼 |  |  |  |  | 标段： |  |  | 第 1 页 共 13 页
序号 | 项目编码 | 项目名称 | 项目特征描述 | 计量单位 |  | 工程量 | 金额（元）
[7 empty] | 综合单价 |  | 综合合价 | 其中：暂估价
电气
1 | 030404017001 | 宿舍楼配电箱AL-SS | 1.成套配电箱安装 悬挂嵌入式(半周长2.5m以内) | 台 |  | 1 | 2419.55 |  | 2419.55
2 | 030404017002 | 配电箱 AL-1 | 1.成套配电箱安装 悬挂嵌入式(半周长1m以内) | 台 |  | 8 | 1380.31 |  | 11042.48
3 | 030404017003 | 配电箱 AL1-1 | 1.成套配电箱安装 悬挂嵌入式(半周长1m以内) | 台 |  | 1 | 1380.31 |  | 1380.31
4 | 030404017004 | 配电箱 AL1-2 | 1.成套配电箱安装 悬挂嵌入式(半周长1m以内) | 台 |  | 1 | 1146.26 |  | 1146.26
5 | 030404017005 | 配电箱 AL1-3 | 1.成套配电箱安装 悬挂嵌入式(半周长0.5m以内) | 台 |  | 1 | 448.36 |  | 448.36
6 | 030414002001 | 送配电调试系统 | 1.送配电装置系统调试 1kV以下交流供电 (综合) | 系统 |  | 1 | 1103.13 |  | 1103.13
7 | 030412001001 | 座灯头 | 1.其他普通灯具 座灯头 | 套 |  | 5 | 35.09 |  | 175.45
8 | 030412004001 | LED筒灯 5W/开孔φ85 | 1.点光源艺术装饰灯具 吸顶式 示意图号:178 | 套 |  | 176 | 41.27 |  | 7263.52
9 | 030412004002 | LED射灯 3W/开孔φ75 | 1.点光源艺术装饰灯具 射灯 吸顶式 示意图号:182、183、184、185、186、187 | 套 |  | 248 | 30.38 |  | 7534.24
10 | 030412004003 | LED格栅射灯 18W开孔 120*240mm | 1.点光源艺术装饰灯具 射灯 吸顶式 示意图号:182、183、184、185、186、187 | 套 |  | 29 | 181.97 |  | 5277.13
11 | 030412005001 | LED T8 带罩灯管 36W | 1.成套型荧光灯具安装 吸顶式 单管 | 套 |  | 9 | 122.33 |  | 1100.97
12 | 030412001002 | LED吸顶灯 18W/φ240 | 1.半圆球吸顶灯 灯罩直径(250mm以内) | 套 |  | 42 | 81.22 |  | 3411.24
13 | 030412004004 | LED光带 6W/1M | 1.内藏组合式灯 方形组合 示意图号:130、131、132 | m |  | 385.62 | 51.34 |  | 19797.73
14 | 030412004007 | 自带电源的应急照明灯 | 1.密闭灯具安装 应急灯 | 套 |  | 5 | 137.08 |  | 685.4
15 | 030412004008 | 应急疏散指示标识灯(方向) | 1.标志、诱导装饰灯具 嵌入式 示意图号:171、172、173、174 | 套 |  | 5 | 90.86 |  | 454.3
16 | 030412004009 | 应急疏散指示标志灯(安全出口) | 1.标志、诱导装饰灯具 墙壁式 示意图号:171、172、173、174 | 套 |  | 1 | 86.81 |  | 86.81
17 | 030404035001 | 单相五孔插座 | 1.单相暗插座 单相带接地(15A以下) | 个 |  | 252 | 26.94 |  | 6788.88
本页小计 | [8 empty] | 70115.76
注：为计取规费等的使用，可在表中增设其中：“定额人工费”。
表—08
分部分项工程和单价措施项目清单与计价表
工程名称：汕头市博士和博士后创新创业孵化基地修缮改造项目（安装工程）-宿舍楼 |  |  |  |  | 标段： |  |  | 第 2 页 共 13 页
序号 | 项目编码 | 项目名称 | 项目特征描述 | 计量单位 |  | 工程量 | 金额（元）
[7 empty] | 综合单价 |  | 综合合价 | 其中：暂估价
18 | 030404035002 | 密闭单相五孔插座(防溅型) | 1.单相暗插座 单相带接地(15A以下) | 个 |  | 66 | 28.33 |  | 1869.78
19 | 030404035003 | 空调单相三孔插座 | 1.单相暗插座 单相带接地(30A以下) | 个 |  | 41 | 31.42 |  | 1288.22
20 | 030404035004 | 空调三相插座 | 1.单相暗插座 单相带接地(30A以下) | 个 |  | 2 | 31.42 |  | 62.84
21 | 030404034001 | 声光感应控制器 | 1.声控(红外线感应)延时开关 | 个 |  | 10 | 65.33 |  | 653.3
22 | 030404034002 | 单联单控开关 | 1.开关及按钮 扳式暗开关(单控) 单联 | 个 |  | 40 | 19.78 |  | 791.2
23 | 030404034003 | 双联单控开关 | 1.开关及按钮 扳式暗开关(单控) 双联 | 个 |  | 34 | 22.74 |  | 773.16
24 | 030404034004 | 三联单控开关 | 1.开关及按钮 扳式暗开关(单控) 三联 | 个 |  | 24 | 27.7 |  | 664.8
25 | 030404034005 | 三联双控开关 | 1.开关及按钮 扳式暗开关(双控) 三联 | 个 |  | 48 | 38.97 |  | 1870.56
26 | 030411006001 | 接线盒 | 1.接线盒 暗装 | 个 |  | 923 | 7.29 |  | 6728.67
27 | 030411006002 | 开关盒 | 1.开关（插座）盒 暗装 | 个 |  | 155 | 6.87 |  | 1064.85
28 | 030411002001 | 金属线槽 SR(100x80) | 1.金属线槽安装 宽+高(300mm以内) | m |  | 16 | 56.13 |  | 898.08
29 | 030413001001 | 线槽吊支架制作安装、轻锈、刷油 | 3.桥架支撑架 4.手工除锈 一般钢结构 轻锈 5.一般钢结构 红丹防锈漆 第一遍 6.一般钢结构 红丹防锈漆 第二遍 7.一般钢结构 调和漆 第一遍 8.一般钢结构 调和漆 第二遍 | kg |  | 6.46 | 12.6 |  | 81.4
30 | 030411001001 | 电气暗配管 PC20 | 1.刚性阻燃管砖、混凝土结构暗配 公称直径(20mm以内) | m |  | 154.47 | 9.97 |  | 1540.07
31 | 030411001002 | 电气暗配管 PC25 | 1.刚性阻燃管砖、混凝土结构暗配 公称直径(25mm以内) | m |  | 21.55 | 11.62 |  | 250.41
32 | 030411001003 | 电气暗配管 PC32 | 1.刚性阻燃管砖、混凝土结构暗配 公称直径(32mm以内) | m |  | 46.36 | 13.51 |  | 626.32
33 | 030411001004 | 电气暗配管 PC50 | 1.刚性阻燃管砖、混凝土结构暗配 公称直径(50mm以内) | m |  | 15.39 | 19.79 |  | 304.57
34 | 030408003001 | 电气暗配管 PC100 | 1.电缆保护管无混凝土基础暗敷 塑料管(公称直径100mm以下) | m |  | 6.95 | 26.74 |  | 185.84
本页小计 | [8 empty] | 19654.07
注：为计取规费等的使用，可在表中增设其中：“定额人工费”。
表—08
分部分项工程和单价措施项目清单与计价表
工程名称：汕头市博士和博士后创新创业孵化基地修缮改造项目（安装工程）-宿舍楼 |  |  |  |  | 标段： |  |  | 第 3 页 共 13 页
序号 | 项目编码 | 项目名称 | 项目特征描述 | 计量单位 |  | 工程量 | 金额（元）
[7 empty] | 综合单价 |  | 综合合价 | 其中：暂估价
35 | 030411001005 | 电气埋地管 SC100 | 1.镀锌钢管埋地敷设 公称直径(100mm以内) | m |  | 3.84 | 114.45 |  | 439.49
36 | 030411001006 | 电气暗配管 SC100 | 1.镀锌钢管砖、混凝土结构暗配 公称直径(100mm以内) | m |  | 1.6 | 120.17 |  | 192.27
37 | 030411001007 | 电气明配管 PC25 | 1.刚性阻燃管砖、混凝土结构明配 公称直径(25mm以内) | m |  | 40 | 15.46 |  | 618.4
38 | 030411001008 | 电气明配管 JDG20 | 1.镀锌钢管砖、混凝土结构明配 公称直径(20mm以内) | m |  | 1319.82 | 17.97 |  | 23717.17
39 | 030411001009 | 电气明配管 JDG25 | 1.镀锌钢管砖、混凝土结构明配 公称直径(25mm以内) | m |  | 1876.55 | 20.52 |  | 38506.81
40 | 030408001001 | 电缆 ZR-YJV-4*70+35 | 1.铜芯电力电缆敷设 电缆(截面120mm2以下)五芯电力电缆 | m |  | 8.08 | 208.48 |  | 1684.52
41 | 030408006001 | 电缆头 120mm2 | 1.1kV以下户内热缩式铜芯电力电缆终端头制作、安装 铜芯终端头(120截面mm2以下) | 个 |  | 1 | 312.87 |  | 312.87
42 | 030411004001 | 线槽配线 WDZB-BYJ-16 | 1.线槽配线 导线截面(16mm2以内) | m |  | 192 | 11.8 |  | 2265.6
43 | 030411004002 | 管内穿线 WDZB-BYJ-2.5 | 1.管内穿线 照明线路(铜芯) 导线截面(2.5mm2以内) | m |  | 5411.21 | 2.91 |  | 15746.62
44 | 030411004003 | 管内穿线 WDZB-BYJ-4 | 1.管内穿线 照明线路(铜芯) 导线截面(4mm2以内) | m |  | 6078.76 | 3.58 |  | 21761.96
45 | 030411004004 | 管内穿线 WDZB-BYJ-6 | 1.管内穿线 动力线路(铜芯) 导线截面(6mm2以内) | m |  | 54.65 | 4.86 |  | 265.6
46 | 030411004005 | 管内穿线 WDZB-BYJ-10 | 1.管内穿线 动力线路(铜芯) 导线截面(10mm2以内) | m |  | 23.61 | 7.7 |  | 181.8
47 | 030411004006 | 管内穿线 WDZB-BYJ-10 | 1.管内穿线 动力线路(铜芯) 导线截面(16mm2以内) | m |  | 396.43 | 7.85 |  | 3111.98
|  | 电气合计 | [6 empty] | 198574.92
防雷接地
48 | 030409002001 | 接地母线敷设 户内接地母线敷设 镀锌扁钢 40*4 | 1.接地母线敷设 户内接地母线敷设 | m |  | 52.83 | 21.2 |  | 1120
49 | 030409002002 | 接地母线敷设 户内接地母线敷设 镀锌扁钢 25*4 | 1.接地母线敷设 户内接地母线敷设 | m |  | 11.44 | 19.14 |  | 218.96
本页小计 | [8 empty] | 110144.05
注：为计取规费等的使用，可在表中增设其中：“定额人工费”。
表—08
分部分项工程和单价措施项目清单与计价表
工程名称：汕头市博士和博士后创新创业孵化基地修缮改造项目（安装工程）-宿舍楼 |  |  |  |  | 标段： |  |  | 第 4 页 共 13 页
序号 | 项目编码 | 项目名称 | 项目特征描述 | 计量单位 |  | 工程量 | 金额（元）
[7 empty] | 综合单价 |  | 综合合价 | 其中：暂估价
50 | 030409006001 | 避雷小短针制作 镀锌圆钢 φ14 | 1.避雷小短针制作 2.镀锌圆钢 φ14 | 根 |  | 9 | 19.69 |  | 177.21
51 | 030409006002 | 避雷小短针在避雷网上安装 | 1.避雷小短针在避雷网上安装 | 根 |  | 9 | 12.86 |  | 115.74
52 | 030409003001 | 避雷引下线敷设 利用建筑物主筋引下 | 1.避雷引下线敷设 利用建筑物主筋引下 | m |  | 2.8 | 13 |  | 36.4
53 | 030409004001 | 避雷网安装 沿混凝土块敷设 镀锌圆钢 φ10 | 1.避雷网安装 沿混凝土块敷设 | m |  | 132.22 | 10.92 |  | 1443.84
54 | 030414011001 | 母线、避雷器、电容器、接地装置调试 接地网 | 1.母线、避雷器、电容器、接地装置调试 接地网 | 系统 |  | 1 | 993.83 |  | 993.83
|  | 防雷接地合计 | [6 empty] | 4105.98
弱电智能化
计算机网络系统
55 | 030502013001 | 8芯光纤盒 | 1.安装光纤连接盘 | 个 |  | 1 | 79.04 |  | 79.04
56 | 030502014001 | 光纤连接 | 1.光纤连接 熔接法 单模 | 芯 |  | 8 | 123.37 |  | 986.96
57 | 030502016001 | 布放尾纤 | 1.布放尾纤 终端盒至光纤配线架 | 根 |  | 8 | 73.37 |  | 586.96
58 | 030502016002 | 光纤跳线 | 1.布放尾纤 光纤配线架内跳线 | 根 |  | 3 | 85.99 |  | 257.97
59 | 030501012001 | 接入交换机(24口) 办公内网 | 1.工作组级交换机 | 台 |  | 1 | 1122.1 |  | 1122.1
60 | 030501012002 | POE接入交换机(24口)无线网络 | 1.工作组级交换机 | 台 |  | 1 | 1122.1 |  | 1122.1
61 | 030501010001 | 千兆单模光模块 | 1.安装光纤连接盘 | 台 |  | 4 | 499.29 |  | 1997.16
62 | 030502010001 | 24口配线架 | 1.配线架安装 24口 | 个 |  | 2 | 630.34 |  | 1260.68
63 | 030502012001 | 单孔信息插座 | 1.安装8位模块式信息插座 单口 | 个 |  | 16 | 30.04 |  | 480.64
64 | 030502012002 | 无线AP点 | 1.路由器设备安装、调试 局域网路由器 | 个 |  | 10 | 1244.77 |  | 12447.7
本页小计 | [8 empty] | 23108.33
注：为计取规费等的使用，可在表中增设其中：“定额人工费”。
表—08
分部分项工程和单价措施项目清单与计价表
工程名称：汕头市博士和博士后创新创业孵化基地修缮改造项目（安装工程）-宿舍楼 |  |  |  |  | 标段： |  |  | 第 5 页 共 13 页
序号 | 项目编码 | 项目名称 | 项目特征描述 | 计量单位 |  | 工程量 | 金额（元）
[7 empty] | 综合单价 |  | 综合合价 | 其中：暂估价
65 | 030502012003 | 网络底盒 | 1.信息插座底盒(接线盒) 砖墙内 | 个 |  | 26 | 18.46 |  | 479.96
66 | 030411002002 | 金属线槽 SR(100x100) | 1.金属线槽安装 宽+高(300mm以内) | m |  | 16 | 59.49 |  | 951.84
67 | 030413001002 | 线槽吊支架制作安装、除锈、刷油 | 3.桥架支撑架 4.手工除锈 一般钢结构 轻锈 5.一般钢结构 红丹防锈漆 第一遍 6.一般钢结构 红丹防锈漆 第二遍 7.一般钢结构 调和漆 第一遍 8.一般钢结构 调和漆 第二遍 | kg |  | 15.5 | 12.6 |  | 195.3
68 | 030411001010 | 电气暗配管 PVC20 | 1.刚性阻燃管砖、混凝土结构暗配 公称直径(20mm以内) | m |  | 120.66 | 9.97 |  | 1202.98
69 | 030502005001 | 线槽配线 UTP-6 | 1.敷设双绞线缆 线槽、桥架、活动地板内明布放(4对以内) | m |  | 80 | 3.04 |  | 243.2
70 | 030502005002 | 管内穿线 UTP-6 | 1.敷设双绞线缆 管、暗槽内穿放(4对以内) | m |  | 120.66 | 2.82 |  | 340.26
71 | 030413002001 | 凿墙刨沟 | 1.凿槽、刨沟(砖结构) (宽70×深70mm以内) 2.沟槽修补 尺寸(宽70×深70mm) | m |  | 46.4 | 18.31 |  | 849.58
72 | 030501016001 | 计算机网络系统调试 | 1.系统试运行 200个信息点以下 | 系统 |  | 1 | 16698.4 |  | 16698.4
|  | 计算机网络系统合计 | [6 empty] | 41302.83
监控系统
73 | 030502001001 | 机柜 | 1.标准机柜 19〞 2.工作组级交换机 3.安装光纤连接盘 | 台 |  | 1 | 3621.07 |  | 3621.07
74 | 030507008001 | 彩色枪型摄像机 | 1.带红外光源CCD 2.支架 壁式摄像机支架 | 台 |  | 1 | 667.03 |  | 667.03
75 | 031101007001 | 电源 12V4A | 1.摄像机直流电源 明装 | 套 |  | 1 | 525.43 |  | 525.43
76 | 030501012003 | 24口POE交换机 | 1.工作组级交换机 | 台 |  | 1 | 1122.1 |  | 1122.1
77 | 030501010002 | 千兆单模光模块 | 1.安装光纤连接盘 | 台 |  | 2 | 499.29 |  | 998.58
78 | 030411001011 | 电气暗配管 PVC20 | 1.刚性阻燃管砖、混凝土结构暗配 公称直径(20mm以内) | m |  | 90 | 9.97 |  | 897.3
本页小计 | [8 empty] | 28793.03
注：为计取规费等的使用，可在表中增设其中：“定额人工费”。
表—08
分部分项工程和单价措施项目清单与计价表
工程名称：汕头市博士和博士后创新创业孵化基地修缮改造项目（安装工程）-宿舍楼 |  |  |  |  | 标段： |  |  | 第 6 页 共 13 页
序号 | 项目编码 | 项目名称 | 项目特征描述 | 计量单位 |  | 工程量 | 金额（元）
[7 empty] | 综合单价 |  | 综合合价 | 其中：暂估价
79 | 030502005003 | 管内穿线 UTP-6 | 1.敷设双绞线缆 管、暗槽内穿放(4对以内) | m |  | 220 | 2.82 |  | 620.4
80 | 030411004007 | 管内穿线 RVV2*1.0 | 1.多芯软导线管内穿线(芯以内) 二芯 导线截面(1mm2以内) | m |  | 55 | 2.62 |  | 144.1
81 | 030507017001 | 安全防范分系统调试 | 1.安全防范分系统调试 | 台 |  | 1 | 48.87 |  | 48.87
82 | 030507019001 | 安全防范系统工程试运行 | 1.安全防范系统工程试运行 | 系统 |  | 1 | 4375.85 |  | 4375.85
|  | 监控系统合计 | [6 empty] | 13020.73
|  | 弱电智能化合计 | [6 empty] | 54323.56
给排水
给水
83 | 031001006001 | HDPE塑料给水管 DN65 | 1.室内塑料给水管(热熔接) 公称直径(65mm以内) 2.管道消毒、冲洗 公称直径(100mm以内) | m |  | 14.42 | 62.67 |  | 903.7
84 | 031001006002 | PP-R给水管 DN15 | 1.室内塑料给水管(热熔接) 公称直径(15mm以内) 2.管道消毒、冲洗 公称直径(50mm以内) | m |  | 30.84 | 18.06 |  | 556.97
85 | 031001006003 | PP-R给水管 DN20 | 1.室内塑料给水管(热熔接) 公称直径(20mm以内) 2.管道消毒、冲洗 公称直径(50mm以内) | m |  | 286.63 | 19.42 |  | 5566.35
86 | 031001006004 | PP-R给水管 DN25 | 1.室内塑料给水管(热熔接) 公称直径(25mm以内) 2.管道消毒、冲洗 公称直径(50mm以内) | m |  | 7.51 | 25.4 |  | 190.75
87 | 031001006005 | PP-R给水管 DN32 | 1.室内塑料给水管(热熔接) 公称直径(32mm以内) 2.管道消毒、冲洗 公称直径(50mm以内) | m |  | 18.05 | 31.17 |  | 562.62
88 | 031001006006 | PP-R给水管 DN40 | 1.室内塑料给水管(热熔接) 公称直径(40mm以内) 2.管道消毒、冲洗 公称直径(50mm以内) | m |  | 4.49 | 40.21 |  | 180.54
本页小计 | [8 empty] | 13150.15
注：为计取规费等的使用，可在表中增设其中：“定额人工费”。
表—08
分部分项工程和单价措施项目清单与计价表
工程名称：汕头市博士和博士后创新创业孵化基地修缮改造项目（安装工程）-宿舍楼 |  |  |  |  | 标段： |  |  | 第 7 页 共 13 页
序号 | 项目编码 | 项目名称 | 项目特征描述 | 计量单位 |  | 工程量 | 金额（元）
[7 empty] | 综合单价 |  | 综合合价 | 其中：暂估价
89 | 031001006007 | PP-R给水管 DN50 | 1.室内塑料给水管(热熔接) 公称直径(50mm以内) 2.管道消毒、冲洗 公称直径(50mm以内) | m |  | 8.38 | 54.13 |  | 453.61
90 | 031001006008 | PP-R热水管 DN15 | 1.室内塑料给水管(热熔接) 公称直径(15mm以内) 2.管道消毒、冲洗 公称直径(50mm以内) | m |  | 26.08 | 18.29 |  | 477
91 | 030413003001 | 机械钻孔 DN20 | 1.机械钻孔(洞) 砖墙(Φ65mm以内) | 个 |  | 20 | 23.97 |  | 479.4
92 | 031003001001 | 截止阀 DN25 | 1.螺纹阀安装 公称直径(25mm以内) | 个 |  | 1 | 46.5 |  | 46.5
93 | 031003001002 | 截止阀 DN32 | 1.螺纹阀安装 公称直径(32mm以内) | 个 |  | 2 | 66.58 |  | 133.16
94 | 031003001003 | 自动排气阀(含截止阀DN20:1个) DN20 | 1.自动排气阀安装 公称直径(20mm以内) 2.螺纹阀安装 公称直径(20mm以内) | 个 |  | 2 | 105.84 |  | 211.68
95 | 031003013001 | 水表(含截止阀DN20:1个) DN20 | 1.螺纹水表 公称直径(20mm以内) | 组 |  | 8 | 82.28 |  | 658.24
96 | 031003013002 | 水表(含闸阀DN50:1个) DN50 | 1.螺纹水表 公称直径(50mm以内) | 组 |  | 1 | 289.79 |  | 289.79
97 | 031004010001 | 淋浴器(含混合阀DN15:1个) | 1.淋浴器组成、安装 成品淋浴器 冷热水 | 套 |  | 8 | 201.46 |  | 1611.68
98 | 030413002002 | 凿墙刨沟 | 1.凿槽、刨沟(砖结构) (宽70×深70mm以内) 2.沟槽修补 尺寸(宽70×深70mm) | m |  | 125.04 | 18.31 |  | 2289.48
99 | 031002001001 | 管道支架制作安装、除锈、刷油 | 1.管道支架制作（一般管架） 2.管道支架安装（一般管架） 3.手工除锈 一般钢结构 轻锈 4.一般钢结构 红丹防锈漆 第一遍 5.一般钢结构 红丹防锈漆 第二遍 6.一般钢结构 调和漆 第一遍 7.一般钢结构 调和漆 第二遍 | kg |  | 17.09 | 18.69 |  | 319.41
本页小计 | [8 empty] | 6969.95
注：为计取规费等的使用，可在表中增设其中：“定额人工费”。
表—08
分部分项工程和单价措施项目清单与计价表
工程名称：汕头市博士和博士后创新创业孵化基地修缮改造项目（安装工程）-宿舍楼 |  |  |  |  | 标段： |  |  | 第 8 页 共 13 页
序号 | 项目编码 | 项目名称 | 项目特征描述 | 计量单位 |  | 工程量 | 金额（元）
[7 empty] | 综合单价 |  | 综合合价 | 其中：暂估价
100 | 010101003001 | 挖土方 | 1.人工挖沟槽、基坑 一、二类土 深度在2m内 2.挖土机挖基槽、基坑土方 一、二类土 | m3 |  | 6.06 | 5.98 |  | 36.24
101 | 010103001001 | 填土方 | 1.回填土 夯实机夯实 槽、坑 | m3 |  | 6.06 | 15.55 |  | 94.23
|  | 给水合计 | [6 empty] | 15061.35
污、废水
102 | 031001006009 | UPVC排水管 DN50 | 1.室内塑料排水管(粘接) 公称直径(50mm以内) | m |  | 32.48 | 23.81 |  | 773.35
103 | 031001006010 | UPVC排水管 DN75 | 1.室内塑料排水管(粘接) 公称直径(75mm以内) | m |  | 6.39 | 30.14 |  | 192.59
104 | 031001006011 | UPVC排水管 DN100 | 1.室内塑料排水管(粘接) 公称直径(100mm以内) | m |  | 218.43 | 46.62 |  | 10183.21
105 | 031001006012 | UPVC排水管 DN150 | 1.室内塑料排水管(粘接) 公称直径(150mm以内) | m |  | 1.45 | 67.08 |  | 97.27
106 | 030413003002 | 机械钻孔 DN100 | 1.机械钻孔(洞) 混凝土(孔径Φ108mm以内) | 个 |  | 30 | 48.21 |  | 1446.3
107 | 031004003001 | 台式洗手盆(含单冷水龙头、角阀、软管、去水) | 1.洗手盆安装 冷水 | 组 |  | 9 | 368.48 |  | 3316.32
108 | 031004003002 | 台式洗脸盆(含单冷水龙头、角阀、软管、去水) | 1.洗脸盆安装 钢管组成 冷水 | 组 |  | 3 | 407.26 |  | 1221.78
109 | 031004004001 | 台式洗涤盆(含回转水龙头、角阀、软管、去水) | 1.洗涤盆安装 单嘴 | 组 |  | 8 | 603.98 |  | 4831.84
110 | 031004006001 | 蹲式大便器(含冲洗水箱) | 1.蹲式大便器安装 瓷低水箱 | 组 |  | 5 | 438.03 |  | 2190.15
111 | 031004006002 | 连体坐便器(含角阀、软管) | 1.坐式大便器安装 连体水箱坐便 | 套 |  | 9 | 731.55 |  | 6583.95
112 | 031004014001 | UPVC无水封地漏(含存水弯) DN50 | 1.塑料地漏安装 公称直径(50mm以内) | 个 |  | 18 | 28.63 |  | 515.34
113 | 031004014002 | UPVC无水封地漏(含存水弯) DN75 | 1.塑料地漏安装 公称直径(80mm以内) | 个 |  | 28 | 42.26 |  | 1183.28
本页小计 | [8 empty] | 32665.85
注：为计取规费等的使用，可在表中增设其中：“定额人工费”。
表—08
分部分项工程和单价措施项目清单与计价表
工程名称：汕头市博士和博士后创新创业孵化基地修缮改造项目（安装工程）-宿舍楼 |  |  |  |  | 标段： |  |  | 第 9 页 共 13 页
序号 | 项目编码 | 项目名称 | 项目特征描述 | 计量单位 |  | 工程量 | 金额（元）
[7 empty] | 综合单价 |  | 综合合价 | 其中：暂估价
114 | 031004014003 | 清扫口 DN100 | 1.地面扫除口安装 公称直径(100mm以内) | 个 |  | 3 | 16.12 |  | 48.36
115 | 010101003002 | 挖土方 | 1.人工挖沟槽、基坑 一、二类土 深度在2m内 2.挖土机挖基槽、基坑土方 一、二类土 | m3 |  | 23.12 | 5.98 |  | 138.26
116 | 010103001002 | 填土方 | 1.回填土 夯实机夯实 槽、坑 | m3 |  | 23.12 | 15.56 |  | 359.75
|  | 污、废水合计 | [6 empty] | 33081.75
雨水
117 | 031001006013 | UPVC雨水管 DN100 | 1.室内塑料雨水管(粘接) 公称直径(100mm以内) | m |  | 35.56 | 30.76 |  | 1093.83
118 | 030413003003 | 机械钻孔 DN100 | 1.机械钻孔(洞) 混凝土(孔径Φ108mm以内) | 个 |  | 20 | 48.21 |  | 964.2
119 | 010101003003 | 挖土方 | 1.人工挖沟槽、基坑 一、二类土 深度在2m内 2.挖土机挖基槽、基坑土方 一、二类土 | m3 |  | 16.9 | 5.98 |  | 101.06
120 | 010103001003 | 填土方 | 1.回填土 夯实机夯实 槽、坑 | m3 |  | 16.9 | 15.56 |  | 262.96
|  | 雨水合计 | [6 empty] | 2422.05
空调冷凝水
121 | 031001006014 | UPVC排水管 DN25 | 1.室内塑料排水管(粘接) 公称直径(25mm以内) | m |  | 12 | 16.79 |  | 201.48
122 | 031001006015 | UPVC排水管 DN50 | 1.室内塑料排水管(粘接) 公称直径(50mm以内) | m |  | 115.05 | 23.81 |  | 2739.34
123 | 030413003004 | 机械钻孔 DN50 | 1.机械钻孔(洞) 混凝土(孔径Φ65mm以内) | 个 |  | 24 | 36.1 |  | 866.4
124 | 010101003004 | 挖土方 | 1.人工挖沟槽、基坑 一、二类土 深度在2m内 2.挖土机挖基槽、基坑土方 一、二类土 | m3 |  | 26.81 | 5.98 |  | 160.32
125 | 010103001004 | 填土方 | 1.回填土 夯实机夯实 槽、坑 | m3 |  | 26.81 | 15.56 |  | 417.16
|  | 空调冷凝水合计 | [6 empty] | 4384.7
|  | 给排水合计 | [6 empty] | 54949.85
消火栓
本页小计 | [8 empty] | 7353.12
注：为计取规费等的使用，可在表中增设其中：“定额人工费”。
表—08
分部分项工程和单价措施项目清单与计价表
工程名称：汕头市博士和博士后创新创业孵化基地修缮改造项目（安装工程）-宿舍楼 |  |  |  |  | 标段： |  |  | 第 10 页 共 13 页
序号 | 项目编码 | 项目名称 | 项目特征描述 | 计量单位 |  | 工程量 | 金额（元）
[7 empty] | 综合单价 |  | 综合合价 | 其中：暂估价
126 | 030901002001 | 热浸镀锌钢管 DN65 | 1.钢管(沟槽式卡箍连接)管道安装 公称直径(65mm以内) 2.管道消毒、冲洗 公称直径(100mm以内) 3.卡箍管件（弯头/三通等）DN65 | m |  | 32.31 | 61.15 |  | 1975.76
127 | 030901002002 | 卡箍 DN65 | 1.卡箍安装 公称直径(65mm以内) | 个 |  | 34 | 17.78 |  | 604.52
128 | 030901002004 | 热浸镀锌钢管 DN100 | 1.钢管(沟槽式卡箍连接)管道安装 公称直径(100mm以内) 2.管道消毒、冲洗 公称直径(100mm以内) 3.卡箍管件（弯头/三通等）DN100 | m |  | 52.92 | 94.79 |  | 5016.29
129 | 030901002005 | 卡箍 DN100 | 1.卡箍安装 公称直径(100mm以内) | 个 |  | 38 | 28.81 |  | 1094.78
130 | 030413003005 | 机械钻孔 DN100 | 1.机械钻孔(洞) 混凝土(孔径Φ108mm以内) | 个 |  | 9 | 48.21 |  | 433.89
131 | 031003003001 | 闸阀 DN65 | 1.焊接法兰阀安装 公称直径(65mm以内) | 个 |  | 1 | 340.37 |  | 340.37
132 | 031003003002 | 闸阀 DN100 | 1.焊接法兰阀安装 公称直径(100mm以内) | 个 |  | 2 | 553.92 |  | 1107.84
133 | 031003001004 | 自动排气阀(含截止阀DN25:1个) DN25 | 1.自动排气阀安装 公称直径(25mm以内) 2.螺纹阀安装 公称直径(25mm以内) | 个 |  | 1 | 130.02 |  | 130.02
134 | 031003001005 | 天面试压消火栓(带压力表) DN65 | 1.螺纹阀安装 公称直径(65mm以内) | 个 |  | 1 | 241.29 |  | 241.29
135 | 030901010001 | 室内单栓消火栓箱 | 1.室内消火栓安装 公称直径(单栓65mm以内) | 套 |  | 7 | 850.13 |  | 5950.91
136 | 030901013001 | 手提式磷酸铵盐干粉灭火器 MF/ABC3 | 1.灭火器具安装 灭火器安装 放置式 | 具 |  | 12 | 62.19 |  | 746.28
本页小计 | [8 empty] | 17641.95
注：为计取规费等的使用，可在表中增设其中：“定额人工费”。
表—08
分部分项工程和单价措施项目清单与计价表
工程名称：汕头市博士和博士后创新创业孵化基地修缮改造项目（安装工程）-宿舍楼 |  |  |  |  | 标段： |  |  | 第 11 页 共 13 页
序号 | 项目编码 | 项目名称 | 项目特征描述 | 计量单位 |  | 工程量 | 金额（元）
[7 empty] | 综合单价 |  | 综合合价 | 其中：暂估价
137 | 031002001002 | 管道支架制作安装、除锈、刷油 | 1.管道支架制作（一般管架） 2.管道支架安装（一般管架） 3.手工除锈 一般钢结构 轻锈 4.一般钢结构 红丹防锈漆 第一遍 5.一般钢结构 红丹防锈漆 第二遍 6.一般钢结构 调和漆 第一遍 7.一般钢结构 调和漆 第二遍 | kg |  | 9.37 | 18.68 |  | 175.03
138 | 031201001001 | 管道刷油 红丹防锈漆、调和漆 | 1.管道刷油 红丹防锈漆 第一遍 2.管道刷油 红丹防锈漆 第二遍 3.管道刷油 调和漆 第一遍 4.管道刷油 调和漆 第二遍 | m2 |  | 15.14 | 16.18 |  | 244.97
139 | 031201001002 | 埋地管道防腐 冷底子油一遍 两布(玻璃丝布)、三油(沥青漆) | 1.管道刷油 冷底子 第一遍 2.埋地管道沥青防腐 沥青玻璃布 一布二油 3.埋地管道沥青防腐 沥青玻璃布 每增一布一油 | m2 |  | 11.21 | 61.97 |  | 694.68
140 | 010101003005 | 挖土方 | 1.人工挖沟槽、基坑 一、二类土 深度在2m内 2.挖土机挖基槽、基坑土方 一、二类土 | m3 |  | 17.8 | 5.98 |  | 106.44
141 | 010103001005 | 填土方 | 1.回填土 夯实机夯实 槽、坑 | m3 |  | 17.8 | 15.56 |  | 276.97
142 | 030904003001 | 消火栓按钮 | 1.按钮安装 | 个 |  | 5 | 93.79 |  | 468.95
143 | 030904005001 | 声光报警器 | 1.报警装置安装 声光报警安装 | 个 |  | 5 | 121.74 |  | 608.7
144 | 030411006003 | 接线盒 | 1.接线盒 暗装 | 个 |  | 10 | 7.29 |  | 72.9
145 | 030411001012 | 电气暗配管 PC25 | 1.刚性阻燃管砖、混凝土结构暗配 公称直径(25mm以内) | m |  | 28.5 | 11.62 |  | 331.17
146 | 030411001013 | 电气埋地管 PC25 | 1.刚性阻燃管埋地敷设 公称直径(25mm以内) | m |  | 7.7 | 9.97 |  | 76.77
147 | 030408002001 | 控制电缆 NH-KVV-4*2.5 | 1.控制电缆敷设 电缆(6芯以下) | m |  | 37.11 | 15.76 |  | 584.85
|  | 消火栓合计 | [6 empty] | 21283.38
空调
空调系统
本页小计 | [8 empty] | 3641.43
注：为计取规费等的使用，可在表中增设其中：“定额人工费”。
表—08
分部分项工程和单价措施项目清单与计价表
工程名称：汕头市博士和博士后创新创业孵化基地修缮改造项目（安装工程）-宿舍楼 |  |  |  |  | 标段： |  |  | 第 12 页 共 13 页
序号 | 项目编码 | 项目名称 | 项目特征描述 | 计量单位 |  | 工程量 | 金额（元）
[7 empty] | 综合单价 |  | 综合合价 | 其中：暂估价
148 | 030701003001 | 挂式空调 1P(含室外机) | 1.空调器安装(墙上式) 设备重量(0.15t以内) | 台 |  | 24 | 1829.77 |  | 43914.48
149 | 030701003002 | 挂式空调 1.5P(含室外机) | 1.空调器安装(墙上式) 设备重量(0.2t以内) | 台 |  | 16 | 3024.2 |  | 48387.2
150 | 030701003003 | 挂式空调 2P(含室外机) | 1.空调器安装(墙上式) 设备重量(0.2t以内) | 台 |  | 1 | 3669.66 |  | 3669.66
151 | 030701003004 | 柜式空调 3P(含室外机) | 1.空调器安装(落地式) 设备重量(0.4t以内) | 台 |  | 2 | 4561.98 |  | 9123.96
152 | 030704001001 | 通风工程检测、调试 | 1.系统调试费(通风空调工程) | 系统 |  | 1 | 441.83 |  | 441.83
|  | 空调系统合计 | [6 empty] | 105537.13
通风系统
153 | 030108006001 | 百叶窗式排气扇 L=1000MH, P全=54Pa,N=40W | 1.卫生间通风器安装 | 台 |  | 12 | 164.33 |  | 1971.96
154 | 030702001001 | 镀锌薄钢板矩形风管 周长(2000mm以下) δ=0.5 | 1.镀锌薄钢板矩形风管(δ=1.2mm以内咬口) 周长(2000mm以下) 2.手工除锈 一般钢结构 轻锈 3.一般钢结构 红丹防锈漆 第一遍 4.一般钢结构 红丹防锈漆 第二遍 5.一般钢结构 调和漆 第一遍 6.一般钢结构 调和漆 第二遍 | m2 |  | 1.85 | 122.16 |  | 226
155 | 030704001002 | 通风工程检测、调试 | 1.系统调试费(通风空调工程) | 系统 |  | 1 | 16.37 |  | 16.37
|  | 通风系统合计 | [6 empty] | 2214.33
|  | 空调合计 | [6 empty] | 107751.46
|  | 分部分项合计 | [6 empty] | 440989.15
措施项目
本页小计 | [8 empty] | 107751.46
注：为计取规费等的使用，可在表中增设其中：“定额人工费”。
表—08
分部分项工程和单价措施项目清单与计价表
工程名称：汕头市博士和博士后创新创业孵化基地修缮改造项目（安装工程）-宿舍楼 |  |  |  |  | 标段： |  |  | 第 13 页 共 13 页
序号 | 项目编码 | 项目名称 | 项目特征描述 | 计量单位 |  | 工程量 | 金额（元）
[7 empty] | 综合单价 |  | 综合合价 | 其中：暂估价
156 | 031301017001 | 脚手架搭拆 | 1.脚手架搭拆(电气设备安装工程) 2.脚手架搭拆(刷油、防腐蚀、绝缘工程) 3.脚手架搭拆(建筑智能化系统设备安装工程) 4.脚手架搭拆(给排水、采暖、燃气工程) 5.脚手架搭拆(通风空调工程) 6.脚手架搭拆(消防安装工程) | 项 |  | 1 | 4573.19 |  | 4573.19
|  | 单价措施合计 | [6 empty] | 4573.19
本页小计 | [8 empty] | 4573.19
合 计 | [8 empty] | 445562.34
注：为计取规费等的使用，可在表中增设其中：“定额人工费”。
表—08

## 1.1.2综合单价计算表
综合单价计算表
工程名称：汕头市博士和博士后创新创业孵化基地修缮改造项目（安装工程）-宿舍楼 | [5 empty] | 第 1 页 共 21 页
序号 | 编码 | 名称 | 项目特征 | 单位 | 工程量 |  | 综合单价 （元） | 综合合价 （元）
1 | 030404017001 | 宿舍楼配电箱AL-SS | 1.成套配电箱安装 悬挂嵌入式(半周长2.5m以内) | 台 | 1 |  | 2419.55 | 2419.55
| C2-4-31 | 成套配电箱安装 悬挂嵌入式(半周长2.5m以内) |  | 台 | 1 |  | 2419.55 | 2419.55
2 | 030404017002 | 配电箱 AL-1 | 1.成套配电箱安装 悬挂嵌入式(半周长1m以内) | 台 | 8 |  | 1380.31 | 11042.48
| C2-4-29 | 成套配电箱安装 悬挂嵌入式(半周长1m以内) |  | 台 | 8 |  | 1380.31 | 11042.48
3 | 030404017003 | 配电箱 AL1-1 | 1.成套配电箱安装 悬挂嵌入式(半周长1m以内) | 台 | 1 |  | 1380.31 | 1380.31
| C2-4-29 | 成套配电箱安装 悬挂嵌入式(半周长1m以内) |  | 台 | 1 |  | 1380.31 | 1380.31
4 | 030404017004 | 配电箱 AL1-2 | 1.成套配电箱安装 悬挂嵌入式(半周长1m以内) | 台 | 1 |  | 1146.26 | 1146.26
| C2-4-29 | 成套配电箱安装 悬挂嵌入式(半周长1m以内) |  | 台 | 1 |  | 1146.26 | 1146.26
5 | 030404017005 | 配电箱 AL1-3 | 1.成套配电箱安装 悬挂嵌入式(半周长0.5m以内) | 台 | 1 |  | 448.36 | 448.36
| C2-4-28 | 成套配电箱安装 悬挂嵌入式(半周长0.5m以内) |  | 台 | 1 |  | 448.36 | 448.36
6 | 030414002001 | 送配电调试系统 | 1.送配电装置系统调试 1kV以下交流供电 (综合) | 系统 | 1 |  | 1103.13 | 1103.13
| C2-14-12 | 送配电装置系统调试 1kV以下交流供电 (综合) |  | 系统 | 1 |  | 1103.13 | 1103.13
7 | 030412001001 | 座灯头 | 1.其他普通灯具 座灯头 | 套 | 5 |  | 35.09 | 175.45
| C2-12-14 | 其他普通灯具 座灯头 |  | 10套 | 0.5 |  | 350.83 | 175.42
8 | 030412004001 | LED筒灯 5W/开孔φ85 | 1.点光源艺术装饰灯具 吸顶式 示意图号:178 | 套 | 176 |  | 41.27 | 7263.52
| C2-12-166 | 点光源艺术装饰灯具 吸顶式 示意图号:178 |  | 10套 | 17.6 |  | 412.6 | 7261.76
9 | 030412004002 | LED射灯 3W/开孔φ75 | 1.点光源艺术装饰灯具 射灯 吸顶式 示意图号:182、183、184、185、186、187 | 套 | 248 |  | 30.38 | 7534.24
| C2-12-170 | 点光源艺术装饰灯具 射灯 吸顶式 示意图号:182、183、184、185、186、187 |  | 10套 | 24.8 |  | 303.76 | 7533.25
综合单价计算表
工程名称：汕头市博士和博士后创新创业孵化基地修缮改造项目（安装工程）-宿舍楼 | [5 empty] | 第 2 页 共 21 页
序号 | 编码 | 名称 | 项目特征 | 单位 | 工程量 |  | 综合单价 （元） | 综合合价 （元）
10 | 030412004003 | LED格栅射灯 18W开孔 120*240mm | 1.点光源艺术装饰灯具 射灯 吸顶式 示意图号:182、183、184、185、186、187 | 套 | 29 |  | 181.97 | 5277.13
| C2-12-170 | 点光源艺术装饰灯具 射灯 吸顶式 示意图号:182、183、184、185、186、187 |  | 10套 | 2.9 |  | 1819.67 | 5277.04
11 | 030412005001 | LED T8 带罩灯管 36W | 1.成套型荧光灯具安装 吸顶式 单管 | 套 | 9 |  | 122.33 | 1100.97
| C2-12-212 | 成套型荧光灯具安装 吸顶式 单管 |  | 10套 | 0.9 |  | 1223.28 | 1100.95
12 | 030412001002 | LED吸顶灯 18W/φ240 | 1.半圆球吸顶灯 灯罩直径(250mm以内) | 套 | 42 |  | 81.22 | 3411.24
| C2-12-3 | 半圆球吸顶灯 灯罩直径(250mm以内) |  | 10套 | 4.2 |  | 812.06 | 3410.65
13 | 030412004004 | LED光带 6W/1M | 1.内藏组合式灯 方形组合 示意图号:130、131、132 | m | 385.62 |  | 51.34 | 19797.73
| C2-12-132 | 内藏组合式灯 方形组合 示意图号:130、131、132 |  | 10m | 38.562 |  | 513.36 | 19796.19
14 | 030412004007 | 自带电源的应急照明灯 | 1.密闭灯具安装 应急灯 | 套 | 5 |  | 137.08 | 685.4
| C2-12-251 | 密闭灯具安装 应急灯 |  | 10套 | 0.5 |  | 1370.84 | 685.42
15 | 030412004008 | 应急疏散指示标识灯(方向) | 1.标志、诱导装饰灯具 嵌入式 示意图号:171、172、173、174 | 套 | 5 |  | 90.86 | 454.3
| C2-12-161 | 标志、诱导装饰灯具 嵌入式 示意图号:171、172、173、174 |  | 10套 | 0.5 |  | 908.49 | 454.25
16 | 030412004009 | 应急疏散指示标志灯(安全出口) | 1.标志、诱导装饰灯具 墙壁式 示意图号:171、172、173、174 | 套 | 1 |  | 86.81 | 86.81
| C2-12-160 | 标志、诱导装饰灯具 墙壁式 示意图号:171、172、173、174 |  | 10套 | 0.1 |  | 867.98 | 86.8
17 | 030404035001 | 单相五孔插座 | 1.单相暗插座 单相带接地(15A以下) | 个 | 252 |  | 26.94 | 6788.88
| C2-12-397 | 单相暗插座 单相带接地(15A以下) |  | 10套 | 25.2 |  | 269.3 | 6786.36
综合单价计算表
工程名称：汕头市博士和博士后创新创业孵化基地修缮改造项目（安装工程）-宿舍楼 | [5 empty] | 第 3 页 共 21 页
序号 | 编码 | 名称 | 项目特征 | 单位 | 工程量 |  | 综合单价 （元） | 综合合价 （元）
18 | 030404035002 | 密闭单相五孔插座(防溅型) | 1.单相暗插座 单相带接地(15A以下) | 个 | 66 |  | 28.33 | 1869.78
| C2-12-397 | 单相暗插座 单相带接地(15A以下) |  | 10套 | 6.6 |  | 283.18 | 1868.99
19 | 030404035003 | 空调单相三孔插座 | 1.单相暗插座 单相带接地(30A以下) | 个 | 41 |  | 31.42 | 1288.22
| C2-12-398 | 单相暗插座 单相带接地(30A以下) |  | 10套 | 4.1 |  | 314.15 | 1288.02
20 | 030404035004 | 空调三相插座 | 1.单相暗插座 单相带接地(30A以下) | 个 | 2 |  | 31.42 | 62.84
| C2-12-398 | 单相暗插座 单相带接地(30A以下) |  | 10套 | 0.2 |  | 314.15 | 62.83
21 | 030404034001 | 声光感应控制器 | 1.声控(红外线感应)延时开关 | 个 | 10 |  | 65.33 | 653.3
| C2-12-410 | 声控(红外线感应)延时开关 |  | 10套 | 1 |  | 653.41 | 653.41
22 | 030404034002 | 单联单控开关 | 1.开关及按钮 扳式暗开关(单控) 单联 | 个 | 40 |  | 19.78 | 791.2
| C2-12-374 | 开关及按钮 扳式暗开关(单控) 单联 |  | 10套 | 4 |  | 197.87 | 791.48
23 | 030404034003 | 双联单控开关 | 1.开关及按钮 扳式暗开关(单控) 双联 | 个 | 34 |  | 22.74 | 773.16
| C2-12-375 | 开关及按钮 扳式暗开关(单控) 双联 |  | 10套 | 3.4 |  | 227.33 | 772.92
24 | 030404034004 | 三联单控开关 | 1.开关及按钮 扳式暗开关(单控) 三联 | 个 | 24 |  | 27.7 | 664.8
| C2-12-376 | 开关及按钮 扳式暗开关(单控) 三联 |  | 10套 | 2.4 |  | 276.92 | 664.61
25 | 030404034005 | 三联双控开关 | 1.开关及按钮 扳式暗开关(双控) 三联 | 个 | 48 |  | 38.97 | 1870.56
| C2-12-382 | 开关及按钮 扳式暗开关(双控) 三联 |  | 10套 | 4.8 |  | 389.68 | 1870.46
26 | 030411006001 | 接线盒 | 1.接线盒 暗装 | 个 | 923 |  | 7.29 | 6728.67
| C2-11-374 | 接线盒 暗装 |  | 10个 | 92.3 |  | 72.88 | 6726.82
27 | 030411006002 | 开关盒 | 1.开关（插座）盒 暗装 | 个 | 155 |  | 6.87 | 1064.85
| C2-11-373 | 开关（插座）盒 暗装 |  | 10个 | 15.5 |  | 68.62 | 1063.61
28 | 030411002001 | 金属线槽 SR(100x80) | 1.金属线槽安装 宽+高(300mm以内) | m | 16 |  | 56.13 | 898.08
| C2-11-194 | 金属线槽安装 宽+高(300mm以内) |  | 10m | 1.6 |  | 561.36 | 898.18
综合单价计算表
工程名称：汕头市博士和博士后创新创业孵化基地修缮改造项目（安装工程）-宿舍楼 | [5 empty] | 第 4 页 共 21 页
序号 | 编码 | 名称 | 项目特征 | 单位 | 工程量 |  | 综合单价 （元） | 综合合价 （元）
29 | 030413001001 | 线槽吊支架制作安装、轻锈、刷油 | 3.桥架支撑架 4.手工除锈 一般钢结构 轻锈 5.一般钢结构 红丹防锈漆 第一遍 6.一般钢结构 红丹防锈漆 第二遍 7.一般钢结构 调和漆 第一遍 8.一般钢结构 调和漆 第二遍 | kg | 6.46 |  | 12.6 | 81.4
| C2-8-114 | 桥架支撑架 |  | 100kg | 0.0646 |  | 1047 | 67.64
| C11-1-7 | 手工除锈 一般钢结构 轻锈 |  | 100kg | 0.0646 |  | 42.59 | 2.75
| C11-2-67 | 一般钢结构 红丹防锈漆 第一遍 |  | 100kg | 0.0646 |  | 45.25 | 2.92
| C11-2-68 | 一般钢结构 红丹防锈漆 第二遍 |  | 100kg | 0.0646 |  | 41.84 | 2.7
| C11-2-76 | 一般钢结构 调和漆 第一遍 |  | 100kg | 0.0646 |  | 42.13 | 2.72
| C11-2-77 | 一般钢结构 调和漆 第二遍 |  | 100kg | 0.0646 |  | 40.69 | 2.63
30 | 030411001001 | 电气暗配管 PC20 | 1.刚性阻燃管砖、混凝土结构暗配 公称直径(20mm以内) | m | 154.47 |  | 9.97 | 1540.07
| C2-11-133 | 刚性阻燃管砖、混凝土结构暗配 公称直径(20mm以内) |  | 100m | 1.5447 |  | 997.06 | 1540.16
31 | 030411001002 | 电气暗配管 PC25 | 1.刚性阻燃管砖、混凝土结构暗配 公称直径(25mm以内) | m | 21.55 |  | 11.62 | 250.41
| C2-11-134 | 刚性阻燃管砖、混凝土结构暗配 公称直径(25mm以内) |  | 100m | 0.2155 |  | 1161.4 | 250.28
32 | 030411001003 | 电气暗配管 PC32 | 1.刚性阻燃管砖、混凝土结构暗配 公称直径(32mm以内) | m | 46.36 |  | 13.51 | 626.32
| C2-11-135 | 刚性阻燃管砖、混凝土结构暗配 公称直径(32mm以内) |  | 100m | 0.4636 |  | 1351.12 | 626.38
33 | 030411001004 | 电气暗配管 PC50 | 1.刚性阻燃管砖、混凝土结构暗配 公称直径(50mm以内) | m | 15.39 |  | 19.79 | 304.57
| C2-11-137 | 刚性阻燃管砖、混凝土结构暗配 公称直径(50mm以内) |  | 100m | 0.1539 |  | 1978.02 | 304.42
34 | 030408003001 | 电气暗配管 PC100 | 1.电缆保护管无混凝土基础暗敷 塑料管(公称直径100mm以下) | m | 6.95 |  | 26.74 | 185.84
综合单价计算表
工程名称：汕头市博士和博士后创新创业孵化基地修缮改造项目（安装工程）-宿舍楼 | [5 empty] | 第 5 页 共 21 页
序号 | 编码 | 名称 | 项目特征 | 单位 | 工程量 |  | 综合单价 （元） | 综合合价 （元）
| C2-8-52 | 电缆保护管无混凝土基础暗敷 塑料管(公称直径100mm以下) |  | 10m | 0.695 |  | 267.42 | 185.86
35 | 030411001005 | 电气埋地管 SC100 | 1.镀锌钢管埋地敷设 公称直径(100mm以内) | m | 3.84 |  | 114.45 | 439.49
| C2-11-74 | 镀锌钢管埋地敷设 公称直径(100mm以内) |  | 100m | 0.0384 |  | 11446.37 | 439.54
36 | 030411001006 | 电气暗配管 SC100 | 1.镀锌钢管砖、混凝土结构暗配 公称直径(100mm以内) | m | 1.6 |  | 120.17 | 192.27
| C2-11-42 | 镀锌钢管砖、混凝土结构暗配 公称直径(100mm以内) |  | 100m | 0.016 |  | 12019.1 | 192.31
37 | 030411001007 | 电气明配管 PC25 | 1.刚性阻燃管砖、混凝土结构明配 公称直径(25mm以内) | m | 40 |  | 15.46 | 618.4
| C2-11-127 | 刚性阻燃管砖、混凝土结构明配 公称直径(25mm以内) |  | 100m | 0.4 |  | 1546.21 | 618.48
38 | 030411001008 | 电气明配管 JDG20 | 1.镀锌钢管砖、混凝土结构明配 公称直径(20mm以内) | m | 1319.82 |  | 17.97 | 23717.17
| C2-11-24 | 镀锌钢管砖、混凝土结构明配 公称直径(20mm以内) |  | 100m | 13.1982 |  | 1796.73 | 23713.6
39 | 030411001009 | 电气明配管 JDG25 | 1.镀锌钢管砖、混凝土结构明配 公称直径(25mm以内) | m | 1876.55 |  | 20.52 | 38506.81
| C2-11-25 | 镀锌钢管砖、混凝土结构明配 公称直径(25mm以内) |  | 100m | 18.7655 |  | 2051.72 | 38501.55
40 | 030408001001 | 电缆 ZR-YJV-4*70+35 | 1.铜芯电力电缆敷设 电缆(截面120mm2以下)五芯电力电缆 | m | 8.08 |  | 208.48 | 1684.52
| C2-8-146 *1.3 | 铜芯电力电缆敷设 电缆(截面120mm2以下)五芯电力电缆 |  | 100m | 0.0808 |  | 20849.56 | 1684.64
41 | 030408006001 | 电缆头 120mm2 | 1.1kV以下户内热缩式铜芯电力电缆终端头制作、安装 铜芯终端头(120截面mm2以下) | 个 | 1 |  | 312.87 | 312.87
| C2-8-201 | 1kV以下户内热缩式铜芯电力电缆终端头制作、安装 铜芯终端头(120截面mm2以下) |  | 个 | 1 |  | 312.87 | 312.87
42 | 030411004001 | 线槽配线 WDZB-BYJ-16 | 1.线槽配线 导线截面(16mm2以内) | m | 192 |  | 11.8 | 2265.6
综合单价计算表
工程名称：汕头市博士和博士后创新创业孵化基地修缮改造项目（安装工程）-宿舍楼 | [5 empty] | 第 6 页 共 21 页
序号 | 编码 | 名称 | 项目特征 | 单位 | 工程量 |  | 综合单价 （元） | 综合合价 （元）
| C2-11-299 | 线槽配线 导线截面(16mm2以内) |  | 100m单线 | 1.92 |  | 1179.61 | 2264.85
43 | 030411004002 | 管内穿线 WDZB-BYJ-2.5 | 1.管内穿线 照明线路(铜芯) 导线截面(2.5mm2以内) | m | 5411.21 |  | 2.91 | 15746.62
| C2-11-203 | 管内穿线 照明线路(铜芯) 导线截面(2.5mm2以内) |  | 100m单线 | 54.1121 |  | 291.48 | 15772.59
44 | 030411004003 | 管内穿线 WDZB-BYJ-4 | 1.管内穿线 照明线路(铜芯) 导线截面(4mm2以内) | m | 6078.76 |  | 3.58 | 21761.96
| C2-11-204 | 管内穿线 照明线路(铜芯) 导线截面(4mm2以内) |  | 100m单线 | 60.7876 |  | 358.45 | 21789.32
45 | 030411004004 | 管内穿线 WDZB-BYJ-6 | 1.管内穿线 动力线路(铜芯) 导线截面(6mm2以内) | m | 54.65 |  | 4.86 | 265.6
| C2-11-231 | 管内穿线 动力线路(铜芯) 导线截面(6mm2以内) |  | 100m单线 | 0.5465 |  | 485.23 | 265.18
46 | 030411004005 | 管内穿线 WDZB-BYJ-10 | 1.管内穿线 动力线路(铜芯) 导线截面(10mm2以内) | m | 23.61 |  | 7.7 | 181.8
| C2-11-232 | 管内穿线 动力线路(铜芯) 导线截面(10mm2以内) |  | 100m单线 | 0.2361 |  | 769.27 | 181.62
47 | 030411004006 | 管内穿线 WDZB-BYJ-10 | 1.管内穿线 动力线路(铜芯) 导线截面(16mm2以内) | m | 396.43 |  | 7.85 | 3111.98
| C2-11-233 | 管内穿线 动力线路(铜芯) 导线截面(16mm2以内) |  | 100m单线 | 3.9643 |  | 784.69 | 3110.75
48 | 030409002001 | 接地母线敷设 户内接地母线敷设 镀锌扁钢 40*4 | 1.接地母线敷设 户内接地母线敷设 | m | 52.83 |  | 21.2 | 1120
| C2-9-9 | 接地母线敷设 户内接地母线敷设 |  | 10m | 5.283 |  | 212.13 | 1120.68
49 | 030409002002 | 接地母线敷设 户内接地母线敷设 镀锌扁钢 25*4 | 1.接地母线敷设 户内接地母线敷设 | m | 11.44 |  | 19.14 | 218.96
| C2-9-9 | 接地母线敷设 户内接地母线敷设 |  | 10m | 1.144 |  | 191.53 | 219.11
50 | 030409006001 | 避雷小短针制作 镀锌圆钢 φ14 | 1.避雷小短针制作 2.镀锌圆钢 φ14 | 根 | 9 |  | 19.69 | 177.21
| C2-9-56 | 避雷小短针制作 |  | 根 | 9 |  | 17.02 | 153.18
| 补充主材034 | 镀锌圆钢 φ14 |  | 根 | 9 |  | 2.67 | 24.03
51 | 030409006002 | 避雷小短针在避雷网上安装 | 1.避雷小短针在避雷网上安装 | 根 | 9 |  | 12.86 | 115.74
| C2-9-57 | 避雷小短针在避雷网上安装 |  | 根 | 9 |  | 12.86 | 115.74
综合单价计算表
工程名称：汕头市博士和博士后创新创业孵化基地修缮改造项目（安装工程）-宿舍楼 | [5 empty] | 第 7 页 共 21 页
序号 | 编码 | 名称 | 项目特征 | 单位 | 工程量 |  | 综合单价 （元） | 综合合价 （元）
52 | 030409003001 | 避雷引下线敷设 利用建筑物主筋引下 | 1.避雷引下线敷设 利用建筑物主筋引下 | m | 2.8 |  | 13 | 36.4
| C2-9-60 | 避雷引下线敷设 利用建筑物主筋引下 |  | 10m | 0.28 |  | 129.92 | 36.38
53 | 030409004001 | 避雷网安装 沿混凝土块敷设 镀锌圆钢 φ10 | 1.避雷网安装 沿混凝土块敷设 | m | 132.22 |  | 10.92 | 1443.84
| C2-9-62 | 避雷网安装 沿混凝土块敷设 |  | 10m | 13.222 |  | 109.14 | 1443.05
54 | 030414011001 | 母线、避雷器、电容器、接地装置调试 接地网 | 1.母线、避雷器、电容器、接地装置调试 接地网 | 系统 | 1 |  | 993.83 | 993.83
| C2-14-49 | 母线、避雷器、电容器、接地装置调试 接地网 |  | 系统 | 1 |  | 993.83 | 993.83
55 | 030502013001 | 8芯光纤盒 | 1.安装光纤连接盘 | 个 | 1 |  | 79.04 | 79.04
| C13-1-42 | 安装光纤连接盘 |  | 块 | 1 |  | 79.04 | 79.04
56 | 030502014001 | 光纤连接 | 1.光纤连接 熔接法 单模 | 芯 | 8 |  | 123.37 | 986.96
| C13-1-45 | 光纤连接 熔接法 单模 |  | 芯 | 8 |  | 123.37 | 986.96
57 | 030502016001 | 布放尾纤 | 1.布放尾纤 终端盒至光纤配线架 | 根 | 8 |  | 73.37 | 586.96
| C13-1-49 | 布放尾纤 终端盒至光纤配线架 |  | 根 | 8 |  | 73.37 | 586.96
58 | 030502016002 | 光纤跳线 | 1.布放尾纤 光纤配线架内跳线 | 根 | 3 |  | 85.99 | 257.97
| C13-1-51 | 布放尾纤 光纤配线架内跳线 |  | 根 | 3 |  | 85.99 | 257.97
59 | 030501012001 | 接入交换机(24口) 办公内网 | 1.工作组级交换机 | 台 | 1 |  | 1122.1 | 1122.1
| C13-3-39 | 工作组级交换机 |  | 台 | 1 |  | 1122.1 | 1122.1
60 | 030501012002 | POE接入交换机(24口)无线网络 | 1.工作组级交换机 | 台 | 1 |  | 1122.1 | 1122.1
| C13-3-39 | 工作组级交换机 |  | 台 | 1 |  | 1122.1 | 1122.1
61 | 030501010001 | 千兆单模光模块 | 1.安装光纤连接盘 | 台 | 4 |  | 499.29 | 1997.16
| C13-1-42 | 安装光纤连接盘 |  | 块 | 4 |  | 499.29 | 1997.16
62 | 030502010001 | 24口配线架 | 1.配线架安装 24口 | 个 | 2 |  | 630.34 | 1260.68
| C13-1-17 | 配线架安装 24口 |  | 个 | 2 |  | 630.34 | 1260.68
63 | 030502012001 | 单孔信息插座 | 1.安装8位模块式信息插座 单口 | 个 | 16 |  | 30.04 | 480.64
综合单价计算表
工程名称：汕头市博士和博士后创新创业孵化基地修缮改造项目（安装工程）-宿舍楼 | [5 empty] | 第 8 页 共 21 页
序号 | 编码 | 名称 | 项目特征 | 单位 | 工程量 |  | 综合单价 （元） | 综合合价 （元）
| C13-1-20 | 安装8位模块式信息插座 单口 |  | 个 | 16 |  | 30.04 | 480.64
64 | 030502012002 | 无线AP点 | 1.路由器设备安装、调试 局域网路由器 | 个 | 10 |  | 1244.77 | 12447.7
| C13-3-44 | 路由器设备安装、调试 局域网路由器 |  | 台 | 10 |  | 1244.77 | 12447.7
65 | 030502012003 | 网络底盒 | 1.信息插座底盒(接线盒) 砖墙内 | 个 | 26 |  | 18.46 | 479.96
| C13-1-26 | 信息插座底盒(接线盒) 砖墙内 |  | 10个 | 2.6 |  | 184.54 | 479.8
66 | 030411002002 | 金属线槽 SR(100x100) | 1.金属线槽安装 宽+高(300mm以内) | m | 16 |  | 59.49 | 951.84
| C2-11-194 | 金属线槽安装 宽+高(300mm以内) |  | 10m | 1.6 |  | 594.94 | 951.9
67 | 030413001002 | 线槽吊支架制作安装、除锈、刷油 | 3.桥架支撑架 4.手工除锈 一般钢结构 轻锈 5.一般钢结构 红丹防锈漆 第一遍 6.一般钢结构 红丹防锈漆 第二遍 7.一般钢结构 调和漆 第一遍 8.一般钢结构 调和漆 第二遍 | kg | 15.5 |  | 12.6 | 195.3
| C2-8-114 | 桥架支撑架 |  | 100kg | 0.155 |  | 1047 | 162.29
| C11-1-7 | 手工除锈 一般钢结构 轻锈 |  | 100kg | 0.155 |  | 42.59 | 6.6
| C11-2-67 | 一般钢结构 红丹防锈漆 第一遍 |  | 100kg | 0.155 |  | 45.25 | 7.01
| C11-2-68 | 一般钢结构 红丹防锈漆 第二遍 |  | 100kg | 0.155 |  | 41.84 | 6.49
| C11-2-76 | 一般钢结构 调和漆 第一遍 |  | 100kg | 0.155 |  | 42.13 | 6.53
| C11-2-77 | 一般钢结构 调和漆 第二遍 |  | 100kg | 0.155 |  | 40.69 | 6.31
68 | 030411001010 | 电气暗配管 PVC20 | 1.刚性阻燃管砖、混凝土结构暗配 公称直径(20mm以内) | m | 120.66 |  | 9.97 | 1202.98
| C2-11-133 | 刚性阻燃管砖、混凝土结构暗配 公称直径(20mm以内) |  | 100m | 1.2066 |  | 997.06 | 1203.05
69 | 030502005001 | 线槽配线 UTP-6 | 1.敷设双绞线缆 线槽、桥架、活动地板内明布放(4对以内) | m | 80 |  | 3.04 | 243.2
综合单价计算表
工程名称：汕头市博士和博士后创新创业孵化基地修缮改造项目（安装工程）-宿舍楼 | [5 empty] | 第 9 页 共 21 页
序号 | 编码 | 名称 | 项目特征 | 单位 | 工程量 |  | 综合单价 （元） | 综合合价 （元）
| C13-1-6 | 敷设双绞线缆 线槽、桥架、活动地板内明布放(4对以内) |  | 100m | 0.8 |  | 304.21 | 243.37
70 | 030502005002 | 管内穿线 UTP-6 | 1.敷设双绞线缆 管、暗槽内穿放(4对以内) | m | 120.66 |  | 2.82 | 340.26
| C13-1-1 | 敷设双绞线缆 管、暗槽内穿放(4对以内) |  | 100m | 1.2066 |  | 282.68 | 341.08
71 | 030413002001 | 凿墙刨沟 | 1.凿槽、刨沟(砖结构) (宽70×深70mm以内) 2.沟槽修补 尺寸(宽70×深70mm) | m | 46.4 |  | 18.31 | 849.58
| C8-1-429 | 凿槽、刨沟(砖结构) (宽70×深70mm以内) |  | 10m | 4.64 |  | 108.78 | 504.74
| C8-1-453 | 沟槽修补 尺寸(宽70×深70mm) |  | 10m | 4.64 |  | 74.32 | 344.84
72 | 030501016001 | 计算机网络系统调试 | 1.系统试运行 200个信息点以下 | 系统 | 1 |  | 16698.4 | 16698.4
| C13-3-68 | 系统试运行 200个信息点以下 |  | 系统 | 1 |  | 16698.4 | 16698.4
73 | 030502001001 | 机柜 | 1.标准机柜 19〞 2.工作组级交换机 3.安装光纤连接盘 | 台 | 1 |  | 3621.07 | 3621.07
| C13-1-136 | 标准机柜 19〞 |  | 台 | 1 |  | 2456.7 | 2456.7
| C13-3-39 | 工作组级交换机 |  | 台 | 1 |  | 1122.1 | 1122.1
| C13-1-42 | 安装光纤连接盘 |  | 块 | 1 |  | 42.27 | 42.27
74 | 030507008001 | 彩色枪型摄像机 | 1.带红外光源CCD 2.支架 壁式摄像机支架 | 台 | 1 |  | 667.03 | 667.03
| C13-9-80 | 带红外光源CCD |  | 台 | 1 |  | 495.92 | 495.92
| C13-9-99 | 支架 壁式摄像机支架 |  | 个 | 1 |  | 171.12 | 171.12
75 | 031101007001 | 电源 12V4A | 1.摄像机直流电源 明装 | 套 | 1 |  | 525.43 | 525.43
| C13-7-39 | 摄像机直流电源 明装 |  | 台 | 1 |  | 525.43 | 525.43
76 | 030501012003 | 24口POE交换机 | 1.工作组级交换机 | 台 | 1 |  | 1122.1 | 1122.1
| C13-3-39 | 工作组级交换机 |  | 台 | 1 |  | 1122.1 | 1122.1
77 | 030501010002 | 千兆单模光模块 | 1.安装光纤连接盘 | 台 | 2 |  | 499.29 | 998.58
| C13-1-42 | 安装光纤连接盘 |  | 块 | 2 |  | 499.29 | 998.58
78 | 030411001011 | 电气暗配管 PVC20 | 1.刚性阻燃管砖、混凝土结构暗配 公称直径(20mm以内) | m | 90 |  | 9.97 | 897.3
综合单价计算表
工程名称：汕头市博士和博士后创新创业孵化基地修缮改造项目（安装工程）-宿舍楼 | [5 empty] | 第 10 页 共 21 页
序号 | 编码 | 名称 | 项目特征 | 单位 | 工程量 |  | 综合单价 （元） | 综合合价 （元）
| C2-11-133 | 刚性阻燃管砖、混凝土结构暗配 公称直径(20mm以内) |  | 100m | 0.9 |  | 997.06 | 897.35
79 | 030502005003 | 管内穿线 UTP-6 | 1.敷设双绞线缆 管、暗槽内穿放(4对以内) | m | 220 |  | 2.82 | 620.4
| C13-1-1 | 敷设双绞线缆 管、暗槽内穿放(4对以内) |  | 100m | 2.2 |  | 282.68 | 621.9
80 | 030411004007 | 管内穿线 RVV2*1.0 | 1.多芯软导线管内穿线(芯以内) 二芯 导线截面(1mm2以内) | m | 55 |  | 2.62 | 144.1
| C2-11-244 | 多芯软导线管内穿线(芯以内) 二芯 导线截面(1mm2以内) |  | 100m/束 | 0.55 |  | 260.73 | 143.4
81 | 030507017001 | 安全防范分系统调试 | 1.安全防范分系统调试 | 台 | 1 |  | 48.87 | 48.87
| C13-9-174 | 安全防范分系统调试 电视监控系统 摄像机(台) |  | 台 | 1 |  | 48.87 | 48.87
82 | 030507019001 | 安全防范系统工程试运行 | 1.安全防范系统工程试运行 | 系统 | 1 |  | 4375.85 | 4375.85
| C13-9-177 | 安全防范系统工程试运行 电视监控系统 |  | 系统 | 1 |  | 4375.85 | 4375.85
83 | 031001006001 | HDPE塑料给水管 DN65 | 1.室内塑料给水管(热熔接) 公称直径(65mm以内) 2.管道消毒、冲洗 公称直径(100mm以内) | m | 14.42 |  | 62.67 | 903.7
| C8-1-167 | 室内塑料给水管(热熔接) 公称直径(65mm以内) |  | 10m | 1.442 |  | 617.8 | 890.87
| C8-1-412 | 管道消毒、冲洗 公称直径(100mm以内) |  | 100m | 0.1442 |  | 88.02 | 12.69
84 | 031001006002 | PP-R给水管 DN15 | 1.室内塑料给水管(热熔接) 公称直径(15mm以内) 2.管道消毒、冲洗 公称直径(50mm以内) | m | 30.84 |  | 18.06 | 556.97
| C8-1-161 | 室内塑料给水管(热熔接) 公称直径(15mm以内) |  | 10m | 3.084 |  | 173.99 | 536.59
| C8-1-411 | 管道消毒、冲洗 公称直径(50mm以内) |  | 100m | 0.3084 |  | 66.83 | 20.61
综合单价计算表
工程名称：汕头市博士和博士后创新创业孵化基地修缮改造项目（安装工程）-宿舍楼 | [5 empty] | 第 11 页 共 21 页
序号 | 编码 | 名称 | 项目特征 | 单位 | 工程量 |  | 综合单价 （元） | 综合合价 （元）
85 | 031001006003 | PP-R给水管 DN20 | 1.室内塑料给水管(热熔接) 公称直径(20mm以内) 2.管道消毒、冲洗 公称直径(50mm以内) | m | 286.63 |  | 19.42 | 5566.35
| C8-1-162 | 室内塑料给水管(热熔接) 公称直径(20mm以内) |  | 10m | 28.663 |  | 187.6 | 5377.18
| C8-1-411 | 管道消毒、冲洗 公称直径(50mm以内) |  | 100m | 2.8663 |  | 66.83 | 191.55
86 | 031001006004 | PP-R给水管 DN25 | 1.室内塑料给水管(热熔接) 公称直径(25mm以内) 2.管道消毒、冲洗 公称直径(50mm以内) | m | 7.51 |  | 25.4 | 190.75
| C8-1-163 | 室内塑料给水管(热熔接) 公称直径(25mm以内) |  | 10m | 0.751 |  | 247.35 | 185.76
| C8-1-411 | 管道消毒、冲洗 公称直径(50mm以内) |  | 100m | 0.0751 |  | 66.83 | 5.02
87 | 031001006005 | PP-R给水管 DN32 | 1.室内塑料给水管(热熔接) 公称直径(32mm以内) 2.管道消毒、冲洗 公称直径(50mm以内) | m | 18.05 |  | 31.17 | 562.62
| C8-1-164 | 室内塑料给水管(热熔接) 公称直径(32mm以内) |  | 10m | 1.805 |  | 305.1 | 550.71
| C8-1-411 | 管道消毒、冲洗 公称直径(50mm以内) |  | 100m | 0.1805 |  | 66.83 | 12.06
88 | 031001006006 | PP-R给水管 DN40 | 1.室内塑料给水管(热熔接) 公称直径(40mm以内) 2.管道消毒、冲洗 公称直径(50mm以内) | m | 4.49 |  | 40.21 | 180.54
| C8-1-165 | 室内塑料给水管(热熔接) 公称直径(40mm以内) |  | 10m | 0.449 |  | 395.51 | 177.58
| C8-1-411 | 管道消毒、冲洗 公称直径(50mm以内) |  | 100m | 0.0449 |  | 66.83 | 3
89 | 031001006007 | PP-R给水管 DN50 | 1.室内塑料给水管(热熔接) 公称直径(50mm以内) 2.管道消毒、冲洗 公称直径(50mm以内) | m | 8.38 |  | 54.13 | 453.61
| C8-1-166 | 室内塑料给水管(热熔接) 公称直径(50mm以内) |  | 10m | 0.838 |  | 534.64 | 448.03
综合单价计算表
工程名称：汕头市博士和博士后创新创业孵化基地修缮改造项目（安装工程）-宿舍楼 | [5 empty] | 第 12 页 共 21 页
序号 | 编码 | 名称 | 项目特征 | 单位 | 工程量 |  | 综合单价 （元） | 综合合价 （元）
| C8-1-411 | 管道消毒、冲洗 公称直径(50mm以内) |  | 100m | 0.0838 |  | 66.83 | 5.6
90 | 031001006008 | PP-R热水管 DN15 | 1.室内塑料给水管(热熔接) 公称直径(15mm以内) 2.管道消毒、冲洗 公称直径(50mm以内) | m | 26.08 |  | 18.29 | 477
| C8-1-161 | 室内塑料给水管(热熔接) 公称直径(15mm以内) |  | 10m | 2.608 |  | 176.33 | 459.87
| C8-1-411 | 管道消毒、冲洗 公称直径(50mm以内) |  | 100m | 0.2608 |  | 66.83 | 17.43
91 | 030413003001 | 机械钻孔 DN20 | 1.机械钻孔(洞) 砖墙(Φ65mm以内) | 个 | 20 |  | 23.97 | 479.4
| C8-1-449 | 机械钻孔(洞) 砖墙(Φ65mm以内) |  | 个 | 20 |  | 23.97 | 479.4
92 | 031003001001 | 截止阀 DN25 | 1.螺纹阀安装 公称直径(25mm以内) | 个 | 1 |  | 46.5 | 46.5
| C8-2-3 | 螺纹阀安装 公称直径(25mm以内) |  | 个 | 1 |  | 46.5 | 46.5
93 | 031003001002 | 截止阀 DN32 | 1.螺纹阀安装 公称直径(32mm以内) | 个 | 2 |  | 66.58 | 133.16
| C8-2-4 | 螺纹阀安装 公称直径(32mm以内) |  | 个 | 2 |  | 66.58 | 133.16
94 | 031003001003 | 自动排气阀(含截止阀DN20:1个) DN20 | 1.自动排气阀安装 公称直径(20mm以内) 2.螺纹阀安装 公称直径(20mm以内) | 个 | 2 |  | 105.84 | 211.68
| C8-2-40 | 自动排气阀安装 公称直径(20mm以内) |  | 个 | 2 |  | 70.04 | 140.08
| C8-2-2 | 螺纹阀安装 公称直径(20mm以内) |  | 个 | 2 |  | 35.8 | 71.6
95 | 031003013001 | 水表(含截止阀DN20:1个) DN20 | 1.螺纹水表 公称直径(20mm以内) | 组 | 8 |  | 82.28 | 658.24
| C8-3-33 | 螺纹水表 公称直径(20mm以内) |  | 组 | 8 |  | 82.28 | 658.24
96 | 031003013002 | 水表(含闸阀DN50:1个) DN50 | 1.螺纹水表 公称直径(50mm以内) | 组 | 1 |  | 289.79 | 289.79
| C8-3-37 | 螺纹水表 公称直径(50mm以内) |  | 组 | 1 |  | 289.79 | 289.79
97 | 031004010001 | 淋浴器(含混合阀DN15:1个) | 1.淋浴器组成、安装 成品淋浴器 冷热水 | 套 | 8 |  | 201.46 | 1611.68
综合单价计算表
工程名称：汕头市博士和博士后创新创业孵化基地修缮改造项目（安装工程）-宿舍楼 | [5 empty] | 第 13 页 共 21 页
序号 | 编码 | 名称 | 项目特征 | 单位 | 工程量 |  | 综合单价 （元） | 综合合价 （元）
| C8-4-33 | 淋浴器组成、安装 成品淋浴器 冷热水 |  | 10组 | 0.8 |  | 2014.47 | 1611.58
98 | 030413002002 | 凿墙刨沟 | 1.凿槽、刨沟(砖结构) (宽70×深70mm以内) 2.沟槽修补 尺寸(宽70×深70mm) | m | 125.04 |  | 18.31 | 2289.48
| C8-1-429 | 凿槽、刨沟(砖结构) (宽70×深70mm以内) |  | 10m | 12.504 |  | 108.78 | 1360.19
| C8-1-453 | 沟槽修补 尺寸(宽70×深70mm) |  | 10m | 12.504 |  | 74.32 | 929.3
99 | 031002001001 | 管道支架制作安装、除锈、刷油 | 1.管道支架制作（一般管架） 2.管道支架安装（一般管架） 3.手工除锈 一般钢结构 轻锈 4.一般钢结构 红丹防锈漆 第一遍 5.一般钢结构 红丹防锈漆 第二遍 6.一般钢结构 调和漆 第一遍 7.一般钢结构 调和漆 第二遍 | kg | 17.09 |  | 18.69 | 319.41
| C8-1-353 | 管道支架制作（一般管架） |  | 100kg | 0.1709 |  | 1327.63 | 226.89
| C8-1-354 | 管道支架安装（一般管架） |  | 100kg | 0.1709 |  | 327.73 | 56.01
| C11-1-7 | 手工除锈 一般钢结构 轻锈 |  | 100kg | 0.1709 |  | 42.59 | 7.28
| C11-2-67 | 一般钢结构 红丹防锈漆 第一遍 |  | 100kg | 0.1709 |  | 45.25 | 7.73
| C11-2-68 | 一般钢结构 红丹防锈漆 第二遍 |  | 100kg | 0.1709 |  | 41.84 | 7.15
| C11-2-76 | 一般钢结构 调和漆 第一遍 |  | 100kg | 0.1709 |  | 42.13 | 7.2
| C11-2-77 | 一般钢结构 调和漆 第二遍 |  | 100kg | 0.1709 |  | 40.69 | 6.95
100 | 010101003001 | 挖土方 | 1.人工挖沟槽、基坑 一、二类土 深度在2m内 2.挖土机挖基槽、基坑土方 一、二类土 | m3 | 6.06 |  | 5.98 | 36.24
| 借A1-9 | 人工挖沟槽、基坑 一、二类土 深度在2m内 |  | 100m3 | 0.00364 |  | 3306.97 | 12.04
| 借A1-22 | 挖土机挖基槽、基坑土方 一、二类土 |  | 1000m3 | 0.0057 |  | 4254.23 | 24.25
101 | 010103001001 | 填土方 | 1.回填土 夯实机夯实 槽、坑 | m3 | 6.06 |  | 15.55 | 94.23
综合单价计算表
工程名称：汕头市博士和博士后创新创业孵化基地修缮改造项目（安装工程）-宿舍楼 | [5 empty] | 第 14 页 共 21 页
序号 | 编码 | 名称 | 项目特征 | 单位 | 工程量 |  | 综合单价 （元） | 综合合价 （元）
| 借A1-147 | 回填土 夯实机夯实 槽、坑 |  | 100m3 | 0.0606 |  | 1556.3 | 94.31
102 | 031001006009 | UPVC排水管 DN50 | 1.室内塑料排水管(粘接) 公称直径(50mm以内) | m | 32.48 |  | 23.81 | 773.35
| C8-1-173 | 室内塑料排水管(粘接) 公称直径(50mm以内) |  | 10m | 3.248 |  | 238.09 | 773.32
103 | 031001006010 | UPVC排水管 DN75 | 1.室内塑料排水管(粘接) 公称直径(75mm以内) | m | 6.39 |  | 30.14 | 192.59
| C8-1-174 | 室内塑料排水管(粘接) 公称直径(75mm以内) |  | 10m | 0.639 |  | 301.36 | 192.57
104 | 031001006011 | UPVC排水管 DN100 | 1.室内塑料排水管(粘接) 公称直径(100mm以内) | m | 218.43 |  | 46.62 | 10183.21
| C8-1-175 | 室内塑料排水管(粘接) 公称直径(100mm以内) |  | 10m | 21.843 |  | 466.13 | 10181.68
105 | 031001006012 | UPVC排水管 DN150 | 1.室内塑料排水管(粘接) 公称直径(150mm以内) | m | 1.45 |  | 67.08 | 97.27
| C8-1-176 | 室内塑料排水管(粘接) 公称直径(150mm以内) |  | 10m | 0.145 |  | 670.68 | 97.25
106 | 030413003002 | 机械钻孔 DN100 | 1.机械钻孔(洞) 混凝土(孔径Φ108mm以内) | 个 | 30 |  | 48.21 | 1446.3
| C8-1-446 | 机械钻孔(洞) 混凝土(孔径Φ108mm以内) |  | 个 | 30 |  | 48.21 | 1446.3
107 | 031004003001 | 台式洗手盆(含单冷水龙头、角阀、软管、去水) | 1.洗手盆安装 冷水 | 组 | 9 |  | 368.48 | 3316.32
| C8-4-17 | 洗手盆安装 冷水 |  | 10组 | 0.9 |  | 3684.85 | 3316.37
108 | 031004003002 | 台式洗脸盆(含单冷水龙头、角阀、软管、去水) | 1.洗脸盆安装 钢管组成 冷水 | 组 | 3 |  | 407.26 | 1221.78
| C8-4-10 | 洗脸盆安装 钢管组成 冷水 |  | 10组 | 0.3 |  | 4072.6 | 1221.78
109 | 031004004001 | 台式洗涤盆(含回转水龙头、角阀、软管、去水) | 1.洗涤盆安装 单嘴 | 组 | 8 |  | 603.98 | 4831.84
| C8-4-18 | 洗涤盆安装 单嘴 |  | 10组 | 0.8 |  | 6039.72 | 4831.78
110 | 031004006001 | 蹲式大便器(含冲洗水箱) | 1.蹲式大便器安装 瓷低水箱 | 组 | 5 |  | 438.03 | 2190.15
| C8-4-35 | 蹲式大便器安装 瓷低水箱 |  | 10组 | 0.5 |  | 4380.26 | 2190.13
综合单价计算表
工程名称：汕头市博士和博士后创新创业孵化基地修缮改造项目（安装工程）-宿舍楼 | [5 empty] | 第 15 页 共 21 页
序号 | 编码 | 名称 | 项目特征 | 单位 | 工程量 |  | 综合单价 （元） | 综合合价 （元）
111 | 031004006002 | 连体坐便器(含角阀、软管) | 1.坐式大便器安装 连体水箱坐便 | 套 | 9 |  | 731.55 | 6583.95
| C8-4-45 | 坐式大便器安装 连体水箱坐便 |  | 10组 | 0.9 |  | 7315.45 | 6583.91
112 | 031004014001 | UPVC无水封地漏(含存水弯) DN50 | 1.塑料地漏安装 公称直径(50mm以内) | 个 | 18 |  | 28.63 | 515.34
| C8-4-80 | 塑料地漏安装 公称直径(50mm以内) |  | 10个 | 1.8 |  | 286.2 | 515.16
113 | 031004014002 | UPVC无水封地漏(含存水弯) DN75 | 1.塑料地漏安装 公称直径(80mm以内) | 个 | 28 |  | 42.26 | 1183.28
| C8-4-81 | 塑料地漏安装 公称直径(80mm以内) |  | 10个 | 2.8 |  | 422.63 | 1183.36
114 | 031004014003 | 清扫口 DN100 | 1.地面扫除口安装 公称直径(100mm以内) | 个 | 3 |  | 16.12 | 48.36
| C8-4-87 | 地面扫除口安装 公称直径(100mm以内) |  | 10个 | 0.3 |  | 161.11 | 48.33
115 | 010101003002 | 挖土方 | 1.人工挖沟槽、基坑 一、二类土 深度在2m内 2.挖土机挖基槽、基坑土方 一、二类土 | m3 | 23.12 |  | 5.98 | 138.26
| 借A1-9 | 人工挖沟槽、基坑 一、二类土 深度在2m内 |  | 100m3 | 0.01387 |  | 3306.97 | 45.87
| 借A1-22 | 挖土机挖基槽、基坑土方 一、二类土 |  | 1000m3 | 0.02173 |  | 4254.23 | 92.44
116 | 010103001002 | 填土方 | 1.回填土 夯实机夯实 槽、坑 | m3 | 23.12 |  | 15.56 | 359.75
| 借A1-147 | 回填土 夯实机夯实 槽、坑 |  | 100m3 | 0.2312 |  | 1556.3 | 359.82
117 | 031001006013 | UPVC雨水管 DN100 | 1.室内塑料雨水管(粘接) 公称直径(100mm以内) | m | 35.56 |  | 30.76 | 1093.83
| C8-1-183 | 室内塑料雨水管(粘接) 公称直径(100mm以内) |  | 10m | 3.556 |  | 307.56 | 1093.68
118 | 030413003003 | 机械钻孔 DN100 | 1.机械钻孔(洞) 混凝土(孔径Φ108mm以内) | 个 | 20 |  | 48.21 | 964.2
| C8-1-446 | 机械钻孔(洞) 混凝土(孔径Φ108mm以内) |  | 个 | 20 |  | 48.21 | 964.2
119 | 010101003003 | 挖土方 | 1.人工挖沟槽、基坑 一、二类土 深度在2m内 2.挖土机挖基槽、基坑土方 一、二类土 | m3 | 16.9 |  | 5.98 | 101.06
综合单价计算表
工程名称：汕头市博士和博士后创新创业孵化基地修缮改造项目（安装工程）-宿舍楼 | [5 empty] | 第 16 页 共 21 页
序号 | 编码 | 名称 | 项目特征 | 单位 | 工程量 |  | 综合单价 （元） | 综合合价 （元）
| 借A1-9 | 人工挖沟槽、基坑 一、二类土 深度在2m内 |  | 100m3 | 0.01014 |  | 3306.97 | 33.53
| 借A1-22 | 挖土机挖基槽、基坑土方 一、二类土 |  | 1000m3 | 0.01589 |  | 4254.23 | 67.6
120 | 010103001003 | 填土方 | 1.回填土 夯实机夯实 槽、坑 | m3 | 16.9 |  | 15.56 | 262.96
| 借A1-147 | 回填土 夯实机夯实 槽、坑 |  | 100m3 | 0.169 |  | 1556.3 | 263.01
121 | 031001006014 | UPVC排水管 DN25 | 1.室内塑料排水管(粘接) 公称直径(25mm以内) | m | 12 |  | 16.79 | 201.48
| C8-1-170 | 室内塑料排水管(粘接) 公称直径(25mm以内) |  | 10m | 1.2 |  | 167.88 | 201.46
122 | 031001006015 | UPVC排水管 DN50 | 1.室内塑料排水管(粘接) 公称直径(50mm以内) | m | 115.05 |  | 23.81 | 2739.34
| C8-1-173 | 室内塑料排水管(粘接) 公称直径(50mm以内) |  | 10m | 11.505 |  | 238.09 | 2739.23
123 | 030413003004 | 机械钻孔 DN50 | 1.机械钻孔(洞) 混凝土(孔径Φ65mm以内) | 个 | 24 |  | 36.1 | 866.4
| C8-1-445 | 机械钻孔(洞) 混凝土(孔径Φ65mm以内) |  | 个 | 24 |  | 36.1 | 866.4
124 | 010101003004 | 挖土方 | 1.人工挖沟槽、基坑 一、二类土 深度在2m内 2.挖土机挖基槽、基坑土方 一、二类土 | m3 | 26.81 |  | 5.98 | 160.32
| 借A1-9 | 人工挖沟槽、基坑 一、二类土 深度在2m内 |  | 100m3 | 0.01609 |  | 3306.97 | 53.21
| 借A1-22 | 挖土机挖基槽、基坑土方 一、二类土 |  | 1000m3 | 0.0252 |  | 4254.23 | 107.21
125 | 010103001004 | 填土方 | 1.回填土 夯实机夯实 槽、坑 | m3 | 26.81 |  | 15.56 | 417.16
| 借A1-147 | 回填土 夯实机夯实 槽、坑 |  | 100m3 | 0.2681 |  | 1556.3 | 417.24
126 | 030901002001 | 热浸镀锌钢管 DN65 | 1.钢管(沟槽式卡箍连接)管道安装 公称直径(65mm以内) 2.管道消毒、冲洗 公称直径(100mm以内) 3.卡箍管件（弯头/三通等）DN65 | m | 32.31 |  | 61.15 | 1975.76
综合单价计算表
工程名称：汕头市博士和博士后创新创业孵化基地修缮改造项目（安装工程）-宿舍楼 | [5 empty] | 第 17 页 共 21 页
序号 | 编码 | 名称 | 项目特征 | 单位 | 工程量 |  | 综合单价 （元） | 综合合价 （元）
| C8-1-296 | 钢管(沟槽式卡箍连接)管道安装 公称直径(65mm以内) |  | 10m | 3.231 |  | 520.08 | 1680.38
| C8-1-412 | 管道消毒、冲洗 公称直径(100mm以内) |  | 100m | 0.3231 |  | 88.02 | 28.44
| 0307351@6 | 卡箍管件（弯头/三通等）DN65 |  | 个 | 14 |  | 19.06 | 266.84
127 | 030901002002 | 卡箍 DN65 | 1.卡箍安装 公称直径(65mm以内) | 个 | 34 |  | 17.78 | 604.52
| C8-1-310 | 卡箍安装 公称直径(65mm以内) |  | 10套 | 3.4 |  | 177.89 | 604.83
128 | 030901002004 | 热浸镀锌钢管 DN100 | 1.钢管(沟槽式卡箍连接)管道安装 公称直径(100mm以内) 2.管道消毒、冲洗 公称直径(100mm以内) 3.卡箍管件（弯头/三通等）DN100 | m | 52.92 |  | 94.79 | 5016.29
| C8-1-298 | 钢管(沟槽式卡箍连接)管道安装 公称直径(100mm以内) |  | 10m | 5.292 |  | 829.18 | 4388.02
| C8-1-412 | 管道消毒、冲洗 公称直径(100mm以内) |  | 100m | 0.5292 |  | 88.02 | 46.58
| 0307351@1 | 卡箍管件（弯头/三通等）DN100 |  | 个 | 15 |  | 38.74 | 581.1
129 | 030901002005 | 卡箍 DN100 | 1.卡箍安装 公称直径(100mm以内) | 个 | 38 |  | 28.81 | 1094.78
| C8-1-312 | 卡箍安装 公称直径(100mm以内) |  | 10套 | 3.8 |  | 288.02 | 1094.48
130 | 030413003005 | 机械钻孔 DN100 | 1.机械钻孔(洞) 混凝土(孔径Φ108mm以内) | 个 | 9 |  | 48.21 | 433.89
| C8-1-446 | 机械钻孔(洞) 混凝土(孔径Φ108mm以内) |  | 个 | 9 |  | 48.21 | 433.89
131 | 031003003001 | 闸阀 DN65 | 1.焊接法兰阀安装 公称直径(65mm以内) | 个 | 1 |  | 340.37 | 340.37
| C8-2-19 | 焊接法兰阀安装 公称直径(65mm以内) |  | 个 | 1 |  | 340.37 | 340.37
132 | 031003003002 | 闸阀 DN100 | 1.焊接法兰阀安装 公称直径(100mm以内) | 个 | 2 |  | 553.92 | 1107.84
综合单价计算表
工程名称：汕头市博士和博士后创新创业孵化基地修缮改造项目（安装工程）-宿舍楼 | [5 empty] | 第 18 页 共 21 页
序号 | 编码 | 名称 | 项目特征 | 单位 | 工程量 |  | 综合单价 （元） | 综合合价 （元）
| C8-2-21 | 焊接法兰阀安装 公称直径(100mm以内) |  | 个 | 2 |  | 553.92 | 1107.84
133 | 031003001004 | 自动排气阀(含截止阀DN25:1个) DN25 | 1.自动排气阀安装 公称直径(25mm以内) 2.螺纹阀安装 公称直径(25mm以内) | 个 | 1 |  | 130.02 | 130.02
| C8-2-41 | 自动排气阀安装 公称直径(25mm以内) |  | 个 | 1 |  | 83.52 | 83.52
| C8-2-3 | 螺纹阀安装 公称直径(25mm以内) |  | 个 | 1 |  | 46.5 | 46.5
134 | 031003001005 | 天面试压消火栓(带压力表) DN65 | 1.螺纹阀安装 公称直径(65mm以内) | 个 | 1 |  | 241.29 | 241.29
| C8-2-7 | 螺纹阀安装 公称直径(65mm以内) |  | 个 | 1 |  | 241.29 | 241.29
135 | 030901010001 | 室内单栓消火栓箱 | 1.室内消火栓安装 公称直径(单栓65mm以内) | 套 | 7 |  | 850.13 | 5950.91
| C7-2-48 | 室内消火栓安装 公称直径(单栓65mm以内) |  | 套 | 7 |  | 850.13 | 5950.91
136 | 030901013001 | 手提式磷酸铵盐干粉灭火器 MF/ABC3 | 1.灭火器具安装 灭火器安装 放置式 | 具 | 12 |  | 62.19 | 746.28
| C7-5-4 | 灭火器具安装 灭火器安装 放置式 |  | 10个 | 1.2 |  | 621.8 | 746.16
137 | 031002001002 | 管道支架制作安装、除锈、刷油 | 1.管道支架制作（一般管架） 2.管道支架安装（一般管架） 3.手工除锈 一般钢结构 轻锈 4.一般钢结构 红丹防锈漆 第一遍 5.一般钢结构 红丹防锈漆 第二遍 6.一般钢结构 调和漆 第一遍 7.一般钢结构 调和漆 第二遍 | kg | 9.37 |  | 18.68 | 175.03
| C8-1-353 | 管道支架制作（一般管架） |  | 100kg | 0.0937 |  | 1327.63 | 124.4
| C8-1-354 | 管道支架安装（一般管架） |  | 100kg | 0.0937 |  | 327.73 | 30.71
| C11-1-7 | 手工除锈 一般钢结构 轻锈 |  | 100kg | 0.0937 |  | 42.59 | 3.99
| C11-2-67 | 一般钢结构 红丹防锈漆 第一遍 |  | 100kg | 0.0937 |  | 45.25 | 4.24
| C11-2-68 | 一般钢结构 红丹防锈漆 第二遍 |  | 100kg | 0.0937 |  | 41.84 | 3.92
综合单价计算表
工程名称：汕头市博士和博士后创新创业孵化基地修缮改造项目（安装工程）-宿舍楼 | [5 empty] | 第 19 页 共 21 页
序号 | 编码 | 名称 | 项目特征 | 单位 | 工程量 |  | 综合单价 （元） | 综合合价 （元）
| C11-2-76 | 一般钢结构 调和漆 第一遍 |  | 100kg | 0.0937 |  | 42.13 | 3.95
| C11-2-77 | 一般钢结构 调和漆 第二遍 |  | 100kg | 0.0937 |  | 40.69 | 3.81
138 | 031201001001 | 管道刷油 红丹防锈漆、调和漆 | 1.管道刷油 红丹防锈漆 第一遍 2.管道刷油 红丹防锈漆 第二遍 3.管道刷油 调和漆 第一遍 4.管道刷油 调和漆 第二遍 | m2 | 15.14 |  | 16.18 | 244.97
| C11-2-1 | 管道刷油 红丹防锈漆 第一遍 |  | 10m2 | 1.514 |  | 42.18 | 63.86
| C11-2-2 | 管道刷油 红丹防锈漆 第二遍 |  | 10m2 | 1.514 |  | 40.19 | 60.85
| C11-2-10 | 管道刷油 调和漆 第一遍 |  | 10m2 | 1.514 |  | 41.02 | 62.1
| C11-2-11 | 管道刷油 调和漆 第二遍 |  | 10m2 | 1.514 |  | 38.37 | 58.09
139 | 031201001002 | 埋地管道防腐 冷底子油一遍 两布(玻璃丝布)、三油(沥青漆) | 1.管道刷油 冷底子 第一遍 2.埋地管道沥青防腐 沥青玻璃布 一布二油 3.埋地管道沥青防腐 沥青玻璃布 每增一布一油 | m2 | 11.21 |  | 61.97 | 694.68
| C11-2-30 | 管道刷油 冷底子 第一遍 |  | 10m2 | 1.121 |  | 48.12 | 53.94
| C11-3-338 | 埋地管道沥青防腐 沥青玻璃布 一布二油 |  | 10m2 | 1.121 |  | 333.95 | 374.36
| C11-3-339 | 埋地管道沥青防腐 沥青玻璃布 每增一布一油 |  | 10m2 | 1.121 |  | 237.7 | 266.46
140 | 010101003005 | 挖土方 | 1.人工挖沟槽、基坑 一、二类土 深度在2m内 2.挖土机挖基槽、基坑土方 一、二类土 | m3 | 17.8 |  | 5.98 | 106.44
| 借A1-9 | 人工挖沟槽、基坑 一、二类土 深度在2m内 |  | 100m3 | 0.01068 |  | 3306.97 | 35.32
| 借A1-22 | 挖土机挖基槽、基坑土方 一、二类土 |  | 1000m3 | 0.01673 |  | 4254.23 | 71.17
141 | 010103001005 | 填土方 | 1.回填土 夯实机夯实 槽、坑 | m3 | 17.8 |  | 15.56 | 276.97
| 借A1-147 | 回填土 夯实机夯实 槽、坑 |  | 100m3 | 0.178 |  | 1556.3 | 277.02
142 | 030904003001 | 消火栓按钮 | 1.按钮安装 | 个 | 5 |  | 93.79 | 468.95
综合单价计算表
工程名称：汕头市博士和博士后创新创业孵化基地修缮改造项目（安装工程）-宿舍楼 | [5 empty] | 第 20 页 共 21 页
序号 | 编码 | 名称 | 项目特征 | 单位 | 工程量 |  | 综合单价 （元） | 综合合价 （元）
| C7-1-12 | 按钮安装 |  | 个 | 5 |  | 93.79 | 468.95
143 | 030904005001 | 声光报警器 | 1.报警装置安装 声光报警安装 | 个 | 5 |  | 121.74 | 608.7
| C7-1-51 | 报警装置安装 声光报警安装 |  | 个 | 5 |  | 121.74 | 608.7
144 | 030411006003 | 接线盒 | 1.接线盒 暗装 | 个 | 10 |  | 7.29 | 72.9
| C2-11-374 | 接线盒 暗装 |  | 10个 | 1 |  | 72.88 | 72.88
145 | 030411001012 | 电气暗配管 PC25 | 1.刚性阻燃管砖、混凝土结构暗配 公称直径(25mm以内) | m | 28.5 |  | 11.62 | 331.17
| C2-11-134 | 刚性阻燃管砖、混凝土结构暗配 公称直径(25mm以内) |  | 100m | 0.285 |  | 1161.4 | 331
146 | 030411001013 | 电气埋地管 PC25 | 1.刚性阻燃管埋地敷设 公称直径(25mm以内) | m | 7.7 |  | 9.97 | 76.77
| C2-11-141 | 刚性阻燃管埋地敷设 公称直径(25mm以内) |  | 100m | 0.077 |  | 996.82 | 76.76
147 | 030408002001 | 控制电缆 NH-KVV-4*2.5 | 1.控制电缆敷设 电缆(6芯以下) | m | 37.11 |  | 15.76 | 584.85
| C2-8-268 | 控制电缆敷设 电缆(6芯以下) |  | 100m | 0.3711 |  | 1576.19 | 584.92
148 | 030701003001 | 挂式空调 1P(含室外机) | 1.空调器安装(墙上式) 设备重量(0.15t以内) | 台 | 24 |  | 1829.77 | 43914.48
| C9-8-37 | 空调器安装(墙上式) 设备重量(0.15t以内) |  | 台 | 24 |  | 1829.77 | 43914.48
149 | 030701003002 | 挂式空调 1.5P(含室外机) | 1.空调器安装(墙上式) 设备重量(0.2t以内) | 台 | 16 |  | 3024.2 | 48387.2
| C9-8-38 | 空调器安装(墙上式) 设备重量(0.2t以内) |  | 台 | 16 |  | 3024.2 | 48387.2
150 | 030701003003 | 挂式空调 2P(含室外机) | 1.空调器安装(墙上式) 设备重量(0.2t以内) | 台 | 1 |  | 3669.66 | 3669.66
| C9-8-38 | 空调器安装(墙上式) 设备重量(0.2t以内) |  | 台 | 1 |  | 3669.66 | 3669.66
151 | 030701003004 | 柜式空调 3P(含室外机) | 1.空调器安装(落地式) 设备重量(0.4t以内) | 台 | 2 |  | 4561.98 | 9123.96
| C9-8-28 | 空调器安装(落地式) 设备重量(0.4t以内) |  | 台 | 2 |  | 4561.98 | 9123.96
152 | 030704001001 | 通风工程检测、调试 | 1.系统调试费(通风空调工程) | 系统 | 1 |  | 441.83 | 441.83
综合单价计算表
工程名称：汕头市博士和博士后创新创业孵化基地修缮改造项目（安装工程）-宿舍楼 | [5 empty] | 第 21 页 共 21 页
序号 | 编码 | 名称 | 项目特征 | 单位 | 工程量 |  | 综合单价 （元） | 综合合价 （元）
| BM158 | 系统调试费(通风空调工程) |  | 元 | 1 |  | 441.83 | 441.83
153 | 030108006001 | 百叶窗式排气扇 L=1000MH, P全=54Pa,N=40W | 1.卫生间通风器安装 | 台 | 12 |  | 164.33 | 1971.96
| C9-8-18 | 卫生间通风器安装 |  | 台 | 12 |  | 164.33 | 1971.96
154 | 030702001001 | 镀锌薄钢板矩形风管 周长(2000mm以下) δ=0.5 | 1.镀锌薄钢板矩形风管(δ=1.2mm以内咬口) 周长(2000mm以下) 2.手工除锈 一般钢结构 轻锈 3.一般钢结构 红丹防锈漆 第一遍 4.一般钢结构 红丹防锈漆 第二遍 5.一般钢结构 调和漆 第一遍 6.一般钢结构 调和漆 第二遍 | m2 | 1.85 |  | 122.16 | 226
| C9-1-14 | 镀锌薄钢板矩形风管(δ=1.2mm以内咬口) 周长(2000mm以下) |  | 10m2 | 0.185 |  | 1074.35 | 198.75
| C11-1-7 | 手工除锈 一般钢结构 轻锈 |  | 100kg | 0.12808 |  | 42.59 | 5.45
| C11-2-67 | 一般钢结构 红丹防锈漆 第一遍 |  | 100kg | 0.12808 |  | 45.25 | 5.8
| C11-2-68 | 一般钢结构 红丹防锈漆 第二遍 |  | 100kg | 0.12808 |  | 41.84 | 5.36
| C11-2-76 | 一般钢结构 调和漆 第一遍 |  | 100kg | 0.12808 |  | 42.13 | 5.4
| C11-2-77 | 一般钢结构 调和漆 第二遍 |  | 100kg | 0.12808 |  | 40.69 | 5.21
155 | 030704001002 | 通风工程检测、调试 | 1.系统调试费(通风空调工程) | 系统 | 1 |  | 16.37 | 16.37
| BM158 | 系统调试费(通风空调工程) |  | 元 | 1 |  | 16.37 | 16.37
|  | 合 计 | [5 empty] | 440989.15

## 表-11 总价措施项目清单与计价表
总价措施项目清单与计价表
工程名称：汕头市博士和博士后创新创业孵化基地修缮改造项目（安装工程）-宿舍楼 | [5 empty] | 标段： |  | 第 1 页 共 2 页
序号 | 项目编码 | 项目名称 | 计算基础 | 费率 (%) | 金额 (元) |  | 调整 费率(%) |  | 调整后 金额(元) | 备注
1 | 031302001001 | 安全文明施工 | 分部分项人工费 | 28.9613 | 32430.62 |  |  |  |  | 以人工费为计算基础，费率28.9613%
2 | SGYCWRFZF001 | 施工扬尘污染防治费 | 分部分项人工费*0.289613 | 17.5 | 5675.36 |  |  |  |  | 根据粤建标函【2018】106号文规定：以系数计算的安全文明施工措施费为计算基础，费率17.5%
3 | YGSMGLF00001 | 用工实名管理费 | 分部分项人工费*0.289613 | 6 | 1945.84 |  |  |  |  | 根据粤建标函【2018】106号文规定：以系数计算的安全文明施工措施费为计算基础，费率6%
4 | 031302002001 | 夜间施工增加费 |  | 20 | [5 empty] | 以夜间施工项目人工费的20%计算
5 | 031302003001 | 非夜间施工增加 | 管井内非夜间施工增加费+地下室非夜间施工增加费
6 | 031302004001 | 二次搬运
7 | 031302005001 | 冬雨季施工增加
8 | 031302006001 | 已完工程及设备保护
9 | 031302007001 | 高层施工增加 | 高层增加费
10 | 粤031302008001 | 赶工措施费 | 分部分项人工费 | 0 | [5 empty] | 赶工措施费=（1-δ）*人工费*0.7
编制人（造价人员）： | [5 empty] | 复核人（造价工程师）：
注：1.“计算基础”中安全文明施工费可为“定额基价”、“定额人工费”或“定额人工费+定额机械费”，其他项目可为“定额人工费”或“定额人工费+定额机械费”。 2.按施工方案计算的措施费，若无“计算基础”和“费率”的数值，也可只填“金额”数值，但应在备注栏说明施工方案出处或计算方法。
表-11
总价措施项目清单与计价表
工程名称：汕头市博士和博士后创新创业孵化基地修缮改造项目（安装工程）-宿舍楼 | [5 empty] | 标段： |  | 第 2 页 共 2 页
序号 | 项目编码 | 项目名称 | 计算基础 | 费率 (%) | 金额 (元) |  | 调整 费率(%) |  | 调整后 金额(元) | 备注
（0.8≤δ＜1 式中：δ=合同工期/定额工期）
11 | 粤031302009001 | 文明工地增加费 | 分部分项合计 | 0 | [5 empty] | 以分部分项工程费为计算基础；市级文明工地0.20%；省级文明工地0.40%
12 | LSSGCSF00001 | 绿色施工措施费 | 分部分项合计 | 0 | [5 empty] | 依据“穗建造价【2015】69号文”、“佛建价【2018】3号文”与“中山市住房和城乡建设局关于绿色施工措施费计价办法的通知”，安装、市政、地铁、修缮工程，绿色施工措施费可按分部分项工程费的0.4%计
合 计 |  |  |  |  | 40051.82
编制人（造价人员）： | [5 empty] | 复核人（造价工程师）：
注：1.“计算基础”中安全文明施工费可为“定额基价”、“定额人工费”或“定额人工费+定额机械费”，其他项目可为“定额人工费”或“定额人工费+定额机械费”。 2.按施工方案计算的措施费，若无“计算基础”和“费率”的数值，也可只填“金额”数值，但应在备注栏说明施工方案出处或计算方法。
表-11

## 表-12 其他项目清单与计价汇总表
其他项目清单与计价汇总表
工程名称：汕头市博士和博士后创新创业孵化基地修缮改造项目（安装工程）-宿舍楼 |  |  | 标段： |  | 第 1 页 共 1 页
序号 | 项目名称 | 金额（元） |  | 结算金额（元） |  | 备注
1 | 暂列金额 |  |  |  |  | 明细详见表-12-1
2 | 暂估价
2.1 | 材料暂估价 | — |  |  |  | 明细详见表-12-2
2.2 | 专业工程暂估价 |  |  |  |  | 明细详见表-12-3
3 | 计日工 |  |  |  |  | 明细详见表-12-4
4 | 总承包服务费 |  |  |  |  | 明细详见表-12-5
5 | 材料检验试验费 | 881.98
6 | 预算包干费 | 8819.78
7 | 工程优质费
8 | 其他费用
9 | 现场签证费用
10 | 索赔费用
| 合 计 | 9701.76 |  |  |  | —
注：材料（工程设备）暂估单价进入清单项目综合单价，此处不汇总。
表—12

## 表-13 规费、税金项目清单与计价表
规费、税金项目清单与计价表
工程名称：汕头市博士和博士后创新创业孵化基地修缮改造项目（安装工程）-宿舍楼 |  |  | 标段： |  |  | 第 1 页 共 1 页
序号 | 项目名称 | 计算基础 |  | 取费基数 | 计算费率 (%) |  | 金额(元)
1 | 规费 | 规费合计 |  | 1634.54 |  |  | 1634.54
1.1 | 工程排污费及施工噪音排污费 | 分部分项工程费+措施合计+其他项目 |  | 495315.92 | 0.25 |  | 1238.29
1.2 | 危险作业意外伤害保险费 | 分部分项工程费+措施合计+其他项目 |  | 495315.92 | 0.08 |  | 396.25
2 | 增值税 | 分部分项工程费+措施合计+其他项目+规费 |  | 496950.46 | 10 |  | 49695.05
合 计 | [6 empty] | 51329.59
编制人（造价人员）： |  |  | 复核人（造价工程师）：
表—13

## 5.1-1单位工程人材机汇总表
单位工程人材机汇总表
工程名称：汕头市博士和博士后创新创业孵化基地修缮改造项目（安装工程）-宿舍楼 | [6 empty] | 第 1 页 共 13 页
序号 | 编码 | 名称及规格 | 单位 | 数量 | 单价 （元） | 合价 （元） |  | 品牌 | 厂家
1 | 2200001@15 | 应急疏散指示标志灯(安全出口) | 套 | 1.01 | 59.81 | 60.41
2 | 2200001@16 | 自带电源的应急照明灯 | 套 | 5.05 | 102.29 | 516.56
3 | 2200001@17 | 应急疏散指示标识灯(方向) | 套 | 5.05 | 59.81 | 302.04
4 | 2503296 | 塑料护套线3×2.5mm2 | m | 2.545 | 4.79 | 12.19
5 | 2609371@1 | 塑料接线柱双线 | 个 | 6.18 | 0.28 | 1.73
6 | 0307021 | 膨胀螺栓M10～16 | 十个 | 0.4612 | 8.78 | 4.05
7 | 0321011 | 砂轮片φ100 | 片 | 0.0044 | 10.66 | 0.05
8 | 0365081 | 冲击钻头φ8～16 | 个 | 0.0176 | 5 | 0.09
9 | 0401011@1 | 水泥P·C 32.5R | kg | 1.4274 | 0.41 | 0.59
10 | 2602071@1 | 支撑架 | kg | 22.0698 | 3.93 | 86.73
11 | 3115031 | 电 | kW·h | 1.1178 | 0.74 | 0.83
12 | 0001001@2 | 综合工日 | 工日 | 34.398 | 98 | 3371
13 | 2133001 | 光盘5″ | 片 | 2 | 5.16 | 10.32
14 | 3109081 | 绘图纸A3 | 包 | 1 | 59.81 | 59.81
15 | 补充主材012@5 | POE接入交换机(24口)无线网络/≥128Gbps/具体参数见设计说明 | 台 | 1 | 910.19 | 910.19
16 | 补充主材012@6 | 接入交换机(24口) 办公内网/≥128Gbps/具体参数见设计说明 | 台 | 1 | 910.19 | 910.19
17 | 补充主材012@4 | 24口POE交换机/≥128Gbps/具体参数见设计说明16个10/100Base-TX以太网端口+8个10/100/1000Base-T以太网端口和4个100/1000Base光电复用端口，4个100/1000Base-X SFP端口,POE | 台 | 1 | 910.19 | 910.19
18 | 1431401 | 塑料胀管D6×45 | 只 | 4 | 0.24 | 0.96
19 | 2417011 | 黑胶布20mm×20m | 卷 | 0.5 | 2.05 | 1.03
20 | SB320213@1 | 电源 12V4A | 台 | 1 | 461.17 | 461.17
21 | 2625021@3 | 千兆单模光模块 | 块 | 6.06 | 454.23 | 2752.63
22 | 1301401 | 尾纤10m单头 | 根 | 8.16 | 20.8 | 169.73
23 | 1301411 | 尾纤10m双头 | 根 | 3.06 | 61.55 | 188.34
24 | 2625031@1 | 耦合器 | 套 | 8.08 | 14.74 | 119.1
单位工程人材机汇总表
工程名称：汕头市博士和博士后创新创业孵化基地修缮改造项目（安装工程）-宿舍楼 | [6 empty] | 第 2 页 共 13 页
序号 | 编码 | 名称及规格 | 单位 | 数量 | 单价 （元） | 合价 （元） |  | 品牌 | 厂家
25 | 9815011 | 光损耗测试仪MS9020A手持式 | 台班 | 0.55 | 26.07 | 14.34
26 | 9815021 | 光纤测试仪FTM120-03 | 台班 | 1.2 | 407.57 | 489.08
27 | 0001001 | 综合工日 | 工日 | 1104.2766 | 98 | 108219.11
28 | RGFTZ | 人工费调整 | 元 | 4961.4962 | 1 | 4961.5
29 | 0101011 | 镀锌热轧圆盘条φ10以内 | kg | 3.781 | 4.82 | 18.22
30 | 0109061 | 圆钢Ф10以内 | kg | 0.9871 | 3.79 | 3.74
31 | 0113041 | 扁钢（综合） | kg | 0.2461 | 4.29 | 1.06
32 | 0113061 | 镀锌扁钢（综合） | kg | 6.0631 | 4.87 | 29.53
33 | 0121091 | 角钢（综合） | kg | 8.5471 | 3.93 | 33.59
34 | 0135581 | 钢垫板1～2 | kg | 1.85 | 3.74 | 6.92
35 | 0143021 | 紫铜丝φ1.6 | kg | 0.4 | 38.74 | 15.5
36 | 0155051 | 铅板2.6～3 | kg | 0.15 | 12.76 | 1.91
37 | 0155071 | 封铅含铅 65% 含锡 35 % | kg | 0.1628 | 38.38 | 6.25
38 | 0201021 | 橡胶板1～15 | kg | 1.4469 | 3.74 | 5.41
39 | 0201101 | 石棉橡胶板0.8～6 | kg | 0.88 | 10.06 | 8.85
40 | 0209021 | 聚氯乙烯薄膜 | m2 | 14.0125 | 1.01 | 14.15
41 | 0209051 | 聚乙烯薄膜0.05 | m2 | 0.2085 | 0.31 | 0.06
42 | 0219231 | 聚四氟乙烯生料带26mm×20m×0.1mm | m | 117.38 | 0.07 | 8.22
43 | 0219321 | 三色塑料带20mm×40m | 卷 | 0.08 | 2.08 | 0.17
44 | 0227001 | 棉纱 | kg | 49.2037 | 9.55 | 469.9
45 | 0301011 | 铆钉（综合） | kg | 0.0444 | 5.5 | 0.24
46 | 0303051 | 自攻螺钉M4×30 | 十个 | 0.5 | 0.21 | 0.11
47 | 0303161 | 镀锌自攻螺钉M4～6×20～35 | 十个 | 1.6 | 0.32 | 0.51
48 | 0303311 | 木螺钉M6×50 | 十个 | 17.16 | 0.55 | 9.44
49 | 0303341 | 木螺钉M2～4×6～65 | 十个 | 116.376 | 0.18 | 20.95
50 | 0303371 | 木螺钉M4×65 | 十个 | 664.5459 | 0.47 | 312.34
51 | 0303391 | 木螺钉M6×100 | 十个 | 0.2 | 1.08 | 0.22
52 | 0305001 | 六角螺栓（综合） | kg | 0.3202 | 5.48 | 1.75
53 | 0305009 | 六角螺栓（综合） | 十套 | 14.0746 | 7.76 | 109.22
54 | 0305013 | 六角螺栓M5 | 十个 | 1.216 | 0.23 | 0.28
55 | 0305113 | 六角螺栓带螺母M6～12×12～50 | 十套 | 26.5041 | 1.16 | 30.74
单位工程人材机汇总表
工程名称：汕头市博士和博士后创新创业孵化基地修缮改造项目（安装工程）-宿舍楼 | [6 empty] | 第 3 页 共 13 页
序号 | 编码 | 名称及规格 | 单位 | 数量 | 单价 （元） | 合价 （元） |  | 品牌 | 厂家
56 | 0305129 | 六角螺栓带螺母M6×100 | 十套 | 3.296 | 1.67 | 5.5
57 | 0305137 | 六角螺栓带螺母M8×75 | 十套 | 1.6743 | 1.72 | 2.88
58 | 0305345 | 六角螺栓带螺母、垫圈M16×65～80 | 十套 | 4.12 | 6.49 | 26.74
59 | 0305649 | 铜接地端子带螺栓DT-6mm2 | 十套 | 3.36 | 14.06 | 47.24
60 | 0305665 | 半圆头镀锌螺栓M2～5×15～50 | 十个 | 126.736 | 0.43 | 54.5
61 | 0305793 | 镀锌六角螺栓带螺母2平1弹垫 M8×100以内 | 十套 | 1.457 | 3.94 | 5.74
62 | 0305801 | 镀锌六角螺栓带螺母2平1弹垫 M10×100以内 | 十套 | 2.92 | 4.38 | 12.79
63 | 0305805 | 镀锌六角螺栓带螺母2平1弹垫 M12×100以内 | 十套 | 0.5 | 5.14 | 2.57
64 | 0305821 | 镀锌六角螺栓带螺母2平1弹垫 M16×100以内 | 十套 | 0.6427 | 14.26 | 9.16
65 | 0307001 | 膨胀螺栓（综合） | 十个 | 14.0746 | 3.12 | 43.91
66 | 0307041 | 膨胀螺栓M6 | 十个 | 62.9332 | 1.39 | 87.48
67 | 0307051 | 膨胀螺栓M8 | 十个 | 0.408 | 2.61 | 1.06
68 | 0307061 | 膨胀螺栓M10 | 十个 | 0.5551 | 4.41 | 2.45
69 | 0307071 | 膨胀螺栓M12 | 十个 | 0.0278 | 6.34 | 0.18
70 | 0307211 | 膨胀螺栓M16×200 | 十个 | 1.5362 | 22.19 | 34.09
71 | 0309001 | 六角螺母（综合） | kg | 0.6721 | 5.5 | 3.7
72 | 0309071 | 六角螺母M8 | 十个 | 0.618 | 0.29 | 0.18
73 | 0309131 | 镀锌锁紧螺母DN15×3 | 十个 | 15.965 | 2.94 | 46.94
74 | 0309141 | 镀锌锁紧螺母DN20×3 | 十个 | 207.5925 | 3.85 | 799.23
75 | 0309191 | 镀锌锁紧螺母DN25×3 | 十个 | 28.9927 | 5.72 | 165.84
76 | 0309251 | 镀锌锁紧螺母DN100×3 | 十个 | 0.0563 | 101.96 | 5.74
77 | 0309271 | 镀锌锁紧螺母DN20×1.5 | 十个 | 20.3912 | 1.6 | 32.63
78 | 0313011 | 垫圈（综合） | kg | 0.2646 | 5.5 | 1.46
79 | 0313071 | 垫圈M8 | 十个 | 0.618 | 0.12 | 0.07
80 | 0321001 | 砂轮片（综合） | 片 | 36.0024 | 12 | 432.03
81 | 0321071 | 尼龙砂轮片φ100×16×3 | 片 | 0.6384 | 3.07 | 1.96
82 | 0321101 | 尼龙砂轮片φ400 | 片 | 0.647 | 20.79 | 13.45
83 | 0321111 | 尼龙砂轮片φ500×25×4 | 片 | 0.0852 | 24.95 | 2.13
84 | 0327021 | 铁砂布0～2# | 张 | 13.1574 | 0.89 | 11.71
单位工程人材机汇总表
工程名称：汕头市博士和博士后创新创业孵化基地修缮改造项目（安装工程）-宿舍楼 | [6 empty] | 第 4 页 共 13 页
序号 | 编码 | 名称及规格 | 单位 | 数量 | 单价 （元） | 合价 （元） |  | 品牌 | 厂家
85 | 0341001 | 低碳钢焊条（综合） | kg | 11.0218 | 4.26 | 46.95
86 | 0341241 | 焊片φ4 | 个 | 6 | 0.23 | 1.38
87 | 0343021 | 焊锡丝（综合） | kg | 1.63 | 53.01 | 86.41
88 | 0343181 | 松香焊锡丝φ2.3 | m | 0.01 | 1.06 | 0.01
89 | 0345041 | 焊锡膏 | kg | 1.838 | 62.42 | 114.73
90 | 0347001 | 锡基钎料 | kg | 24.0021 | 52.47 | 1259.39
91 | 0357011 | 镀锌低碳钢丝φ1.2～2.2 | kg | 29.6715 | 4.72 | 140.05
92 | 0357031 | 镀锌低碳钢丝φ2.5～4.0 | kg | 0.7161 | 4.72 | 3.38
93 | 0365001 | 冲击钻头φ8 | 个 | 4.8961 | 3.4 | 16.65
94 | 0365021 | 冲击钻头φ12 | 个 | 0.0087 | 5.34 | 0.05
95 | 0365071 | 冲击钻头φ6～8 | 个 | 53.4543 | 3.4 | 181.74
96 | 0365151 | 合金钢钻头φ3 | 个 | 0.1 | 0.55 | 0.06
97 | 0365181 | 合金钢钻头φ10 | 个 | 0.0147 | 5.05 | 0.07
98 | 0365271 | 钢锯条 | 条 | 99.6718 | 0.49 | 48.84
99 | 0365311 | 钢丝刷子 | 把 | 0.0919 | 3.01 | 0.28
100 | 0401014@1 | 复合普通硅酸盐水泥P.C 32.5 | kg | 68.6627 | 0.41 | 28.15
101 | 0403021 | 中砂 | m3 | 0.0572 | 143.69 | 8.22
102 | 0405061 | 碎石20 | m3 | 0.0132 | 109.51 | 1.45
103 | 0413001 | 蒸压灰砂砖240×115×53 | 千块 | 0.08 | 351.07 | 28.09
104 | 0503331 | 木材一级红白松 | m3 | 0.0753 | 1430.02 | 107.68
105 | 0505051 | 胶合板2440×1220×3 | m2 | 0.1 | 14.22 | 1.42
106 | 0525001 | 木柴 | kg | 16.2993 | 1.08 | 17.6
107 | 1103021 | 防火涂料BA101-2 | kg | 0.4 | 14.74 | 5.9
108 | 1103151 | 防锈漆C53-1 | kg | 0.5829 | 16.3 | 9.5
109 | 1103321 | 沥青绝缘漆 | kg | 0.0158 | 9.97 | 0.16
110 | 1111231 | 醇酸清漆 | kg | 12.2595 | 14.13 | 173.23
111 | 1111271 | 酚醛磁漆 | kg | 0.13 | 7.56 | 0.98
112 | 1111411 | 酚醛调和漆 | kg | 0.7014 | 10.4 | 7.29
113 | 1111581 | 铅油 | kg | 29.3438 | 5.63 | 165.21
114 | 1111821 | 醇酸磁漆 | kg | 0.0433 | 19.07 | 0.83
115 | 1141181 | 清油 | kg | 0.2168 | 12.57 | 2.73
116 | 1141211 | 防腐油 | kg | 0.33 | 30.04 | 9.91
单位工程人材机汇总表
工程名称：汕头市博士和博士后创新创业孵化基地修缮改造项目（安装工程）-宿舍楼 | [6 empty] | 第 5 页 共 13 页
序号 | 编码 | 名称及规格 | 单位 | 数量 | 单价 （元） | 合价 （元） |  | 品牌 | 厂家
117 | 1143011 | 滑石粉 | kg | 32.509 | 0.87 | 28.28
118 | 1145021 | 酒精工业用99.5% | kg | 0.02 | 13 | 0.26
119 | 1155001 | 石油沥青#10 | kg | 72.3045 | 3.21 | 232.1
120 | 1159141 | 油灰 | kg | 9.4 | 3.9 | 36.66
121 | 1201021 | 汽油（综合） | kg | 62.4576 | 7.8 | 487.17
122 | 1203001 | 溶剂油 | kg | 21.4688 | 2.31 | 49.59
123 | 1203011 | 溶剂汽油 | kg | 1.8398 | 5.46 | 10.05
124 | 1205001 | 机油（综合） | kg | 0.9301 | 5.81 | 5.4
125 | 1207011 | 电力复合脂 | kg | 4.98 | 15.36 | 76.49
126 | 1230091 | 硬脂酸 | kg | 0.0084 | 5.49 | 0.05
127 | 1231081 | 动力苯 | kg | 2.8922 | 2.35 | 6.8
128 | 1231121 | 丙酮 | kg | 0.96 | 5.78 | 5.55
129 | 1231211 | 漂白粉（综合） | kg | 0.4833 | 1.35 | 0.65
130 | 1233091 | 多功能上光清洁剂 | 盒 | 1.4 | 4.46 | 6.24
131 | 1237001@1 | 氧气 | m3 | 0.938 | 5.11 | 4.79
132 | 1237061 | 乙炔气 | kg | 0.3218 | 18.2 | 5.86
133 | 1241301 | 粘合剂 | kg | 39.7121 | 19.74 | 783.92
134 | 1401061 | 焊接钢管DN50 | m | 3.2 | 14.86 | 47.55
135 | 1403011 | 镀锌钢管DN15 | m | 7.23 | 8.68 | 62.76
136 | 1403051 | 镀锌钢管DN50 | m | 5.5 | 33.25 | 182.88
137 | 1431011 | 塑料排水管DN40 | m | 1.8 | 13.87 | 24.97
138 | 1431021 | 塑料排水管DN80 | m | 2.8 | 13.87 | 38.84
139 | 1431091 | 塑料软管D5 | m | 1.88 | 0.16 | 0.3
140 | 1431411 | 塑料胀管D6～8 | 个 | 8256.3851 | 0.24 | 1981.53
141 | 1435011 | 异型塑料管D5 | m | 0.9 | 1.04 | 0.94
142 | 1500111 | 难燃塑料管弯头25 | 个 | 0.84 | 2.53 | 2.13
143 | 1501011 | 黑玛钢弯头DN20 | 个 | 2.02 | 2.18 | 4.4
144 | 1501021 | 黑玛钢弯头DN25 | 个 | 1.01 | 3.29 | 3.32
145 | 1501371 | 黑玛钢直通DN20 | 个 | 4.04 | 1.55 | 6.26
146 | 1501381 | 黑玛钢直通DN25 | 个 | 2.02 | 2.51 | 5.07
147 | 1501411 | 黑玛钢直通DN50 | 个 | 8.08 | 7.54 | 60.92
148 | 1501511 | 黑玛钢堵头DN20 | 个 | 2.02 | 1.21 | 2.44
149 | 1501521 | 黑玛钢堵头DN25 | 个 | 1.01 | 1.91 | 1.93
150 | 1501681 | 黑玛钢活接头DN20 | 个 | 2.02 | 5.72 | 11.55
151 | 1501691 | 黑玛钢活接头DN25 | 个 | 2.02 | 8.84 | 17.86
单位工程人材机汇总表
工程名称：汕头市博士和博士后创新创业孵化基地修缮改造项目（安装工程）-宿舍楼 | [6 empty] | 第 6 页 共 13 页
序号 | 编码 | 名称及规格 | 单位 | 数量 | 单价 （元） | 合价 （元） |  | 品牌 | 厂家
152 | 1501701 | 黑玛钢活接头DN32 | 个 | 2.02 | 11.36 | 22.95
153 | 1501731 | 黑玛钢活接头DN65 | 个 | 1.01 | 38.28 | 38.66
154 | 1502351 | 镀锌弯头DN15 | 个 | 17.17 | 1.78 | 30.56
155 | 1502401 | 镀锌弯头DN50 | 个 | 5.05 | 13.45 | 67.92
156 | 1502601 | 镀锌钢管接头20×2.75 | 个 | 217.5063 | 1.99 | 432.84
157 | 1502611 | 镀锌钢管接头25×3.25 | 个 | 309.2554 | 2.95 | 912.3
158 | 1502671 | 镀锌钢管接头100×4 | 个 | 0.8405 | 8.5 | 7.14
159 | 1502701 | 镀锌钢管活接头DN15 | 个 | 8.08 | 4.21 | 34.02
160 | 1505141 | 包胶铁管夹DN25 | 个 | 5.232 | 1.09 | 5.7
161 | 1505171 | 包胶铁管夹DN50 | 个 | 45.5868 | 2.79 | 127.19
162 | 1505181 | 包胶铁管夹DN75 | 个 | 2.0448 | 3.03 | 6.2
163 | 1505191 | 包胶铁管夹DN100 | 个 | 81.2768 | 3.34 | 271.46
164 | 1505201 | 包胶铁管夹DN150 | 个 | 0.464 | 4.32 | 2
165 | 1515141 | 难燃塑料管接头20 | 个 | 94.021 | 0.49 | 46.07
166 | 1515151 | 难燃塑料管接头25 | 个 | 22.8741 | 0.54 | 12.35
167 | 1515161 | 难燃塑料管接头32 | 个 | 11.9377 | 0.62 | 7.4
168 | 1515181 | 难燃塑料管接头50 | 个 | 3.9629 | 2.05 | 8.12
169 | 1516131 | 室内塑料给水管接头零件（热熔接）DN15 | 个 | 93.1781 | 0.7 | 65.22
170 | 1516141 | 室内塑料给水管接头零件（热熔接）DN20 | 个 | 330.1978 | 1.07 | 353.31
171 | 1516151 | 室内塑料给水管接头零件（热熔接）DN25 | 个 | 7.3448 | 2.24 | 16.45
172 | 1516161 | 室内塑料给水管接头零件（热熔接）DN32 | 个 | 14.4942 | 3.97 | 57.54
173 | 1516171 | 室内塑料给水管接头零件（热熔接）DN40 | 个 | 3.2148 | 5.51 | 17.71
174 | 1516181 | 室内塑料给水管接头零件（热熔接）DN50 | 个 | 5.4554 | 12.29 | 67.05
175 | 1516191 | 室内塑料给水管接头零件（热熔接）DN65 | 个 | 6.1285 | 20.8 | 127.47
176 | 1521021 | 室内塑料排水管件DN25 | 个 | 18.384 | 1.28 | 23.53
177 | 1521051 | 室内塑料排水管件DN50 | 个 | 133.0721 | 2.22 | 295.42
178 | 1521061 | 室内塑料排水管件DN75 | 个 | 6.8756 | 6.16 | 42.35
179 | 1521071 | 室内塑料排水管件DN100 | 个 | 248.5733 | 12.97 | 3224
180 | 1521081 | 室内塑料排水管件DN150 | 个 | 1.0121 | 28.97 | 29.32
181 | 1523021 | 室内塑料雨水管件（粘接）DN100 | 个 | 9.9568 | 7.74 | 77.07
单位工程人材机汇总表
工程名称：汕头市博士和博士后创新创业孵化基地修缮改造项目（安装工程）-宿舍楼 | [6 empty] | 第 7 页 共 13 页
序号 | 编码 | 名称及规格 | 单位 | 数量 | 单价 （元） | 合价 （元） |  | 品牌 | 厂家
182 | 1537006 | 镀锌钢管卡子DN20 | 个 | 1631.2975 | 0.39 | 636.21
183 | 1537011 | 镀锌钢管卡子DN25 | 个 | 1604.2626 | 0.45 | 721.92
184 | 1537181 | 固定卡子Φ90 | 个 | 2.06 | 3.16 | 6.51
185 | 1537196 | 扁钢卡子25×4 | kg | 17.9819 | 3.81 | 68.51
186 | 1537446 | 镀锌外接头DN15 | 个 | 33.33 | 1.1 | 36.66
187 | 1541101 | 难燃塑料管伸缩接头25 | 个 | 0.84 | 1.1 | 0.92
188 | 1543021 | 难燃塑料管卡子25 | 个 | 48.72 | 0.55 | 26.8
189 | 1543501 | 难燃塑料管三通25 | 个 | 1.26 | 3.28 | 4.13
190 | 1855051 | 大便器胶皮碗 | 个 | 5.5 | 0.63 | 3.47
191 | 2417061 | 电气绝缘胶带18mm×10m×0.13mm | 卷 | 32.9941 | 1.73 | 57.08
192 | 2425071@1 | 扁形塑料绑带 | m | 10.2816 | 0.52 | 5.35
193 | 2501071 | 镀锡裸铜绞线16mm2 | kg | 0.3 | 51.58 | 15.47
194 | 2501101@2 | 裸铜线6mm2 | kg | 0.17 | 50.71 | 8.62
195 | 2501111 | 裸铜线10mm2 | kg | 2 | 50.21 | 100.42
196 | 2503006 | 铜芯聚氯乙烯绝缘导线BV-2.5mm2 | m | 281.3949 | 1.18 | 332.05
197 | 2503016 | 铜芯聚氯乙烯绝缘导线BV-6mm2 | m | 19.694 | 2.77 | 54.55
198 | 2503036 | 铜芯聚氯乙烯绝缘导线BV-105℃-2.5mm2 | m | 556.1458 | 1.3 | 722.99
199 | 2503281 | 双色多股铜芯绝缘软导线BVR-4mm2 | m | 615.2264 | 1.98 | 1218.15
200 | 2503286 | 双色多股铜芯绝缘软导线BVR-6mm2 | m | 8.144 | 2.96 | 24.11
201 | 2606331 | 钢管保护管φ40×400 | 根 | 6.427 | 4.2 | 26.99
202 | 2606481 | 镀锌钢管塑料护口DN15～20 | 个 | 2453.2499 | 0.11 | 269.86
203 | 2606511 | 镀锌钢管塑料护口DN25 | 个 | 289.927 | 0.16 | 46.39
204 | 2606571 | 镀锌钢管塑料护口DN100 | 个 | 0.5636 | 0.74 | 0.42
205 | 2609191@2 | 铜接线端子DT-6mm2 | 个 | 2.03 | 1.39 | 2.82
206 | 2609201 | 铜接线端子DT-10mm2 | 个 | 20.3 | 2.08 | 42.22
207 | 2609211 | 铜接线端子DT-16mm2 | 个 | 1.02 | 2.93 | 2.99
208 | 2609271 | 铜接线端子DT-120mm2 | 个 | 3.76 | 13.77 | 51.78
209 | 2609391 | 铜接线端子20A | 个 | 830.7734 | 0.17 | 141.23
210 | 2617071 | 镀锌地线夹20 | 套 | 842.8371 | 0.27 | 227.57
211 | 2617081 | 镀锌地线夹25 | 套 | 1198.3648 | 0.36 | 431.41
212 | 2617141 | 镀锌地线夹100 | 套 | 3.3619 | 2.87 | 9.65
单位工程人材机汇总表
工程名称：汕头市博士和博士后创新创业孵化基地修缮改造项目（安装工程）-宿舍楼 | [6 empty] | 第 8 页 共 13 页
序号 | 编码 | 名称及规格 | 单位 | 数量 | 单价 （元） | 合价 （元） |  | 品牌 | 厂家
213 | 2625261 | 镀锌电缆吊挂3×50 | 套 | 0.7038 | 2.88 | 2.03
214 | 2625281 | 电缆卡子（综合） | 个 | 28.28 | 0.19 | 5.37
215 | 2625301 | 镀锌电缆卡子3×50 | 个 | 2.3424 | 1.49 | 3.49
216 | 2625421 | 镀锌电缆卡子2×35 | 套 | 8.6837 | 1.33 | 11.55
217 | 3033201 | 橡胶垫2 | m2 | 0.0074 | 12.08 | 0.09
218 | 3101291 | 难燃B1级PEF自粘板 | m2 | 0.0437 | 10.4 | 0.45
219 | 3109051 | 复印纸A4 500张/包 | 包 | 0.01 | 23.73 | 0.24
220 | 3113011 | 白布宽900 | m | 0.35 | 2.44 | 0.85
221 | 3113261 | 白布 | kg | 2.0317 | 2.77 | 5.63
222 | 3113291 | 塑料圆台 | 块 | 5.25 | 0.39 | 2.05
223 | 3113321 | 脱脂棉 | kg | 0.41 | 12.73 | 5.22
224 | 3115001 | 水 | m3 | 34.9956 | 3.05 | 106.74
225 | 3115041 | 煤 | kg | 11.21 | 0.78 | 8.74
226 | 3117001 | 标志牌塑料扁形 | 个 | 19.3768 | 0.09 | 1.74
227 | 5549021 | 电缆敷设牵引头（综合） | 只 | 0.0124 | 10.84 | 0.13
228 | 5549031 | 电缆敷设滚轮（综合） | 个 | 0.0206 | 39.05 | 0.8
229 | 5549041 | 电缆敷设转向导轮（综合） | 个 | 0.0054 | 99.85 | 0.54
230 | 9946131 | 其他材料费 | 元 | 2001.6465 | 1 | 2001.65
231 | 0100001 | 型钢 | kg | 28.0476 | 4.03 | 113.03
232 | 0129421@1 | 镀锌薄钢板 δ=0.5 | m2 | 2.1053 | 18.58 | 39.12
233 | 0307351@1 | 卡箍管件（弯头/三通等）DN100 | 个 | 15 | 38.74 | 581.1
234 | 0307351@2 | 卡箍 DN65 | 个 | 34 | 10.67 | 362.78
235 | 0307351@3 | 卡箍 DN100 | 个 | 38 | 15.53 | 590.14
236 | 0307351@6 | 卡箍管件（弯头/三通等）DN65 | 个 | 14 | 19.06 | 266.84
237 | 0401012 | 复合普通硅酸盐水泥P.C 32.5 | t | 0.3429 | 403.09 | 138.22
238 | 0403031 | 中砂 | m3 | 1.2001 | 143.69 | 172.44
239 | 1103221 | 醇酸防锈漆 | kg | 5.0792 | 10.4 | 52.82
240 | 1103221@2 | 醇酸防锈漆 | kg | 0.2703 | 10.4 | 2.81
241 | 1103221@4 | 醇酸防锈漆 | kg | 0.1363 | 10.4 | 1.42
242 | 1111631 | 酚醛调合漆 | kg | 3.6271 | 13.87 | 50.31
243 | 1111631@1 | 酚醛调合漆 | kg | 0.1922 | 13.87 | 2.67
244 | 1111631@3 | 酚醛调合漆 | kg | 0.0969 | 13.87 | 1.34
单位工程人材机汇总表
工程名称：汕头市博士和博士后创新创业孵化基地修缮改造项目（安装工程）-宿舍楼 | [6 empty] | 第 9 页 共 13 页
序号 | 编码 | 名称及规格 | 单位 | 数量 | 单价 （元） | 合价 （元） |  | 品牌 | 厂家
245 | 1155131 | 石油沥青#10 | kg | 1.2443 | 3.21 | 3.99
246 | 1355131 | 玻璃布 | m2 | 28.5855 | 1.3 | 37.16
247 | 1401201@2 | 热浸镀锌钢管 DN65 | m | 32.9562 | 44.42 | 1463.91
248 | 1401201@3 | 热浸镀锌钢管 DN100 | m | 53.9784 | 67.96 | 3668.37
249 | 1403001@1 | 镀锌钢管 SC100 | m | 5.6032 | 78.51 | 439.91
250 | 1403001@5 | 镀锌钢管 JDG20 | m | 1359.4146 | 3.1 | 4214.19
251 | 1403001@6 | 镀锌钢管 JDG25 | m | 1932.8465 | 4.17 | 8059.97
252 | 1431321@1 | HDPE塑料给水管 DN65 | m | 14.7084 | 31.44 | 462.43
253 | 1431321@2 | PP-R给水管 DN50 | m | 8.5476 | 25.04 | 214.03
254 | 1431321@3 | PP-R给水管 DN15 | m | 31.4568 | 2.38 | 74.87
255 | 1431321@4 | PP-R给水管 DN20 | m | 292.3626 | 3.4 | 994.03
256 | 1431321@5 | PP-R给水管 DN25 | m | 7.6602 | 5.56 | 42.59
257 | 1431321@6 | PP-R给水管 DN32 | m | 18.411 | 10.13 | 186.5
258 | 1431321@7 | PP-R给水管 DN40 | m | 4.5798 | 15.7 | 71.9
259 | 1431321@9 | PP-R热水管 DN15 | m | 26.6016 | 2.61 | 69.43
260 | 1431331@1 | UPVC排水管 DN75 | m | 6.1536 | 4.59 | 28.25
261 | 1431331@3 | UPVC排水管 DN100 | m | 186.1024 | 9.71 | 1807.05
262 | 1431331@4 | UPVC排水管 DN150 | m | 1.3732 | 13.87 | 19.05
263 | 1431331@5 | UPVC排水管 DN50 | m | 142.6616 | 6.47 | 923.02
264 | 1431331@6 | UPVC排水管 DN25 | m | 11.604 | 4.03 | 46.76
265 | 1431341@1 | UPVC雨水管 DN100 | m | 35.56 | 16.17 | 575.01
266 | 1431441@1 | 刚性阻燃管 PC20 | m | 231.726 | 2.09 | 484.31
267 | 1431441@3 | 刚性阻燃管 PC32 | m | 50.996 | 4.39 | 223.87
268 | 1431441@4 | 刚性阻燃管 PC50 | m | 16.929 | 9 | 152.36
269 | 1431441@5 | 刚性阻燃管 PC20 | m | 169.917 | 2.09 | 355.13
270 | 1431441@6 | 刚性阻燃管 PC25 | m | 107.525 | 3.1 | 333.33
271 | 1600001@1 | 截止阀 DN25 | 个 | 2.02 | 25.69 | 51.89
272 | 1600001@2 | 截止阀 DN20 | 个 | 2.02 | 20.34 | 41.09
273 | 1600001@3 | 截止阀 DN32 | 个 | 2.02 | 40.92 | 82.66
274 | 1600001@4 | 天面试压消火栓(带压力表) DN65 | 个 | 1.01 | 161.23 | 162.84
275 | 1600021@1 | 闸阀 DN100 | 个 | 2 | 387.75 | 775.5
276 | 1600021@2 | 闸阀 DN65 | 个 | 1 | 218.93 | 218.93
277 | 1601281@1 | 角阀 | 个 | 20.2 | 21.67 | 437.73
278 | 1603171@1 | 截止阀 DN20 | 个 | 8.08 | 20.34 | 164.35
单位工程人材机汇总表
工程名称：汕头市博士和博士后创新创业孵化基地修缮改造项目（安装工程）-宿舍楼 | [6 empty] | 第 10 页 共 13 页
序号 | 编码 | 名称及规格 | 单位 | 数量 | 单价 （元） | 合价 （元） |  | 品牌 | 厂家
279 | 1603171@2 | 闸阀 DN50 | 个 | 1.01 | 85.15 | 86
280 | 1701381@1 | 卡箍法兰 DN65 | 个 | 2 | 14.39 | 28.78
281 | 1701381@2 | 卡箍法兰 DN100 | 个 | 4 | 17.51 | 70.04
282 | 1805011@1 | 淋浴器(含混合阀DN15:1个) | 套 | 8 | 169.9 | 1359.2
283 | 1809001@1 | 台式洗脸盆 | 套 | 3.03 | 160.37 | 485.92
284 | 1809021@1 | 台式洗手盆 | 套 | 9.09 | 160.37 | 1457.76
285 | 1813001@1 | 台式洗涤盆 | 套 | 8.08 | 334.6 | 2703.57
286 | 1815001@1 | 蹲式大便器 | 个 | 5.05 | 117.89 | 595.34
287 | 1815031 | 连体坐便器 | 个 | 9.09 | 644.07 | 5854.6
288 | 1825011@1 | 蹲式大便器冲洗水箱 | 个 | 5.05 | 138.7 | 700.44
289 | 1841011@1 | 台式洗手盆水龙头 | 个 | 9.09 | 79.75 | 724.93
290 | 1841011@2 | 台式洗涤盆回转水龙头 | 个 | 8.08 | 79.75 | 644.38
291 | 1841011@3 | 台式洗脸盆单冷水龙头 | 个 | 3.03 | 79.75 | 241.64
292 | 1843001@1 | UPVC无水封地漏 DN75 | 个 | 28 | 9.88 | 276.64
293 | 1843001@2 | UPVC无水封地漏 DN50 | 个 | 18 | 5.12 | 92.16
294 | 1843011@1 | 台式洗涤盆排水栓 | 套 | 8.08 | 48.54 | 392.2
295 | 1845001@1 | 台式洗涤盆存水弯 | 个 | 8.04 | 27.74 | 223.03
296 | 1845001@2 | 存水弯 DN75 | 个 | 28 | 11.77 | 329.56
297 | 1845001@3 | 存水弯 DN50 | 个 | 18 | 6.71 | 120.78
298 | 1845051@1 | 台式洗手盆存水弯带下水口 | 套 | 9.045 | 48.54 | 439.04
299 | 1847001@1 | 清扫口 DN100 | 个 | 3 | 6.62 | 19.86
300 | 1847011@1 | 台式洗脸盆下水口 | 个 | 3.03 | 48.54 | 147.08
301 | 1911071@1 | 自动排气阀 DN25 | 个 | 1 | 42.2 | 42.2
302 | 1911071@2 | 自动排气阀 DN20 | 个 | 2 | 37.69 | 75.38
303 | 2001001@1 | 手提式磷酸铵盐干粉灭火器 MF/ABC3 | 具 | 12 | 45.94 | 551.28
304 | 2003041@1 | 室内单栓消火栓箱/不锈钢/SN65/φ19水枪*1/25m水带 | 套 | 7 | 747.23 | 5230.61
305 | 2101011@1 | 水表 DN20 | 个 | 8 | 42.91 | 343.28
306 | 2101011@2 | 水表 DN50 | 个 | 1 | 158.03 | 158.03
307 | 2200001@1 | LED射灯 3W/开孔φ75 | 套 | 250.48 | 17.86 | 4473.57
308 | 2200001@13 | LED筒灯 5W/开孔φ85 | 套 | 177.76 | 21.41 | 3805.84
309 | 2200001@14 | LED格栅射灯 18W开孔 120*240mm | 套 | 29.29 | 167.95 | 4919.26
单位工程人材机汇总表
工程名称：汕头市博士和博士后创新创业孵化基地修缮改造项目（安装工程）-宿舍楼 | [6 empty] | 第 11 页 共 13 页
序号 | 编码 | 名称及规格 | 单位 | 数量 | 单价 （元） | 合价 （元） |  | 品牌 | 厂家
310 | 2200001@2 | LED T8 带罩灯管 36W | 套 | 9.09 | 98.3 | 893.55
311 | 2200001@6 | 座灯头 | 套 | 5.05 | 21.67 | 109.43
312 | 2200001@8 | LED吸顶灯 18W/φ240 | 套 | 42.42 | 56.87 | 2412.43
313 | 2200001@9 | LED光带 6W/1M | m | 311.581 | 25.75 | 8023.21
314 | 2300001@4 | 单联单控开关 | 个 | 40.8 | 10.9 | 444.72
315 | 2300001@5 | 双联单控开关 | 个 | 34.68 | 13.22 | 458.47
316 | 2300001@6 | 三联单控开关 | 个 | 24.48 | 17.9 | 438.19
317 | 2300001@7 | 三联双控开关 | 个 | 48.96 | 28.03 | 1372.35
318 | 2309001@1 | 声光感应控制器 | 个 | 10.2 | 55.55 | 566.61
319 | 2341061@2 | 空调三相插座 | 个 | 2.04 | 18.74 | 38.23
320 | 2341061@3 | 密闭单相五孔插座(防溅型) | 个 | 67.32 | 14.93 | 1005.09
321 | 2341061@4 | 单相五孔插座 | 个 | 257.04 | 13.57 | 3488.03
322 | 2341061@5 | 空调单相三孔插座 | 个 | 41.82 | 18.74 | 783.71
323 | 2503186@2 | 绝缘电线 WDZB-BYJ-2.5 | m | 6277.0036 | 1.53 | 9603.82
324 | 2503186@3 | 绝缘电线 WDZB-BYJ-4 | m | 6686.636 | 2.48 | 16582.86
325 | 2503186@4 | 绝缘电线 WDZB-BYJ-6 | m | 57.3825 | 3.73 | 214.04
326 | 2503186@5 | 绝缘电线 WDZB-BYJ-10 | m | 441.042 | 6.27 | 2765.33
327 | 2503186@7 | 绝缘电线 WDZB-BYJ-16 | m | 201.6 | 9.8 | 1975.68
328 | 2503196@1 | 绝缘电线 RVV-2*1.0 | m | 59.4 | 1.51 | 89.69
329 | 2503266@2 | 双绞线缆 UTP-6 | m | 429.0732 | 1.72 | 738.01
330 | 2603021@1 | 金属线槽 SR(100x100) | m | 16.48 | 32.59 | 537.08
331 | 2603021@2 | 金属线槽 SR(100x80) | m | 16.48 | 29.33 | 483.36
332 | 2607001@1 | 电缆头 120mm2 | 套 | 1.02 | 1.35 | 1.38
333 | 2611001 | 接线盒 | 个 | 10.2 | 1.73 | 17.65
334 | 2611001@1 | 网络底盒 | 个 | 26.26 | 1.73 | 45.43
335 | 2611001@2 | 接线盒 | 个 | 941.46 | 1.73 | 1628.73
336 | 2611001@3 | 开关盒 | 个 | 158.1 | 1.73 | 273.51
337 | 2625021@1 | 8芯光纤盒 | 个 | 1.01 | 38.14 | 38.52
338 | 2625021@2 | 8芯单模光纤接线盒 | 个 | 1.01 | 1.73 | 1.75
339 | 2713011@1 | 单孔信息插座 | 个 | 16.16 | 22.34 | 361.01
340 | 5003001@1 | 挂式空调 1P(含室外机) | 台 | 24 | 1646.15 | 39507.6
341 | 5003001@3 | 柜式空调 3P(含室外机) | 台 | 2 | 4333.39 | 8666.78
342 | 5029001@1 | 百叶窗式排气扇 L=1000MH, P全=54Pa,N=40W | 台 | 12 | 145.63 | 1747.56
单位工程人材机汇总表
工程名称：汕头市博士和博士后创新创业孵化基地修缮改造项目（安装工程）-宿舍楼 | [6 empty] | 第 12 页 共 13 页
序号 | 编码 | 名称及规格 | 单位 | 数量 | 单价 （元） | 合价 （元） |  | 品牌 | 厂家
343 | 5733001@1 | 机柜/24U | 个 | 1 | 2031.03 | 2031.03
344 | SB210028@3 | 配电箱 AL1-3 | 台 | 1 | 273.06 | 273.06
345 | SB210029@1 | 配电箱 AL1-2 | 台 | 1 | 936.2 | 936.2
346 | SB210029@2 | 配电箱 AL-1 | 台 | 8 | 1170.25 | 9362
347 | SB210029@3 | 配电箱 AL1-1 | 台 | 1 | 1170.25 | 1170.25
348 | SB210031@1 | 宿舍楼配电箱AL-SS | 台 | 1 | 2106.45 | 2106.45
349 | SB320046@1 | 声光报警器 | 个 | 5 | 55.55 | 277.75
350 | SB320077 | 壁式摄像机支架 | 套 | 1 | 52.01 | 52.01
351 | SB320100@1 | 消火栓按钮 | 个 | 5 | 43.07 | 215.35
352 | SB320245@1 | 彩色枪型摄像机/200W像素/红外 | 台 | 1 | 282.16 | 282.16
353 | ZC000787@2 | 塑料管 PC100 | m | 7.1585 | 15.45 | 110.6
354 | ZC001383@1 | 铜芯电缆 ZR-YJV-4*70+35 | m | 8.1608 | 186.29 | 1520.28
355 | ZC020152@1 | 控制电缆 NH-KVV-4*2.5 | m | 37.6667 | 10.9 | 410.57
356 | 补充主材001@1 | 透气帽 DN100 | m | 6 | 2.64 | 15.84
357 | 补充主材002@1 | 铸铁雨水斗 DN100 | 个 | 4 | 20.06 | 80.24
358 | 补充主材003 | 挂式空调 1.5P(含室外机) | 台 | 16 | 2821.08 | 45137.28
359 | 补充主材004 | 挂式空调 2P(含室外机) | 台 | 1 | 3466.54 | 3466.54
360 | 补充主材007 | 软管 | 条 | 20.2 | 24.27 | 490.25
361 | 补充主材014 | 24口配线架 | 个 | 2 | 372.75 | 745.5
362 | 补充主材015@1 | 无线AP点/≥600Mbps/具体参数见设计说明 | 个 | 10 | 918.86 | 9188.6
363 | 补充主材016 | 24口POE交换机/≥128Gbps/具体参数见设计说明 | 台 | 1 | 910.19 | 910.19
364 | 补充主材034 | 镀锌圆钢 φ14 | 根 | 9 | 2.67 | 24.03
365 | 补充主材094@1 | 镀锌扁钢 40*4 | m | 52.83 | 5.53 | 292.15
366 | 补充主材094@2 | 镀锌扁钢 25*4 | m | 11.44 | 3.47 | 39.7
367 | 9805021 | 电能校验仪 | 台班 | 0.9 | 86.1 | 77.49
368 | 9805101 | 数字三用表2506A-21 | 台班 | 0.35 | 12.46 | 4.36
369 | 9805121 | 数字万用表F-87 | 台班 | 1.8 | 15.02 | 27.04
370 | 9805141 | 数字万用表34401A | 台班 | 0.55 | 17.52 | 9.64
371 | 9805281 | 大电流试验器 | 台班 | 0.9 | 27.18 | 24.46
单位工程人材机汇总表
工程名称：汕头市博士和博士后创新创业孵化基地修缮改造项目（安装工程）-宿舍楼 | [6 empty] | 第 13 页 共 13 页
序号 | 编码 | 名称及规格 | 单位 | 数量 | 单价 （元） | 合价 （元） |  | 品牌 | 厂家
372 | 9811161 | 接地电阻表 | 台班 | 4.5 | 13.18 | 59.31
373 | 9827011 | 精密声级计ND2 | 台班 | 0.15 | 7.22 | 1.08
374 | 9832091 | 网络分析仪HP8410C | 台班 | 30.8 | 238.23 | 7337.48
375 | 9835021 | 电缆测试仪JH5132 | 台班 | 0.9 | 23 | 20.7
376 | 9837031@1 | 波形监视器CC5440 | 台班 | 0.4 | 12.82 | 5.13
377 | 9837041 | 便携式计算机 | 台班 | 34.5 | 24.28 | 837.66
378 | 9946001 | 折旧费 | 元 | 943.2003 | 1 | 943.2
379 | 9946011 | 大修理费 | 元 | 178.5946 | 1 | 178.59
380 | 9946021 | 经常修理费 | 元 | 456.4232 | 1 | 456.42
381 | 9946031 | 安拆费及场外运输费 | 元 | 65.9616 | 1 | 65.96
382 | 9946041 | 汽油(机械用)国Ⅲ93# | kg | 115.3706 | 7.8 | 899.89
383 | 9946051@1 | 柴油(机械用)0# | kg | 17.256 | 6.86 | 118.38
384 | 9946071 | 电(机械用) | kw·h | 800.0456 | 0.74 | 592.03
385 | 9946111 | 其他费用 | 元 | 78.2042 | 1 | 78.2
386 | 9946606 | 机上人工 | 工日 | 15.4321 | 98 | 1512.35
|  | 合计 |  |  |  | 411599.39