## 清单封面（预算）-1
工程预算书
建 设 单 位： |  | 中国民用航空汕头空中交通管理站
工 程 名 称： |  | 汕头莱芜民航大厦消防改造工程-地下室消防安装
工 程 造 价： |  | 514,122.86元
造 价 大 写： |  | 伍拾壹万肆仟壹佰贰拾贰元捌角陆分

## 单位工程预算价汇总表
单位工程费汇总表
工程名称：汕头莱芜民航大厦消防改造工程-地下室消防安装 |  |  |  |  | 第 1 页 共 1 页
序号 | 代号 | 名称 | 取费基数 | 费率(%) |  | 金额（元）
1 | A | 分部分项合计 | FBFXHJ |  |  | 415517.67
2 | B | 措施合计 | B1+B2 |  |  | 41188.06
2.1 | B1 | 安全防护、文明施工措施项目费 | AQWMSGF |  |  | 41188.06
2.2 | B2 | 其他措施费 | QTCSF
3 | C | 其他项目 | C1+C2+C3+C4 |  |  | 9141.39
3.1 | C1 | 材料检验试验费 | A | 0.2 |  | 831.04
3.2 | C2 | 预算包干费 | A | 2 |  | 8310.35
3.3 | C3 | 独立费
3.4 | C4 | 暂估价 | ZYGCZGJ
4 | D | 规费 | D1 + D2 + D3 + D4 |  |  | 1537.3
4.1 | D1 | 工程排污费 | A+B+C | 0.25 |  | 1164.62
4.2 | D2 | 施工噪音排污费 | A+B+C | 0
4.3 | D3 | 危险作业意外伤害保险费 | A+B+C | 0.08 |  | 372.68
4.4 | D4 | 防洪工程维护费 | A+B+C+D1+D2+D3 | 0
5 | E | 不含税工程造价 | A+B+C+D |  |  | 467384.42
6 | F | 增值税销项税额 | E | 10 |  | 46738.44
7 | G | 含税工程造价 | E+F |  |  | 514122.86

## 分部分项工程计价表
分部分项工程计价表
工程名称：汕头莱芜民航大厦消防改造工程-地下室消防安装 | [5 empty] | 第 1 页 共 26 页
序号 | 项目编码 | 项目名称 | 项目特征描述 | 计量 单位 | 工程量 |  | 金额（元）
[7 empty] | 综合单价 | 合价
消火栓水及灭火器
1 | 030901010001 | 室内单栓减压稳压不锈钢板消火栓箱(含：消火栓SN65、φ19水枪、25米麻质内衬水带、消防软卷盘一套、防毒面具2具) SN65 | 1.室内消火栓安装 公称直径(单栓65mm以内) 室内消火栓组合卷盘安装 2.灭火器具安装 防毒面具安装 3.暗室增加费(消防安装工程) | 套 | 4 |  | 1327.83 | 5311.32
2 | 030901007001 | 不锈钢减压孔板 SN65 | 1.减压孔板安装 公称直径(65mm以内) 2.暗室增加费(消防安装工程) | 个 | 4 |  | 102.79 | 411.16
3 | 030901012002 | 地上式消火栓水泵接合器 DN150 | 1.消防水泵接合器安装 地上式 150 2.卡箍安装 公称直径(150mm以内) 3.暗室增加费(消防安装工程) 4.暗室增加费(给排水、采暖、燃气工程) | 套 | 2 |  | 2299.81 | 4599.62
4 | 030901002001 | 热镀锌钢管(螺纹接) DN65 | 1.室内镀锌钢管(螺纹连接) 公称直径(65mm以内) 2.管道消毒、冲洗 公称直径(100mm以内) 3.暗室增加费(给排水、采暖、燃气工程) | m | 17.91 |  | 89.5 | 1602.95
5 | 030901002002 | 热镀锌钢管(卡箍接) DN100 | 1.钢管(沟槽式卡箍连接)管道安装 公称直径(100mm以内) 2.卡箍安装 公称直径(100mm以内) 3.管道消毒、冲洗 公称直径(100mm以内) 4.暗室增加费(给排水、采暖、燃气工程) | m | 49.97 |  | 146.43 | 7317.11
6 | 030901002003 | 热镀锌钢管(卡箍接) DN150 | 1.钢管(沟槽式卡箍连接)管道安装 公称直径(150mm以内) 2.卡箍安装 公称直径(100mm以内) 3.卡箍安装 公称直径(150mm以内) 4.管道消毒、冲洗 公称直径(200mm以内) 5.暗室增加费(给排水、采暖、燃气工程) | m | 42.42 |  | 256.67 | 10887.94
分部分项工程计价表
工程名称：汕头莱芜民航大厦消防改造工程-地下室消防安装 | [5 empty] | 第 2 页 共 26 页
序号 | 项目编码 | 项目名称 | 项目特征描述 | 计量 单位 | 工程量 |  | 金额（元）
[7 empty] | 综合单价 | 合价
7 | 031201001001 | 管道刷油 | 1.管道刷油 红丹防锈漆 第一遍 2.管道刷油 红丹防锈漆 第二遍 3.管道刷油 调和漆 第一遍 4.管道刷油 调和漆 第二遍 5.暗室增加费(刷油、防腐蚀、绝缘工程) | m2 | 29.19 |  | 20.98 | 612.41
8 | 031202008001 | 埋地管道防腐蚀 | 1.管道刷油 冷底子 第一遍 2.埋地管道沥青防腐 沥青玻璃布 一布二油 3.暗室增加费(刷油、防腐蚀、绝缘工程) | m2 | 13.14 |  | 41.15 | 540.71
9 | 031002001001 | 管道支架制安 | 1.管道支架制作（一般管架） 2.管道支架安装（一般管架） 3.暗室增加费(给排水、采暖、燃气工程) | kg | 45.21 |  | 20.18 | 912.34
10 | 031201003001 | 管道支架除锈、刷油 | 1.手工除锈 一般钢结构 轻锈 2.一般钢结构 防锈漆 第一遍 3.一般钢结构 防锈漆 第二遍 4.一般钢结构 银粉漆 第一遍 5.一般钢结构 银粉漆 第二遍 6.暗室增加费(刷油、防腐蚀、绝缘工程) | kg | 45.21 |  | 2.55 | 115.29
11 | 030413003006 | 机械钻孔(洞) 混凝土 DN150 | 1.机械钻孔(洞) 混凝土(孔径Φ150mm以内) 2.暗室增加费(给排水、采暖、燃气工程) | 个 | 7 |  | 90.8 | 635.6
12 | 030413003007 | 堵洞眼 | 1.堵洞眼 每个洞口填堵体积(0.01m3)以内 2.暗室增加费(给排水、采暖、燃气工程) | 个 | 7 |  | 5.29 | 37.03
13 | 030901013001 | 灭火器箱（内放置磷酸铵盐干粉手提灭火器 MF/ABC5 2具） | 1.灭火器具安装 放置式灭火器放置箱 箱半周长1m以下 2.灭火器具安装 灭火器安装 放置式 3.暗室增加费(消防安装工程) | 具 | 14 |  | 303.95 | 4255.3
14 | 030901013002 | 推车式灭火器 MFT/ABC50 | 1.灭火器具安装 灭火器安装 放置式 2.暗室增加费(消防安装工程) | 具 | 4 |  | 778 | 3112
15 | 040101002001 | 人工挖沟槽土方 | 1.人工挖沟槽、基坑 一、二类土 深度在2m内 | m3 | 11.04 |  | 37.92 | 418.64
16 | 040103001001 | 回填方 | 1.回填土 人工夯实 | m3 | 11.04 |  | 31.84 | 351.51
分部分项工程计价表
工程名称：汕头莱芜民航大厦消防改造工程-地下室消防安装 | [5 empty] | 第 3 页 共 26 页
序号 | 项目编码 | 项目名称 | 项目特征描述 | 计量 单位 | 工程量 |  | 金额（元）
[7 empty] | 综合单价 | 合价
17 | 粤050101024001 | 砖砌阀门井 1500*800*800 | 1.人工挖沟槽、基坑 一、二类土 深度在2m内 2.混凝土基础垫层 木模 3.非定型井垫层 商砼 C15 4.砖砌矩形井 水泥砂浆 M7.5 5.砖墙 抹灰 井外侧 水泥防水砂浆 1：2 人工*0.8 6.砖墙 抹灰 井内侧 水泥防水砂浆 1：2 7.砖墙 抹灰 井底 水泥防水砂浆 1：2 8.回填土 人工夯实 9.人工装卸汽车运土方 运距10km 10.混凝土井盖、井座安装 水泥砂浆 1：2 | 座 | 2 |  | 2813.61 | 5627.22
18 | 030905002001 | 水灭火系统控制装置调试 200点以下 | 1.水灭火系统控制装置调试 200点以下 2.暗室增加费(消防安装工程) | 系统 | 1 |  | 1033.37 | 1033.37
|  | 分部小计 | [5 empty] | 47781.52
喷淋水
19 | 030901003001 | 吊顶式喷头 DN15 | 1.喷头安装 有吊顶 公称直径(15mm内) 2.暗室增加费(消防安装工程) | 个 | 42 |  | 48.51 | 2037.42
20 | 030807003003 | 沟槽信号阀 DN125 | 1.法兰阀门 公称直径(125mm以内) 2.卡箍安装 公称直径(125mm以内) 3.流水开关接线 4.暗室增加费(工业管道工程) 5.暗室增加费(给排水、采暖、燃气工程) 6.暗室增加费(电气设备安装工程) | 个 | 1 |  | 735.81 | 735.81
21 | 030901006001 | 马鞍式水流指示器 DN125 | 1.水流指示器安装 法兰连接 公称直径(150mm以内) 2.流水开关接线 3.暗室增加费(消防安装工程) 4.暗室增加费(电气设备安装工程) | 个 | 1 |  | 557.35 | 557.35
22 | 030807003001 | 法兰止回阀 DN150 | 1.法兰阀门 公称直径(150mm以内) 2.卡箍安装 公称直径(150mm以内) 3.暗室增加费(工业管道工程) 4.暗室增加费(给排水、采暖、燃气工程) | 个 | 1 |  | 1142.6 | 1142.6
分部分项工程计价表
工程名称：汕头莱芜民航大厦消防改造工程-地下室消防安装 | [5 empty] | 第 4 页 共 26 页
序号 | 项目编码 | 项目名称 | 项目特征描述 | 计量 单位 | 工程量 |  | 金额（元）
[7 empty] | 综合单价 | 合价
23 | 030810002001 | 转换法兰 DN150 | 1.碳钢平焊法兰(电弧焊) 公称直径(150mm以内) 2.暗室增加费(工业管道工程) | 副 | 1 |  | 230.53 | 230.53
24 | 030807003002 | 沟槽信号阀 DN150 | 1.法兰阀门 公称直径(150mm以内) 2.卡箍安装 公称直径(150mm以内) 3.流水开关接线 4.暗室增加费(工业管道工程) 5.暗室增加费(给排水、采暖、燃气工程) 6.暗室增加费(电气设备安装工程) | 个 | 5 |  | 899.88 | 4499.4
25 | 030901012003 | 地上式喷淋水泵接合器 DN150 | 1.消防水泵接合器安装 地上式 150 2.卡箍安装 公称直径(150mm以内) 3.暗室增加费(消防安装工程) 4.暗室增加费(给排水、采暖、燃气工程) | 套 | 2 |  | 2299.81 | 4599.62
26 | 030901004001 | 湿式报警阀组 DN150 | 1.湿式报警装置安装 公称直径(150mm以内) 2.卡箍安装 公称直径(150mm以内) 3.流水开关接线 4.暗室增加费(消防安装工程) 5.暗室增加费(给排水、采暖、燃气工程) 6.暗室增加费(电气设备安装工程) | 组 | 2 |  | 4353.97 | 8707.94
27 | 030901001001 | 热镀锌钢管(螺纹连接) DN25 | 1.镀锌钢管(螺纹连接) 公称直径(25mm以内) 2.自动喷水灭火系统管网水冲洗 公称直径(50mm以内) 3.暗室增加费(消防安装工程) | m | 61.22 |  | 47.41 | 2902.44
28 | 030901001002 | 热镀锌钢管(螺纹连接) DN32 | 1.镀锌钢管(螺纹连接) 公称直径(32mm以内) 2.自动喷水灭火系统管网水冲洗 公称直径(50mm以内) 3.暗室增加费(消防安装工程) | m | 50.8 |  | 55 | 2794
29 | 030901001003 | 热镀锌钢管(螺纹连接) DN40 | 1.镀锌钢管(螺纹连接) 公称直径(40mm以内) 2.自动喷水灭火系统管网水冲洗 公称直径(50mm以内) 3.暗室增加费(消防安装工程) | m | 2.89 |  | 67.12 | 193.98
分部分项工程计价表
工程名称：汕头莱芜民航大厦消防改造工程-地下室消防安装 | [5 empty] | 第 5 页 共 26 页
序号 | 项目编码 | 项目名称 | 项目特征描述 | 计量 单位 | 工程量 |  | 金额（元）
[7 empty] | 综合单价 | 合价
30 | 030901001004 | 热镀锌钢管(螺纹连接) DN50 | 1.镀锌钢管(螺纹连接) 公称直径(50mm以内) 2.自动喷水灭火系统管网水冲洗 公称直径(50mm以内) 3.暗室增加费(消防安装工程) | m | 4.73 |  | 75.87 | 358.87
31 | 030901001007 | 热镀锌钢管(螺纹连接) DN65 | 1.镀锌钢管(螺纹连接) 公称直径(65mm以内) 2.自动喷水灭火系统管网水冲洗 公称直径(80mm以内) 3.暗室增加费(消防安装工程) | m | 9.07 |  | 96.92 | 879.06
32 | 030901001005 | 热镀锌钢管(螺纹连接) DN80 | 1.镀锌钢管(螺纹连接) 公称直径(80mm以内) 2.自动喷水灭火系统管网水冲洗 公称直径(80mm以内) 3.暗室增加费(消防安装工程) | m | 3.72 |  | 118.21 | 439.74
33 | 030901001008 | 热镀锌钢管(卡箍接) DN100 | 1.钢管(沟槽式卡箍连接)管道安装 公称直径(100mm以内) 2.卡箍安装 公称直径(100mm以内) 3.自动喷水灭火系统管网水冲洗 公称直径(100mm以内) 4.暗室增加费(给排水、采暖、燃气工程) 5.暗室增加费(消防安装工程) | m | 15.58 |  | 119.42 | 1860.56
34 | 030901001009 | 热镀锌钢管(卡箍接) DN125 | 1.钢管(沟槽式卡箍连接)管道安装 公称直径(125mm以内) 2.卡箍安装 公称直径(100mm以内) 3.卡箍安装 公称直径(125mm以内) 4.自动喷水灭火系统管网水冲洗 公称直径(150mm以内) 5.暗室增加费(给排水、采暖、燃气工程) 6.暗室增加费(消防安装工程) | m | 4.88 |  | 347.39 | 1695.26
35 | 030901001006 | 热镀锌钢管(卡箍接) DN150 | 1.钢管(沟槽式卡箍连接)管道安装 公称直径(150mm以内) 2.卡箍安装 公称直径(150mm以内) 3.自动喷水灭火系统管网水冲洗 公称直径(150mm以内) 4.暗室增加费(给排水、采暖、燃气工程) 5.暗室增加费(消防安装工程) | m | 117.83 |  | 227.5 | 26806.33
分部分项工程计价表
工程名称：汕头莱芜民航大厦消防改造工程-地下室消防安装 | [5 empty] | 第 6 页 共 26 页
序号 | 项目编码 | 项目名称 | 项目特征描述 | 计量 单位 | 工程量 |  | 金额（元）
[7 empty] | 综合单价 | 合价
36 | 031201001002 | 管道刷油 | 1.管道刷油 红丹防锈漆 第一遍 2.管道刷油 红丹防锈漆 第二遍 3.管道刷油 调和漆 第一遍 4.管道刷油 调和漆 第二遍 5.暗室增加费(刷油、防腐蚀、绝缘工程) | m2 | 67 |  | 20.98 | 1405.66
37 | 031202008002 | 埋地管道防腐蚀 | 1.管道刷油 冷底子 第一遍 2.埋地管道沥青防腐 沥青玻璃布 一布二油 3.暗室增加费(刷油、防腐蚀、绝缘工程) | m2 | 15.89 |  | 41.16 | 654.03
38 | 031002001002 | 管道支架制安 | 1.管道支架制作（一般管架） 2.管道支架安装（一般管架） 3.暗室增加费(给排水、采暖、燃气工程) | kg | 162.28 |  | 20.18 | 3274.81
39 | 031201003002 | 管道支架除锈、刷油 | 1.手工除锈 一般钢结构 轻锈 2.一般钢结构 防锈漆 第一遍 3.一般钢结构 防锈漆 第二遍 4.一般钢结构 银粉漆 第一遍 5.一般钢结构 银粉漆 第二遍 6.暗室增加费(刷油、防腐蚀、绝缘工程) | kg | 162.28 |  | 2.55 | 413.81
40 | 030413003004 | 机械钻孔(洞) 混凝土 DN200 | 1.机械钻孔(洞) 混凝土(孔径Φ200mm以内) 2.暗室增加费(给排水、采暖、燃气工程) | 个 | 6 |  | 144.1 | 864.6
41 | 030413003005 | 堵洞眼 | 1.堵洞眼 每个洞口填堵体积(0.01m3)以内 2.暗室增加费(给排水、采暖、燃气工程) | 个 | 6 |  | 5.26 | 31.56
42 | 040101002002 | 人工挖沟槽土方 | 1.人工挖沟槽、基坑 一、二类土 深度在2m内 | m3 | 8.82 |  | 37.93 | 334.54
43 | 040103001002 | 回填方 | 1.回填土 人工夯实 | m3 | 8.82 |  | 31.84 | 280.83
分部分项工程计价表
工程名称：汕头莱芜民航大厦消防改造工程-地下室消防安装 | [5 empty] | 第 7 页 共 26 页
序号 | 项目编码 | 项目名称 | 项目特征描述 | 计量 单位 | 工程量 |  | 金额（元）
[7 empty] | 综合单价 | 合价
44 | 粤050101024002 | 砖砌阀门井 1500*800*800 | 1.人工挖沟槽、基坑 一、二类土 深度在2m内 2.混凝土基础垫层 木模 3.非定型井垫层 商砼 C15 4.砖砌矩形井 水泥砂浆 M7.5 5.砖墙 抹灰 井外侧 水泥防水砂浆 1：2 人工*0.8 6.砖墙 抹灰 井内侧 水泥防水砂浆 1：2 7.砖墙 抹灰 井底 水泥防水砂浆 1：2 8.回填土 人工夯实 9.人工装卸汽车运土方 运距10km 10.混凝土井盖、井座安装 水泥砂浆 1：2 | 座 | 2 |  | 2813.61 | 5627.22
|  | 分部小计 | [5 empty] | 73327.97
消防泵设备
消火栓水泵设备
45 | 030601002001 | 压力表 DN15 | 1.压力表、真空表 就地 2.暗室增加费(自动化控制仪表安装工程) | 台 | 8 |  | 114.87 | 918.96
46 | 031003001001 | 自动排气阀 DN20 | 1.自动排气阀安装 公称直径(20mm以内) 2.暗室增加费(给排水、采暖、燃气工程) | 个 | 2 |  | 68.87 | 137.74
47 | 030601002002 | 压力传感器 DN20 | 1.压力开关压力控制器 2.电磁开关接线 3.暗室增加费(自动化控制仪表安装工程) 4.暗室增加费(电气设备安装工程) | 台 | 2 |  | 427.6 | 855.2
48 | 030807001001 | 螺纹截止阀 DN15 | 1.螺纹阀门 公称直径(15mm以内) 2.暗室增加费(工业管道工程) | 个 | 8 |  | 60.58 | 484.64
49 | 030807001002 | 螺纹截止阀 DN20 | 1.螺纹阀门 公称直径(20mm以内) 2.暗室增加费(工业管道工程) | 个 | 4 |  | 69.71 | 278.84
50 | 030807001003 | 螺纹截止阀 DN50 | 1.螺纹阀门 公称直径(50mm以内) 2.暗室增加费(工业管道工程) | 个 | 7 |  | 217.78 | 1524.46
51 | 030807003013 | 法兰明杆闸阀 DN65 | 1.法兰阀门 公称直径(65mm以内) 2.暗室增加费(工业管道工程) | 个 | 1 |  | 329.04 | 329.04
分部分项工程计价表
工程名称：汕头莱芜民航大厦消防改造工程-地下室消防安装 | [5 empty] | 第 8 页 共 26 页
序号 | 项目编码 | 项目名称 | 项目特征描述 | 计量 单位 | 工程量 |  | 金额（元）
[7 empty] | 综合单价 | 合价
52 | 030807003004 | 法兰明杆闸阀 DN100 | 1.法兰阀门 公称直径(100mm以内) 2.卡箍安装 公称直径(100mm以内) 3.暗室增加费(工业管道工程) 4.暗室增加费(给排水、采暖、燃气工程) | 个 | 2 |  | 603.28 | 1206.56
53 | 030807003005 | 法兰明杆闸阀 DN150 | 1.法兰阀门 公称直径(150mm以内) 2.卡箍安装 公称直径(150mm以内) 3.暗室增加费(工业管道工程) 4.暗室增加费(给排水、采暖、燃气工程) | 个 | 4 |  | 1024.6 | 4098.4
54 | 030807003006 | 法兰明杆闸阀 DN250 | 1.法兰阀门 公称直径(250mm以内) 2.卡箍安装 公称直径(250mm以内) 3.暗室增加费(工业管道工程) 4.暗室增加费(给排水、采暖、燃气工程) | 个 | 2 |  | 2442.89 | 4885.78
55 | 030807003007 | 对夹式蝶阀 DN100 | 1.法兰阀门 公称直径(100mm以内) 2.卡箍安装 公称直径(100mm以内) 3.暗室增加费(工业管道工程) 4.暗室增加费(给排水、采暖、燃气工程) | 个 | 1 |  | 331.76 | 331.76
56 | 030807003008 | 对夹式蝶阀 DN150 | 1.法兰阀门 公称直径(150mm以内) 2.卡箍安装 公称直径(150mm以内) 3.暗室增加费(工业管道工程) 4.暗室增加费(给排水、采暖、燃气工程) | 个 | 8 |  | 531.92 | 4255.36
57 | 030807003009 | 法兰水锤消声止回阀 DN50 | 1.法兰阀门 公称直径(50mm以内) 2.暗室增加费(工业管道工程) | 个 | 2 |  | 173.76 | 347.52
58 | 030807003010 | 法兰水锤消声止回阀 DN65 | 1.法兰阀门 公称直径(65mm以内) 2.暗室增加费(工业管道工程) | 个 | 2 |  | 248.29 | 496.58
59 | 030807003011 | 法兰水锤消声止回阀 DN150 | 1.法兰阀门 公称直径(150mm以内) 2.卡箍安装 公称直径(150mm以内) 3.暗室增加费(工业管道工程) 4.暗室增加费(给排水、采暖、燃气工程) | 个 | 2 |  | 778.82 | 1557.64
分部分项工程计价表
工程名称：汕头莱芜民航大厦消防改造工程-地下室消防安装 | [5 empty] | 第 9 页 共 26 页
序号 | 项目编码 | 项目名称 | 项目特征描述 | 计量 单位 | 工程量 |  | 金额（元）
[7 empty] | 综合单价 | 合价
60 | 030807003012 | 超压泄压阀 DN65 | 1.法兰阀门 公称直径(65mm以内) 2.暗室增加费(工业管道工程) | 个 | 1 |  | 520.79 | 520.79
61 | 030807005001 | 法兰安全阀 DN100 | 1.安全阀门 公称直径(100mm以内) 2.卡箍安装 公称直径(100mm以内) 3.暗室增加费(工业管道工程) 4.暗室增加费(给排水、采暖、燃气工程) | 个 | 1 |  | 1546.1 | 1546.1
62 | 030807005002 | 平衡锤安全阀 DN100 | 1.安全阀门 公称直径(100mm以内) 2.卡箍安装 公称直径(100mm以内) 3.暗室增加费(工业管道工程) 4.暗室增加费(给排水、采暖、燃气工程) | 个 | 1 |  | 1903.67 | 1903.67
63 | 031003010001 | 可曲挠橡胶接头 DN50 | 1.可曲挠橡胶接头安装 公称直径(50mm以内) 2.暗室增加费(给排水、采暖、燃气工程) | 个 | 4 |  | 225.39 | 901.56
64 | 031003010002 | 可曲挠橡胶接头 DN150 | 1.可曲挠橡胶接头安装 公称直径(150mm以内) 2.卡箍安装 公称直径(150mm以内) 3.暗室增加费(给排水、采暖、燃气工程) | 个 | 4 |  | 904.5 | 3618
65 | 030601004001 | 法兰电子流量计 DN150 | 1.电磁流量计 2.卡箍安装 公称直径(150mm以内) 3.电磁开关接线 4.暗室增加费(自动化控制仪表安装工程) 5.暗室增加费(给排水、采暖、燃气工程) 6.暗室增加费(电气设备安装工程) | 台 | 2 |  | 2729.58 | 5459.16
66 | 030810001002 | 螺纹法兰 DN50 | 1.碳钢法兰(螺纹连接) 公称直径(50mm以内) 2.暗室增加费(工业管道工程) | 副 | 2 |  | 81.02 | 162.04
67 | 030810001001 | 螺纹法兰 DN65 | 1.碳钢法兰(螺纹连接) 公称直径(65mm以内) 2.暗室增加费(工业管道工程) | 副 | 2 |  | 112.67 | 225.34
68 | 030810002003 | 转换法兰 DN100 | 1.碳钢平焊法兰(电弧焊) 公称直径(100mm以内) 2.暗室增加费(工业管道工程) | 副 | 5 |  | 180.08 | 900.4
分部分项工程计价表
工程名称：汕头莱芜民航大厦消防改造工程-地下室消防安装 | [5 empty] | 第 10 页 共 26 页
序号 | 项目编码 | 项目名称 | 项目特征描述 | 计量 单位 | 工程量 |  | 金额（元）
[7 empty] | 综合单价 | 合价
69 | 030810002002 | 转换法兰 DN150 | 1.碳钢平焊法兰(电弧焊) 公称直径(150mm以内) 2.暗室增加费(工业管道工程) | 副 | 14 |  | 230.53 | 3227.42
70 | 030810002004 | 转换法兰 DN250 | 1.碳钢平焊法兰(电弧焊) 公称直径(250mm以内) 2.暗室增加费(工业管道工程) | 副 | 2 |  | 616.59 | 1233.18
71 | 030901002004 | 热镀锌钢管(螺纹接) DN50 | 1.室内镀锌钢管(螺纹连接) 公称直径(50mm以内) 2.管道消毒、冲洗 公称直径(50mm以内) 3.暗室增加费(给排水、采暖、燃气工程) | m | 14.88 |  | 76.49 | 1138.17
72 | 030901002005 | 热镀锌钢管(螺纹接) DN65 | 1.室内镀锌钢管(螺纹连接) 公称直径(65mm以内) 2.管道消毒、冲洗 公称直径(100mm以内) 3.暗室增加费(给排水、采暖、燃气工程) | m | 2.22 |  | 89.5 | 198.69
73 | 030901002006 | 热镀锌钢管(卡箍接) DN100 | 1.钢管(沟槽式卡箍连接)管道安装 公称直径(100mm以内) 2.卡箍安装 公称直径(100mm以内) 3.管道消毒、冲洗 公称直径(100mm以内) 4.暗室增加费(给排水、采暖、燃气工程) | m | 7.93 |  | 247.05 | 1959.11
74 | 030901002007 | 热镀锌钢管(卡箍接) DN150 | 1.钢管(沟槽式卡箍连接)管道安装 公称直径(150mm以内) 2.卡箍安装 公称直径(150mm以内) 3.管道消毒、冲洗 公称直径(200mm以内) 4.暗室增加费(给排水、采暖、燃气工程) | m | 12.32 |  | 575.33 | 7088.07
75 | 030901002008 | 热镀锌钢管(卡箍接) DN200 | 1.钢管(沟槽式卡箍连接)管道安装 公称直径(200mm以内) 2.卡箍安装 公称直径(150mm以内) 3.卡箍安装 公称直径(200mm以内) 4.管道消毒、冲洗 公称直径(200mm以内) 5.暗室增加费(给排水、采暖、燃气工程) | m | 2.6 |  | 1402.08 | 3645.41
分部分项工程计价表
工程名称：汕头莱芜民航大厦消防改造工程-地下室消防安装 | [5 empty] | 第 11 页 共 26 页
序号 | 项目编码 | 项目名称 | 项目特征描述 | 计量 单位 | 工程量 |  | 金额（元）
[7 empty] | 综合单价 | 合价
76 | 030901002009 | 热镀锌钢管(卡箍接) DN250 | 1.钢管(沟槽式卡箍连接)管道安装 公称直径(250mm以内) 2.卡箍安装 公称直径(150mm以内) 3.卡箍安装 公称直径(200mm以内) 4.管道消毒、冲洗 公称直径(300mm以内) 5.暗室增加费(给排水、采暖、燃气工程) | m | 5.79 |  | 1060.75 | 6141.74
77 | 031201001003 | 管道刷油 | 1.管道刷油 红丹防锈漆 第一遍 2.管道刷油 红丹防锈漆 第二遍 3.管道刷油 调和漆 第一遍 4.管道刷油 调和漆 第二遍 5.暗室增加费(刷油、防腐蚀、绝缘工程) | m2 | 18.76 |  | 20.98 | 393.58
78 | 031002001003 | 管道支架制安 | 1.管道支架制作（一般管架） 2.管道支架安装（一般管架） 3.暗室增加费(给排水、采暖、燃气工程) | kg | 71.72 |  | 49.96 | 3583.13
79 | 031201003004 | 管道支架除锈、刷油 | 1.手工除锈 一般钢结构 轻锈 2.一般钢结构 防锈漆 第一遍 3.一般钢结构 防锈漆 第二遍 4.一般钢结构 银粉漆 第一遍 5.一般钢结构 银粉漆 第二遍 6.暗室增加费(刷油、防腐蚀、绝缘工程) | kg | 71.72 |  | 2.55 | 182.89
80 | 031002003002 | 刚性防水套管制安 DN150 | 1.刚性防水套管制作 公称直径(150mm以内) 2.刚性防水套管安装 公称直径(150mm以内) 3.暗室增加费(工业管道工程) | 个 | 2 |  | 448.59 | 897.18
81 | 031002003003 | 柔性防水套管制安 DN250 | 1.柔性防水套管制作 公称直径(250mm以内) 2.柔性防水套管安装 公称直径(300mm以内) 3.暗室增加费(工业管道工程) | 个 | 2 |  | 1165.83 | 2331.66
|  | 分部小计 | [5 empty] | 68965.77
喷淋水泵设备
82 | 030601002003 | 压力表 DN15 | 1.压力表、真空表 就地 2.暗室增加费(自动化控制仪表安装工程) | 台 | 8 |  | 114.87 | 918.96
分部分项工程计价表
工程名称：汕头莱芜民航大厦消防改造工程-地下室消防安装 | [5 empty] | 第 12 页 共 26 页
序号 | 项目编码 | 项目名称 | 项目特征描述 | 计量 单位 | 工程量 |  | 金额（元）
[7 empty] | 综合单价 | 合价
83 | 031003001002 | 自动排气阀 DN20 | 1.自动排气阀安装 公称直径(20mm以内) 2.暗室增加费(给排水、采暖、燃气工程) | 个 | 1 |  | 68.87 | 68.87
84 | 030601002004 | 压力传感器 DN20 | 1.压力开关压力控制器 2.电磁开关接线 3.暗室增加费(自动化控制仪表安装工程) 4.暗室增加费(电气设备安装工程) | 台 | 2 |  | 427.6 | 855.2
85 | 030807001004 | 螺纹截止阀 DN15 | 1.螺纹阀门 公称直径(15mm以内) 2.暗室增加费(工业管道工程) | 个 | 8 |  | 60.58 | 484.64
86 | 030807001005 | 螺纹截止阀 DN20 | 1.螺纹阀门 公称直径(20mm以内) 2.暗室增加费(工业管道工程) | 个 | 3 |  | 69.71 | 209.13
87 | 030807001006 | 螺纹截止阀 DN50 | 1.螺纹阀门 公称直径(50mm以内) 2.暗室增加费(工业管道工程) | 个 | 3 |  | 217.78 | 653.34
88 | 030807003014 | 法兰明杆闸阀 DN65 | 1.法兰阀门 公称直径(65mm以内) 2.暗室增加费(工业管道工程) | 个 | 1 |  | 329.04 | 329.04
89 | 030807003015 | 法兰明杆闸阀 DN100 | 1.法兰阀门 公称直径(100mm以内) 2.卡箍安装 公称直径(100mm以内) 3.暗室增加费(工业管道工程) 4.暗室增加费(给排水、采暖、燃气工程) | 个 | 2 |  | 603.28 | 1206.56
90 | 030807003016 | 法兰信号阀 DN50 | 1.法兰阀门 公称直径(50mm以内) 2.流水开关接线 3.暗室增加费(工业管道工程) 4.暗室增加费(电气设备安装工程) | 个 | 4 |  | 586.09 | 2344.36
91 | 030807003017 | 法兰信号阀 DN100 | 1.法兰阀门 公称直径(100mm以内) 2.流水开关接线 3.卡箍安装 公称直径(100mm以内) 4.暗室增加费(工业管道工程) 5.暗室增加费(电气设备安装工程) 6.暗室增加费(给排水、采暖、燃气工程) | 个 | 1 |  | 590.41 | 590.41
分部分项工程计价表
工程名称：汕头莱芜民航大厦消防改造工程-地下室消防安装 | [5 empty] | 第 13 页 共 26 页
序号 | 项目编码 | 项目名称 | 项目特征描述 | 计量 单位 | 工程量 |  | 金额（元）
[7 empty] | 综合单价 | 合价
92 | 030807003018 | 法兰信号阀 DN150 | 1.法兰阀门 公称直径(150mm以内) 2.卡箍安装 公称直径(150mm以内) 3.流水开关接线 4.暗室增加费(工业管道工程) 5.暗室增加费(给排水、采暖、燃气工程) 6.暗室增加费(电气设备安装工程) | 个 | 7 |  | 1682.21 | 11775.47
93 | 030807003019 | 法兰信号阀 DN250 | 1.法兰阀门 公称直径(250mm以内) 2.流水开关接线 3.卡箍安装 公称直径(250mm以内) 4.暗室增加费(工业管道工程) 5.暗室增加费(电气设备安装工程) 6.暗室增加费(给排水、采暖、燃气工程) | 个 | 2 |  | 3456.62 | 6913.24
94 | 030807003020 | 对夹式蝶阀 DN100 | 1.法兰阀门 公称直径(100mm以内) 2.卡箍安装 公称直径(100mm以内) 3.暗室增加费(工业管道工程) 4.暗室增加费(给排水、采暖、燃气工程) | 个 | 1 |  | 331.76 | 331.76
95 | 030807003021 | 对夹式蝶阀 DN150 | 1.法兰阀门 公称直径(150mm以内) 2.卡箍安装 公称直径(150mm以内) 3.暗室增加费(工业管道工程) 4.暗室增加费(给排水、采暖、燃气工程) | 个 | 1 |  | 531.91 | 531.91
96 | 030807003022 | 法兰水锤消声止回阀 DN50 | 1.法兰阀门 公称直径(50mm以内) 2.暗室增加费(工业管道工程) | 个 | 2 |  | 173.76 | 347.52
97 | 030807003023 | 法兰水锤消声止回阀 DN65 | 1.法兰阀门 公称直径(65mm以内) 2.暗室增加费(工业管道工程) | 个 | 2 |  | 248.29 | 496.58
98 | 030807003025 | 法兰水锤消声止回阀 DN100 | 1.法兰阀门 公称直径(100mm以内) 2.卡箍安装 公称直径(100mm以内) 3.暗室增加费(工业管道工程) 4.暗室增加费(给排水、采暖、燃气工程) | 个 | 1 |  | 561.8 | 561.8
分部分项工程计价表
工程名称：汕头莱芜民航大厦消防改造工程-地下室消防安装 | [5 empty] | 第 14 页 共 26 页
序号 | 项目编码 | 项目名称 | 项目特征描述 | 计量 单位 | 工程量 |  | 金额（元）
[7 empty] | 综合单价 | 合价
99 | 030807003024 | 法兰水锤消声止回阀 DN150 | 1.法兰阀门 公称直径(150mm以内) 2.卡箍安装 公称直径(150mm以内) 3.暗室增加费(工业管道工程) 4.暗室增加费(给排水、采暖、燃气工程) | 个 | 2 |  | 778.82 | 1557.64
100 | 030807003026 | 超压泄压阀 DN65 | 1.法兰阀门 公称直径(65mm以内) 2.暗室增加费(工业管道工程) | 个 | 1 |  | 520.79 | 520.79
101 | 030807005003 | 法兰安全阀 DN100 | 1.安全阀门 公称直径(100mm以内) 2.卡箍安装 公称直径(100mm以内) 3.暗室增加费(工业管道工程) 4.暗室增加费(给排水、采暖、燃气工程) | 个 | 1 |  | 1546.1 | 1546.1
102 | 030807005004 | 平衡锤安全阀 DN100 | 1.安全阀门 公称直径(100mm以内) 2.卡箍安装 公称直径(100mm以内) 3.暗室增加费(工业管道工程) 4.暗室增加费(给排水、采暖、燃气工程) | 个 | 1 |  | 1903.67 | 1903.67
103 | 031003010003 | 可曲挠橡胶接头 DN50 | 1.可曲挠橡胶接头安装 公称直径(50mm以内) 2.暗室增加费(给排水、采暖、燃气工程) | 个 | 4 |  | 225.39 | 901.56
104 | 031003010004 | 可曲挠橡胶接头 DN150 | 1.可曲挠橡胶接头安装 公称直径(150mm以内) 2.卡箍安装 公称直径(150mm以内) 3.暗室增加费(给排水、采暖、燃气工程) | 个 | 4 |  | 904.5 | 3618
105 | 030601004002 | 法兰电子流量计 DN150 | 1.电磁流量计 2.卡箍安装 公称直径(150mm以内) 3.电磁开关接线 4.暗室增加费(自动化控制仪表安装工程) 5.暗室增加费(给排水、采暖、燃气工程) 6.暗室增加费(电气设备安装工程) | 台 | 1 |  | 2729.58 | 2729.58
106 | 030810001003 | 螺纹法兰 DN50 | 1.碳钢法兰(螺纹连接) 公称直径(50mm以内) 2.暗室增加费(工业管道工程) | 副 | 2 |  | 81.02 | 162.04
分部分项工程计价表
工程名称：汕头莱芜民航大厦消防改造工程-地下室消防安装 | [5 empty] | 第 15 页 共 26 页
序号 | 项目编码 | 项目名称 | 项目特征描述 | 计量 单位 | 工程量 |  | 金额（元）
[7 empty] | 综合单价 | 合价
107 | 030810001004 | 螺纹法兰 DN65 | 1.碳钢法兰(螺纹连接) 公称直径(65mm以内) 2.暗室增加费(工业管道工程) | 副 | 4 |  | 112.67 | 450.68
108 | 030810002005 | 转换法兰 DN100 | 1.碳钢平焊法兰(电弧焊) 公称直径(100mm以内) 2.暗室增加费(工业管道工程) | 副 | 5 |  | 180.08 | 900.4
109 | 030810002006 | 转换法兰 DN150 | 1.碳钢平焊法兰(电弧焊) 公称直径(150mm以内) 2.暗室增加费(工业管道工程) | 副 | 14 |  | 230.53 | 3227.42
110 | 030810002007 | 转换法兰 DN250 | 1.碳钢平焊法兰(电弧焊) 公称直径(250mm以内) 2.暗室增加费(工业管道工程) | 副 | 2 |  | 616.59 | 1233.18
111 | 030901001010 | 热镀锌钢管(螺纹连接) DN50 | 1.镀锌钢管(螺纹连接) 公称直径(50mm以内) 2.自动喷水灭火系统管网水冲洗 公称直径(50mm以内) 3.暗室增加费(消防安装工程) | m | 14.88 |  | 75.87 | 1128.95
112 | 030901001011 | 热镀锌钢管(螺纹连接) DN65 | 1.镀锌钢管(螺纹连接) 公称直径(65mm以内) 2.自动喷水灭火系统管网水冲洗 公称直径(80mm以内) 3.暗室增加费(消防安装工程) | m | 2.22 |  | 105.26 | 233.68
113 | 030901001013 | 热镀锌钢管(卡箍接) DN100 | 1.钢管(沟槽式卡箍连接)管道安装 公称直径(100mm以内) 2.卡箍安装 公称直径(100mm以内) 3.自动喷水灭火系统管网水冲洗 公称直径(100mm以内) 4.暗室增加费(给排水、采暖、燃气工程) 5.暗室增加费(消防安装工程) | m | 3.36 |  | 467.59 | 1571.1
114 | 030901001015 | 热镀锌钢管(卡箍接) DN150 | 1.钢管(沟槽式卡箍连接)管道安装 公称直径(150mm以内) 2.卡箍安装 公称直径(150mm以内) 3.自动喷水灭火系统管网水冲洗 公称直径(150mm以内) 4.暗室增加费(给排水、采暖、燃气工程) 5.暗室增加费(消防安装工程) | m | 17.48 |  | 435.31 | 7609.22
分部分项工程计价表
工程名称：汕头莱芜民航大厦消防改造工程-地下室消防安装 | [5 empty] | 第 16 页 共 26 页
序号 | 项目编码 | 项目名称 | 项目特征描述 | 计量 单位 | 工程量 |  | 金额（元）
[7 empty] | 综合单价 | 合价
115 | 030901001016 | 热镀锌钢管(卡箍接) DN200 | 1.钢管(沟槽式卡箍连接)管道安装 公称直径(200mm以内) 2.卡箍安装 公称直径(150mm以内) 3.卡箍安装 公称直径(200mm以内) 4.自动喷水灭火系统管网水冲洗 公称直径(200mm以内) 5.暗室增加费(给排水、采暖、燃气工程) 6.暗室增加费(消防安装工程) | m | 2.6 |  | 1408.93 | 3663.22
116 | 030901001017 | 热镀锌钢管(卡箍接) DN250 | 1.钢管(沟槽式卡箍连接)管道安装 公称直径(250mm以内) 2.卡箍安装 公称直径(150mm以内) 3.卡箍安装 公称直径(200mm以内) 4.自动喷水灭火系统管网水冲洗 公称直径(200mm以内) 5.暗室增加费(给排水、采暖、燃气工程) 6.暗室增加费(消防安装工程) | m | 4.96 |  | 1190.16 | 5903.19
117 | 031201001004 | 管道刷油 | 1.管道刷油 红丹防锈漆 第一遍 2.管道刷油 红丹防锈漆 第二遍 3.管道刷油 调和漆 第一遍 4.管道刷油 调和漆 第二遍 5.暗室增加费(刷油、防腐蚀、绝缘工程) | m2 | 18.98 |  | 20.99 | 398.39
118 | 031002001004 | 管道支架制安 | 1.管道支架制作（一般管架） 2.管道支架安装（一般管架） 3.暗室增加费(给排水、采暖、燃气工程) | kg | 72.54 |  | 49.08 | 3560.26
119 | 031201003006 | 管道支架除锈、刷油 | 1.手工除锈 一般钢结构 轻锈 2.一般钢结构 防锈漆 第一遍 3.一般钢结构 防锈漆 第二遍 4.一般钢结构 银粉漆 第一遍 5.一般钢结构 银粉漆 第二遍 6.暗室增加费(刷油、防腐蚀、绝缘工程) | kg | 72.54 |  | 2.55 | 184.98
120 | 031002003004 | 刚性防水套管制安 DN150 | 1.刚性防水套管制作 公称直径(150mm以内) 2.刚性防水套管安装 公称直径(150mm以内) 3.暗室增加费(工业管道工程) | 个 | 2 |  | 448.59 | 897.18
分部分项工程计价表
工程名称：汕头莱芜民航大厦消防改造工程-地下室消防安装 | [5 empty] | 第 17 页 共 26 页
序号 | 项目编码 | 项目名称 | 项目特征描述 | 计量 单位 | 工程量 |  | 金额（元）
[7 empty] | 综合单价 | 合价
121 | 031002003005 | 柔性防水套管制安 DN100 | 1.柔性防水套管制作 公称直径(100mm以内) 2.柔性防水套管安装 公称直径(150mm以内) 3.暗室增加费(工业管道工程) | 个 | 1 |  | 626.54 | 626.54
122 | 031002003006 | 柔性防水套管制安 DN250 | 1.柔性防水套管制作 公称直径(250mm以内) 2.柔性防水套管安装 公称直径(300mm以内) 3.暗室增加费(工业管道工程) | 个 | 2 |  | 1165.83 | 2331.66
|  | 分部小计 | [5 empty] | 75478.22
消防火灾自动报警系统
123 | 030904017001 | 报警联动一体机 | 1.报警联动一体机安装 落地式 1000点以下 2.暗室增加费(消防安装工程) | 台 | 1 |  | 26761.4 | 26761.4
124 | 040804003001 | 模块箱 | 1.接线箱明装 接线箱半周长(700mm以内) 2.暗室增加费(电气设备安装工程) | 个 | 1 |  | 238.98 | 238.98
125 | 030904001001 | 感烟探测器 | 1.点型探测器安装 总线制 感烟 2.暗室增加费(消防安装工程) | 个 | 12 |  | 104.3 | 1251.6
126 | 030904003001 | 手动报警按钮(带电话插孔) | 1.按钮安装 2.暗室增加费(消防安装工程) | 个 | 3 |  | 117.38 | 352.14
127 | 030904003002 | 消防栓启动按钮 | 1.按钮安装 2.暗室增加费(消防安装工程) | 个 | 4 |  | 115.65 | 462.6
128 | 030904005001 | 声光报警器 | 1.报警装置安装 声光报警安装 2.暗室增加费(消防安装工程) | 个 | 4 |  | 142.12 | 568.48
129 | 030904007001 | 扬声器 | 1.火灾事故广播安装 吸顶式扬声器 2.暗室增加费(消防安装工程) | 个 | 2 |  | 95.15 | 190.3
130 | 030904012001 | 火灾显示盘 | 1.重复显示器安装 总线制 2.暗室增加费(消防安装工程) | 台 | 1 |  | 1584.11 | 1584.11
131 | 030904006002 | 电话分机 | 1.通讯分机安装 2.暗室增加费(消防安装工程) | 个 | 3 |  | 81.32 | 243.96
132 | 030904008001 | 短路隔离器 | 1.控制模块(接口)安装 单输出 2.暗室增加费(消防安装工程) | 个 | 3 |  | 183.94 | 551.82
133 | 030904008002 | 电话模块 | 1.控制模块(接口)安装 单输出 2.暗室增加费(消防安装工程) | 个 | 1 |  | 188.53 | 188.53
134 | 030904008003 | 输入模块 | 1.控制模块(接口)安装 单输出 2.暗室增加费(消防安装工程) | 个 | 8 |  | 188.53 | 1508.24
135 | 030904008004 | 输入/输出模块 | 1.控制模块(接口)安装 多输出 2.暗室增加费(消防安装工程) | 个 | 4 |  | 236.28 | 945.12
分部分项工程计价表
工程名称：汕头莱芜民航大厦消防改造工程-地下室消防安装 | [5 empty] | 第 18 页 共 26 页
序号 | 项目编码 | 项目名称 | 项目特征描述 | 计量 单位 | 工程量 |  | 金额（元）
[7 empty] | 综合单价 | 合价
136 | 030904006001 | 火灾事故广播、消防通讯、消防电梯系统装置调试 广播喇叭及音箱 通讯分机及插孔 | 1.广播喇叭、音箱、通讯分机及插孔 2.暗室增加费(消防安装工程) | 个 | 8 |  | 19.56 | 156.48
137 | 030905001001 | 自动报警系统装置调试 1000点以下 | 1.自动报警系统装置调试 1000点以下 2.暗室增加费(消防安装工程) | 系统 | 1 |  | 22661.85 | 22661.85
138 | 030411004001 | 线槽配线 WDZ-BYJ-2.5mm² | 1.线槽配线 导线截面(2.5mm2以内) 2.暗室增加费(电气设备安装工程) | m | 119.5 |  | 3.61 | 431.4
139 | 030411004002 | 线槽配线 WDZN-BYJ-2.5mm² | 1.线槽配线 导线截面(2.5mm2以内) 2.暗室增加费(电气设备安装工程) | m | 127.9 |  | 4.01 | 512.88
140 | 030411004003 | 线槽配线 WDZ-RVS-(2*1.5)mm² | 1.线槽配线 导线截面(2.5mm2以内) 2.暗室增加费(电气设备安装工程) | m | 209.03 |  | 4.78 | 999.16
141 | 030411004004 | 线槽配线 WDZ-RVVP-(2*1.0)mm² | 1.线槽配线 导线截面(2.5mm2以内) 2.暗室增加费(电气设备安装工程) | m | 81.25 |  | 6.69 | 543.56
142 | 030411004005 | 管内穿线 WDZ-BYJ-2.5mm² | 1.管内穿线 动力线路(铜芯) 导线截面(2.5mm2以内) 2.暗室增加费(电气设备安装工程) | m | 40.38 |  | 3.27 | 132.04
143 | 030411004006 | 管内穿线 WDZN-BYJ-2.5mm² | 1.管内穿线 动力线路(铜芯) 导线截面(2.5mm2以内) 2.暗室增加费(电气设备安装工程) | m | 157.74 |  | 3.67 | 578.91
144 | 030411004007 | 管内穿线 WDZ-RVS-(2*1.5)mm² | 1.多芯软导线管内穿线(芯以内) 二芯 导线截面(1.5mm2以内) 2.暗室增加费(电气设备安装工程) | m | 121.83 |  | 4.77 | 581.13
145 | 030411004008 | 管内穿线 WDZ-RVVP-(2*1.0)mm² | 1.多芯软导线管内穿线(芯以内) 二芯 导线截面(1mm2以内) 2.暗室增加费(电气设备安装工程) | m | 29.85 |  | 6.73 | 200.89
146 | 030408002001 | 控制电缆 WDZN-KYJE-(4*1.5)mm² | 1.控制电缆敷设 电缆(6芯以下) 2.暗室增加费(电气设备安装工程) | m | 42.48 |  | 13.99 | 594.3
分部分项工程计价表
工程名称：汕头莱芜民航大厦消防改造工程-地下室消防安装 | [5 empty] | 第 19 页 共 26 页
序号 | 项目编码 | 项目名称 | 项目特征描述 | 计量 单位 | 工程量 |  | 金额（元）
[7 empty] | 综合单价 | 合价
147 | 030408002002 | 控制电缆 WDZN-KYJE-(14*1.0)mm² | 1.控制电缆敷设 电缆(14芯以下) 2.暗室增加费(电气设备安装工程) | m | 74.78 |  | 24.96 | 1866.51
148 | 030408007001 | 控制电缆头制安 6芯内 | 1.控制电缆头制作、安装 终端头(6芯以下) 2.暗室增加费(电气设备安装工程) | 个 | 3 |  | 79.95 | 239.85
149 | 030408007002 | 控制电缆头制安 14芯内 | 1.控制电缆头制作、安装 终端头(14芯以下) 2.暗室增加费(电气设备安装工程) | 个 | 11 |  | 120.62 | 1326.82
150 | 030411001001 | 镀锌钢管 SC15(暗敷) | 1.镀锌钢管砖、混凝土结构暗配 公称直径(15mm以内) 2.暗室增加费(电气设备安装工程) | m | 15 |  | 14.1 | 211.5
151 | 030411001002 | 镀锌钢管 SC20(暗敷) | 1.镀锌钢管砖、混凝土结构暗配 公称直径(20mm以内) 2.暗室增加费(电气设备安装工程) | m | 32.6 |  | 17.33 | 564.96
152 | 030411001003 | 镀锌钢管 SC15(明敷) | 1.镀锌钢管砖、混凝土结构明配 公称直径(15mm以内) 2.暗室增加费(电气设备安装工程) | m | 14.85 |  | 23.82 | 353.73
153 | 030411001004 | 镀锌钢管 SC20(明敷) | 1.镀锌钢管砖、混凝土结构明配 公称直径(20mm以内) 2.暗室增加费(电气设备安装工程) | m | 102.42 |  | 27.07 | 2772.51
154 | 030411001005 | 镀锌钢管 SC32(明敷) | 1.镀锌钢管砖、混凝土结构明配 公称直径(32mm以内) 2.暗室增加费(电气设备安装工程) | m | 7.28 |  | 35.88 | 261.21
155 | 031202005001 | 明装线管刷防火漆 2遍 | 1.刷涂防火涂料、防水剂 管道 第一遍 2.刷涂防火涂料、防水剂 管道 第二遍 3.暗室增加费(刷油、防腐蚀、绝缘工程) | m2 | 9.85 |  | 16.23 | 159.87
156 | 030411006001 | 镀锌接线盒 86型(暗装) | 1.接线盒 暗装 2.暗室增加费(电气设备安装工程) | 个 | 15 |  | 9.29 | 139.35
157 | 030411006002 | 镀锌接线盒 86型(明装) | 1.普通接线盒 明装 2.暗室增加费(电气设备安装工程) | 个 | 14 |  | 13.53 | 189.42
分部分项工程计价表
工程名称：汕头莱芜民航大厦消防改造工程-地下室消防安装 | [5 empty] | 第 20 页 共 26 页
序号 | 项目编码 | 项目名称 | 项目特征描述 | 计量 单位 | 工程量 |  | 金额（元）
[7 empty] | 综合单价 | 合价
158 | 030413002001 | 人工打凿管沟及修复 | 1.凿槽、刨沟(砖结构) (宽70×深70mm以内) 2.沟槽修补 尺寸(宽70×深70mm) 3.暗室增加费(给排水、采暖、燃气工程) | m | 47.6 |  | 24.23 | 1153.35
159 | 030411002001 | 耐火线槽 MR100*50 | 1.金属线槽安装 宽+高(300mm以内) 2.暗室增加费(电气设备安装工程) | m | 37.31 |  | 62.18 | 2319.94
160 | 030411002002 | 耐火线槽 MR200*100 | 1.金属线槽安装 宽+高(300mm以内) 2.暗室增加费(电气设备安装工程) | m | 14.12 |  | 112 | 1581.44
161 | 030413001001 | 线槽支架制安 ∟40*4角钢 | 1.一般铁构件 制作 2.一般铁构件 安装 3.暗室增加费(电气设备安装工程) | kg | 117.98 |  | 26.07 | 3075.74
162 | 031201003003 | 线槽支架除锈、刷油 | 1.手工除锈 一般钢结构 轻锈 2.一般钢结构 红丹防锈漆 第二遍 3.一般钢结构 红丹防锈漆 第一遍 4.一般钢结构 调和漆 第一遍 5.一般钢结构 调和漆 第二遍 6.暗室增加费(刷油、防腐蚀、绝缘工程) | kg | 117.98 |  | 2.65 | 312.65
163 | 030413003001 | 人工凿孔(洞) 砖墙 100*100mm以内 | 1.人工打孔(洞) 砖结构(洞口截面100×100mm以内) 2.暗室增加费(给排水、采暖、燃气工程) | 个 | 3 |  | 26.96 | 80.88
164 | 030413003003 | 人工凿孔(洞) 混凝土 300*300mm以内 | 1.人工打孔(洞) 砖结构(洞口截面300×300mm以内) 2.暗室增加费(给排水、采暖、燃气工程) | 个 | 1 |  | 33.76 | 33.76
165 | 030413003002 | 堵洞眼 | 1.堵洞眼 每个洞口填堵体积(0.01m3)以内 2.暗室增加费(给排水、采暖、燃气工程) | 个 | 4 |  | 16.65 | 66.6
|  | 分部小计 | [5 empty] | 78949.97
气体灭火系统
166 | 030902007001 | 悬挂式七氟丙烷气体灭火装置 30L 充装量24kg | 1.贮存装置安装 贮存容器规格(40L) 2.暗室增加费(消防安装工程) | 套 | 1 |  | 4819.02 | 4819.02
分部分项工程计价表
工程名称：汕头莱芜民航大厦消防改造工程-地下室消防安装 | [5 empty] | 第 21 页 共 26 页
序号 | 项目编码 | 项目名称 | 项目特征描述 | 计量 单位 | 工程量 |  | 金额（元）
[7 empty] | 综合单价 | 合价
167 | 030902007002 | 悬挂式七氟丙烷气体灭火装置 30L 充装量22kg | 1.贮存装置安装 贮存容器规格(40L) 2.暗室增加费(消防安装工程) | 套 | 1 |  | 4480.94 | 4480.94
168 | 030902007003 | 柜式七氟丙烷气体灭火装置 70L 充装量70kg | 1.贮存装置安装 贮存容器规格(70L) 2.暗室增加费(消防安装工程) | 套 | 2 |  | 9121.71 | 18243.42
169 | 030905004001 | 气体灭火系统装置调试 40L | 1.气体灭火系统装置调试 试验容器规格(40L) 2.暗室增加费(消防安装工程) | 点 | 2 |  | 843.85 | 1687.7
170 | 030905004002 | 气体灭火系统装置调试 70L | 1.气体灭火系统装置调试 试验容器规格(70L) 2.暗室增加费(消防安装工程) | 点 | 2 |  | 1234.45 | 2468.9
171 | 030703007001 | XYKA型机械式开启泄压阀 0.028m² | 1.风口安装 百叶风口 周长(900mm以内) 2.暗室增加费(通风空调工程) | 个 | 2 |  | 269.23 | 538.46
172 | 030904012005 | 气体灭火控制盘 GST-QKP01 | 1.报警控制器安装 总线制(壁挂式) 200点以下 2.暗室增加费(消防安装工程) | 台 | 1 |  | 3858.23 | 3858.23
173 | 030904001002 | 光电感烟探测器 GST-LD-8317A | 1.点型探测器安装 总线制 感烟 2.暗室增加费(消防安装工程) | 个 | 4 |  | 106.9 | 427.6
174 | 030904001003 | 差定温感温探测器 YTW-ZCD-G3N | 1.点型探测器安装 总线制 感温 2.暗室增加费(消防安装工程) | 个 | 6 |  | 101.12 | 606.72
175 | 030412004001 | 气体释放指示灯 GST-LD-8317 | 1.标志、诱导装饰灯具 墙壁式 示意图号:171、172、173、174 2.暗室增加费(电气设备安装工程) | 套 | 4 |  | 264.26 | 1057.04
176 | 030904003003 | 手动/自动转换开关 GST-LD-8316 | 1.按钮安装 2.暗室增加费(消防安装工程) | 个 | 4 |  | 519.6 | 2078.4
177 | 030904003004 | 手拉启动器 GST-LD-8318 | 1.按钮安装 2.暗室增加费(消防安装工程) | 个 | 4 |  | 181.53 | 726.12
178 | 030904003005 | 紧急止喷按钮 GST-LD-8318 | 1.按钮安装 2.暗室增加费(消防安装工程) | 个 | 4 |  | 181.53 | 726.12
179 | 030904005002 | 蜂鸣器及闪灯 GST-HX-M8503 | 1.报警装置安装 声光报警安装 2.暗室增加费(消防安装工程) | 个 | 4 |  | 148.19 | 592.76
180 | 030904005003 | 警铃 GST-HX-F8501 | 1.报警装置安装 声光报警安装 2.暗室增加费(消防安装工程) | 个 | 4 |  | 131.28 | 525.12
181 | 030411006003 | 镀锌接线盒 86型(暗装) | 1.接线盒 暗装 2.暗室增加费(电气设备安装工程) | 个 | 24 |  | 9.29 | 222.96
182 | 030411006004 | 镀锌接线盒 86型(明装) | 1.普通接线盒 明装 2.暗室增加费(电气设备安装工程) | 个 | 10 |  | 13.53 | 135.3
分部分项工程计价表
工程名称：汕头莱芜民航大厦消防改造工程-地下室消防安装 | [5 empty] | 第 22 页 共 26 页
序号 | 项目编码 | 项目名称 | 项目特征描述 | 计量 单位 | 工程量 |  | 金额（元）
[7 empty] | 综合单价 | 合价
183 | 030411004009 | 线槽配线 WDZN-BYJ-2.5mm² | 1.线槽配线 导线截面(2.5mm2以内) 2.暗室增加费(电气设备安装工程) | m | 78.84 |  | 4.01 | 316.15
184 | 030411004010 | 线槽配线 NH-RVS-(2*1.5)mm² | 1.线槽配线 导线截面(2.5mm2以内) 2.暗室增加费(电气设备安装工程) | m | 384.9 |  | 5.52 | 2124.65
185 | 030411004011 | 线槽配线 NH-RVS-(2*2.5)mm² | 1.线槽配线 导线截面(2.5mm2以内) 2.暗室增加费(电气设备安装工程) | m | 29.81 |  | 7.3 | 217.61
186 | 030411004012 | 管内穿线 WDZN-BYJ-1.5mm² | 1.管内穿线 动力线路(铜芯) 导线截面(1.5mm2以内) 2.暗室增加费(电气设备安装工程) | m | 74.38 |  | 2.73 | 203.06
187 | 030411004013 | 管内穿线 NH-RVS-(2*1.5)mm² | 1.多芯软导线管内穿线(芯以内) 二芯 导线截面(1.5mm2以内) 2.暗室增加费(电气设备安装工程) | m | 162.35 |  | 5.54 | 899.42
188 | 030411004014 | 管内穿线 NH-RVS-(2*2.5)mm² | 1.多芯软导线管内穿线(芯以内) 二芯 导线截面(2.5mm2以内) 2.暗室增加费(电气设备安装工程) | m | 32.58 |  | 7.39 | 240.77
189 | 030411001006 | 镀锌钢管 SC20(暗敷) | 1.镀锌钢管砖、混凝土结构暗配 公称直径(20mm以内) 2.暗室增加费(电气设备安装工程) | m | 75.2 |  | 17.33 | 1303.22
190 | 030411001008 | 镀锌钢管 SC20(明敷) | 1.镀锌钢管砖、混凝土结构明配 公称直径(20mm以内) 2.暗室增加费(电气设备安装工程) | m | 156.92 |  | 27.07 | 4247.82
191 | 031202005002 | 明装线管刷防火漆 2遍 | 1.刷涂防火涂料、防水剂 管道 第一遍 2.刷涂防火涂料、防水剂 管道 第二遍 3.暗室增加费(刷油、防腐蚀、绝缘工程) | m2 | 12.48 |  | 16.23 | 202.55
192 | 030413002002 | 人工打凿管沟及修复 | 1.凿槽、刨沟(砖结构) (宽70×深70mm以内) 2.沟槽修补 尺寸(宽70×深70mm) 3.暗室增加费(给排水、采暖、燃气工程) | m | 75.2 |  | 24.23 | 1822.1
|  | 分部小计 | [5 empty] | 54772.16
分部分项工程计价表
工程名称：汕头莱芜民航大厦消防改造工程-地下室消防安装 | [5 empty] | 第 23 页 共 26 页
序号 | 项目编码 | 项目名称 | 项目特征描述 | 计量 单位 | 工程量 |  | 金额（元）
[7 empty] | 综合单价 | 合价
电气火灾监控系统
193 | 030904008010 | 电气火灾监控器 | 1.控制模块(接口)安装 单输出 2.暗室增加费(消防安装工程) | 个 | 1 |  | 284.93 | 284.93
194 | 030904008005 | 电气火灾监控探测器 | 1.控制模块(接口)安装 单输出 2.暗室增加费(消防安装工程) | 个 | 1 |  | 341.27 | 341.27
195 | 030402008001 | 剩余电流互感器 | 1.电流互感器(电流2000A以下) 户内式 2.暗室增加费(电气设备安装工程) | 台 | 2 |  | 198.24 | 396.48
196 | 030411004015 | 线槽配线 WDZN-RVSP-(2*1.5)mm² | 1.线槽配线 导线截面(2.5mm2以内) 2.暗室增加费(电气设备安装工程) | m | 24.63 |  | 6.34 | 156.15
|  | 分部小计 | [5 empty] | 1178.83
消防设备电源监控系统
197 | 030904008006 | 消防电源监控器 | 1.控制模块(接口)安装 多输出 2.暗室增加费(消防安装工程) | 个 | 1 |  | 400.29 | 400.29
198 | 030904008011 | 消防电源探测器 | 1.控制模块(接口)安装 多输出 2.暗室增加费(消防安装工程) | 个 | 2 |  | 687.65 | 1375.3
199 | 030904008007 | 电压/电流信号传感器 | 1.控制模块(接口)安装 多输出 2.暗室增加费(消防安装工程) | 个 | 4 |  | 389.02 | 1556.08
200 | 030411004016 | 线槽配线 WDZN-BYJ-2.5mm² | 1.线槽配线 导线截面(2.5mm2以内) 2.暗室增加费(电气设备安装工程) | m | 38.72 |  | 4.01 | 155.27
201 | 030411004017 | 线槽配线 WDZN-RVSP-(2*1.5)mm² | 1.线槽配线 导线截面(2.5mm2以内) 2.暗室增加费(电气设备安装工程) | m | 19.36 |  | 6.34 | 122.74
202 | 030411004018 | 管内穿线 WDZN-BYJ-2.5mm² | 1.管内穿线 动力线路(铜芯) 导线截面(2.5mm2以内) 2.暗室增加费(电气设备安装工程) | m | 34.04 |  | 3.67 | 124.93
203 | 030411004019 | 管内穿线 WDZN-RVSP-(2*1.5)mm² | 1.多芯软导线管内穿线(芯以内) 二芯 导线截面(1.5mm2以内) 2.暗室增加费(电气设备安装工程) | m | 17.02 |  | 6.38 | 108.59
204 | 030411001009 | 镀锌钢管 SC20(暗敷) | 1.镀锌钢管砖、混凝土结构暗配 公称直径(20mm以内) 2.暗室增加费(电气设备安装工程) | m | 5.1 |  | 17.33 | 88.38
分部分项工程计价表
工程名称：汕头莱芜民航大厦消防改造工程-地下室消防安装 | [5 empty] | 第 24 页 共 26 页
序号 | 项目编码 | 项目名称 | 项目特征描述 | 计量 单位 | 工程量 |  | 金额（元）
[7 empty] | 综合单价 | 合价
205 | 030411001010 | 镀锌钢管 SC20(明敷) | 1.镀锌钢管砖、混凝土结构明配 公称直径(20mm以内) 2.暗室增加费(电气设备安装工程) | m | 8.42 |  | 27.07 | 227.93
206 | 031202005003 | 明装线管刷防火漆 2遍 | 1.刷涂防火涂料、防水剂 管道 第一遍 2.刷涂防火涂料、防水剂 管道 第二遍 3.暗室增加费(刷油、防腐蚀、绝缘工程) | m2 | 0.67 |  | 16.23 | 10.87
207 | 030413002003 | 人工打凿管沟及修复 | 1.凿槽、刨沟(砖结构) (宽70×深70mm以内) 2.沟槽修补 尺寸(宽70×深70mm) 3.暗室增加费(给排水、采暖、燃气工程) | m | 5.1 |  | 24.23 | 123.57
|  | 分部小计 | [5 empty] | 4293.95
防火门监控系统
208 | 030904012008 | 防火门监控器 | 1.报警控制器安装 总线制(壁挂式) 200点以下 2.暗室增加费(消防安装工程) | 台 | 1 |  | 4478.03 | 4478.03
209 | 030904008008 | 防火门控制模块 单门 | 1.控制模块(接口)安装 单输出 2.暗室增加费(消防安装工程) | 个 | 1 |  | 273.66 | 273.66
210 | 030904008009 | 防火门控制模块 双门 | 1.控制模块(接口)安装 单输出 2.暗室增加费(消防安装工程) | 个 | 1 |  | 273.66 | 273.66
211 | 030507001001 | 门磁开关 | 1.入侵探测器安装(室内外、周界) 门磁开关 2.暗室增加费(建筑智能化系统设备安装工程) | 套 | 3 |  | 76.4 | 229.2
212 | 030411006005 | 镀锌接线盒 86型(暗装) | 1.接线盒 暗装 2.暗室增加费(电气设备安装工程) | 个 | 2 |  | 9.3 | 18.6
213 | 030411004020 | 线槽配线 WDZN-BYJ-2.5mm² | 1.线槽配线 导线截面(2.5mm2以内) 2.暗室增加费(电气设备安装工程) | m | 32.12 |  | 4.01 | 128.8
214 | 030411004021 | 线槽配线 WDZ-RVS-(2*1.5)mm² | 1.线槽配线 导线截面(2.5mm2以内) 2.暗室增加费(电气设备安装工程) | m | 16.06 |  | 4.78 | 76.77
215 | 030411004024 | 管内穿线 WDZN-BYJ-2.5mm² | 1.管内穿线 动力线路(铜芯) 导线截面(2.5mm2以内) 2.暗室增加费(电气设备安装工程) | m | 16.82 |  | 3.67 | 61.73
分部分项工程计价表
工程名称：汕头莱芜民航大厦消防改造工程-地下室消防安装 | [5 empty] | 第 25 页 共 26 页
序号 | 项目编码 | 项目名称 | 项目特征描述 | 计量 单位 | 工程量 |  | 金额（元）
[7 empty] | 综合单价 | 合价
216 | 030411004025 | 管内穿线 WDZ-RVS-(2*1.5)mm² | 1.多芯软导线管内穿线(芯以内) 二芯 导线截面(1.5mm2以内) 2.暗室增加费(电气设备安装工程) | m | 8.41 |  | 4.77 | 40.12
217 | 030411001011 | 镀锌钢管 SC20(暗敷) | 1.镀锌钢管砖、混凝土结构暗配 公称直径(20mm以内) 2.暗室增加费(电气设备安装工程) | m | 3.2 |  | 17.33 | 55.46
218 | 030411001012 | 镀锌钢管 SC20(明敷) | 1.镀锌钢管砖、混凝土结构明配 公称直径(20mm以内) 2.暗室增加费(电气设备安装工程) | m | 5.21 |  | 27.07 | 141.03
219 | 031202005004 | 明装线管刷防火漆 2遍 | 1.刷涂防火涂料、防水剂 管道 第一遍 2.刷涂防火涂料、防水剂 管道 第二遍 3.暗室增加费(刷油、防腐蚀、绝缘工程) | m2 | 0.41 |  | 16.23 | 6.65
220 | 030413002004 | 人工打凿管沟及修复 | 1.凿槽、刨沟(砖结构) (宽70×深70mm以内) 2.沟槽修补 尺寸(宽70×深70mm) 3.暗室增加费(给排水、采暖、燃气工程) | m | 3.2 |  | 24.24 | 77.57
|  | 分部小计 | [5 empty] | 5861.28
消防照明
221 | 030404017001 | 应急照明箱 1ALE2 | 1.成套配电箱安装 悬挂嵌入式(半周长1.5m以内) 2.暗室增加费(电气设备安装工程) | 台 | 1 |  | 2574.06 | 2574.06
222 | 030412004007 | 安全出口指示灯 | 1.标志、诱导装饰灯具 墙壁式 示意图号:171、172、173、174 2.暗室增加费(电气设备安装工程) | 套 | 4 |  | 96.16 | 384.64
223 | 030412004008 | 应急照明灯 | 1.密闭灯具安装 应急灯 2.暗室增加费(电气设备安装工程) | 套 | 3 |  | 129.56 | 388.68
224 | 030404035001 | 应急灯插座 10A (明装) | 1.单相明插座 单相带接地(15A以下) 2.暗室增加费(电气设备安装工程) | 个 | 3 |  | 27.55 | 82.65
225 | 030411006006 | 镀锌开关盒 86型(明装) | 1.普通接线盒 明装 2.暗室增加费(电气设备安装工程) | 个 | 3 |  | 13.53 | 40.59
分部分项工程计价表
工程名称：汕头莱芜民航大厦消防改造工程-地下室消防安装 | [5 empty] | 第 26 页 共 26 页
序号 | 项目编码 | 项目名称 | 项目特征描述 | 计量 单位 | 工程量 |  | 金额（元）
[7 empty] | 综合单价 | 合价
226 | 030411004026 | 管内穿线 WDZ-BYJ-2.5mm² | 1.管内穿线 照明线路(铜芯) 导线截面(2.5mm2以内) 2.暗室增加费(电气设备安装工程) | m | 126.4 |  | 3.71 | 468.94
227 | 030411001017 | 镀锌钢管 SC20(暗敷) | 1.镀锌钢管砖、混凝土结构暗配 公称直径(20mm以内) 2.暗室增加费(电气设备安装工程) | m | 8.7 |  | 17.33 | 150.77
228 | 030411001019 | 镀锌钢管 SC20(明敷) | 1.镀锌钢管砖、混凝土结构明配 公称直径(20mm以内) 2.暗室增加费(电气设备安装工程) | m | 21.4 |  | 27.07 | 579.3
229 | 030413002005 | 人工打凿管沟及修复 | 1.凿槽、刨沟(砖结构) (宽70×深70mm以内) 2.沟槽修补 尺寸(宽70×深70mm) 3.暗室增加费(给排水、采暖、燃气工程) | m | 8.7 |  | 24.23 | 210.8
230 | 031202005005 | 明装线管刷防火漆 2遍 | 1.刷涂防火涂料、防水剂 管道 第一遍 2.刷涂防火涂料、防水剂 管道 第二遍 3.暗室增加费(刷油、防腐蚀、绝缘工程) | m2 | 1.7 |  | 16.22 | 27.57
|  | 分部小计 | [5 empty] | 4908
合 计 | [7 empty] | 415517.67

## 分部分项工程计价表-（含说明）
分部分项工程计价表
工程名称：汕头莱芜民航大厦消防改造工程-地下室消防安装 | [6 empty] | 第 1 页 共 31 页
序号 | 项目编码 | 项目名称 | 项目特征描述 | 计量 单位 | 工程量 | 金额（元） |  |  | 备注
[6 empty] | 综合单价 |  | 合价
消火栓水及灭火器
1 | 030901010001 | 室内单栓减压稳压不锈钢板消火栓箱(含：消火栓SN65、φ19水枪、25米麻质内衬水带、消防软卷盘一套、防毒面具2具) SN65 | 1.室内消火栓安装 公称直径(单栓65mm以内) 室内消火栓组合卷盘安装 2.灭火器具安装 防毒面具安装 3.暗室增加费(消防安装工程) | 套 | 4 | 1327.83 |  | 5311.32
2 | 030901007001 | 不锈钢减压孔板 SN65 | 1.减压孔板安装 公称直径(65mm以内) 2.暗室增加费(消防安装工程) | 个 | 4 | 102.79 |  | 411.16
3 | 030901012002 | 地上式消火栓水泵接合器 DN150 | 1.消防水泵接合器安装 地上式 150 2.卡箍安装 公称直径(150mm以内) 3.暗室增加费(消防安装工程) 4.暗室增加费(给排水、采暖、燃气工程) | 套 | 2 | 2299.81 |  | 4599.62
4 | 030901002001 | 热镀锌钢管(螺纹接) DN65 | 1.室内镀锌钢管(螺纹连接) 公称直径(65mm以内) 2.管道消毒、冲洗 公称直径(100mm以内) 3.暗室增加费(给排水、采暖、燃气工程) | m | 17.91 | 89.5 |  | 1602.95
5 | 030901002002 | 热镀锌钢管(卡箍接) DN100 | 1.钢管(沟槽式卡箍连接)管道安装 公称直径(100mm以内) 2.卡箍安装 公称直径(100mm以内) 3.管道消毒、冲洗 公称直径(100mm以内) 4.暗室增加费(给排水、采暖、燃气工程) | m | 49.97 | 146.43 |  | 7317.11
分部分项工程计价表
工程名称：汕头莱芜民航大厦消防改造工程-地下室消防安装 | [6 empty] | 第 2 页 共 31 页
序号 | 项目编码 | 项目名称 | 项目特征描述 | 计量 单位 | 工程量 | 金额（元） |  |  | 备注
[6 empty] | 综合单价 |  | 合价
6 | 030901002003 | 热镀锌钢管(卡箍接) DN150 | 1.钢管(沟槽式卡箍连接)管道安装 公称直径(150mm以内) 2.卡箍安装 公称直径(100mm以内) 3.卡箍安装 公称直径(150mm以内) 4.管道消毒、冲洗 公称直径(200mm以内) 5.暗室增加费(给排水、采暖、燃气工程) | m | 42.42 | 256.67 |  | 10887.94
7 | 031201001001 | 管道刷油 | 1.管道刷油 红丹防锈漆 第一遍 2.管道刷油 红丹防锈漆 第二遍 3.管道刷油 调和漆 第一遍 4.管道刷油 调和漆 第二遍 5.暗室增加费(刷油、防腐蚀、绝缘工程) | m2 | 29.19 | 20.98 |  | 612.41
8 | 031202008001 | 埋地管道防腐蚀 | 1.管道刷油 冷底子 第一遍 2.埋地管道沥青防腐 沥青玻璃布 一布二油 3.暗室增加费(刷油、防腐蚀、绝缘工程) | m2 | 13.14 | 41.15 |  | 540.71
9 | 031002001001 | 管道支架制安 | 1.管道支架制作（一般管架） 2.管道支架安装（一般管架） 3.暗室增加费(给排水、采暖、燃气工程) | kg | 45.21 | 20.18 |  | 912.34
10 | 031201003001 | 管道支架除锈、刷油 | 1.手工除锈 一般钢结构 轻锈 2.一般钢结构 防锈漆 第一遍 3.一般钢结构 防锈漆 第二遍 4.一般钢结构 银粉漆 第一遍 5.一般钢结构 银粉漆 第二遍 6.暗室增加费(刷油、防腐蚀、绝缘工程) | kg | 45.21 | 2.55 |  | 115.29
11 | 030413003006 | 机械钻孔(洞) 混凝土 DN150 | 1.机械钻孔(洞) 混凝土(孔径Φ150mm以内) 2.暗室增加费(给排水、采暖、燃气工程) | 个 | 7 | 90.8 |  | 635.6
分部分项工程计价表
工程名称：汕头莱芜民航大厦消防改造工程-地下室消防安装 | [6 empty] | 第 3 页 共 31 页
序号 | 项目编码 | 项目名称 | 项目特征描述 | 计量 单位 | 工程量 | 金额（元） |  |  | 备注
[6 empty] | 综合单价 |  | 合价
12 | 030413003007 | 堵洞眼 | 1.堵洞眼 每个洞口填堵体积(0.01m3)以内 2.暗室增加费(给排水、采暖、燃气工程) | 个 | 7 | 5.29 |  | 37.03
13 | 030901013001 | 灭火器箱（内放置磷酸铵盐干粉手提灭火器 MF/ABC5 2具） | 1.灭火器具安装 放置式灭火器放置箱 箱半周长1m以下 2.灭火器具安装 灭火器安装 放置式 3.暗室增加费(消防安装工程) | 具 | 14 | 303.95 |  | 4255.3
14 | 030901013002 | 推车式灭火器 MFT/ABC50 | 1.灭火器具安装 灭火器安装 放置式 2.暗室增加费(消防安装工程) | 具 | 4 | 778 |  | 3112
15 | 040101002001 | 人工挖沟槽土方 | 1.人工挖沟槽、基坑 一、二类土 深度在2m内 | m3 | 11.04 | 37.92 |  | 418.64
16 | 040103001001 | 回填方 | 1.回填土 人工夯实 | m3 | 11.04 | 31.84 |  | 351.51
17 | 粤050101024001 | 砖砌阀门井 1500*800*800 | 1.人工挖沟槽、基坑 一、二类土 深度在2m内 2.混凝土基础垫层 木模 3.非定型井垫层 商砼 C15 4.砖砌矩形井 水泥砂浆 M7.5 5.砖墙 抹灰 井外侧 水泥防水砂浆 1：2 人工*0.8 6.砖墙 抹灰 井内侧 水泥防水砂浆 1：2 7.砖墙 抹灰 井底 水泥防水砂浆 1：2 8.回填土 人工夯实 9.人工装卸汽车运土方 运距10km 10.混凝土井盖、井座安装 水泥砂浆 1：2 | 座 | 2 | 2813.61 |  | 5627.22
18 | 030905002001 | 水灭火系统控制装置调试 200点以下 | 1.水灭火系统控制装置调试 200点以下 2.暗室增加费(消防安装工程) | 系统 | 1 | 1033.37 |  | 1033.37
|  | 分部小计 | [5 empty] | 47781.52
喷淋水
19 | 030901003001 | 吊顶式喷头 DN15 | 1.喷头安装 有吊顶 公称直径(15mm内) 2.暗室增加费(消防安装工程) | 个 | 42 | 48.51 |  | 2037.42
分部分项工程计价表
工程名称：汕头莱芜民航大厦消防改造工程-地下室消防安装 | [6 empty] | 第 4 页 共 31 页
序号 | 项目编码 | 项目名称 | 项目特征描述 | 计量 单位 | 工程量 | 金额（元） |  |  | 备注
[6 empty] | 综合单价 |  | 合价
20 | 030807003003 | 沟槽信号阀 DN125 | 1.法兰阀门 公称直径(125mm以内) 2.卡箍安装 公称直径(125mm以内) 3.流水开关接线 4.暗室增加费(工业管道工程) 5.暗室增加费(给排水、采暖、燃气工程) 6.暗室增加费(电气设备安装工程) | 个 | 1 | 735.81 |  | 735.81
21 | 030901006001 | 马鞍式水流指示器 DN125 | 1.水流指示器安装 法兰连接 公称直径(150mm以内) 2.流水开关接线 3.暗室增加费(消防安装工程) 4.暗室增加费(电气设备安装工程) | 个 | 1 | 557.35 |  | 557.35
22 | 030807003001 | 法兰止回阀 DN150 | 1.法兰阀门 公称直径(150mm以内) 2.卡箍安装 公称直径(150mm以内) 3.暗室增加费(工业管道工程) 4.暗室增加费(给排水、采暖、燃气工程) | 个 | 1 | 1142.6 |  | 1142.6
23 | 030810002001 | 转换法兰 DN150 | 1.碳钢平焊法兰(电弧焊) 公称直径(150mm以内) 2.暗室增加费(工业管道工程) | 副 | 1 | 230.53 |  | 230.53
24 | 030807003002 | 沟槽信号阀 DN150 | 1.法兰阀门 公称直径(150mm以内) 2.卡箍安装 公称直径(150mm以内) 3.流水开关接线 4.暗室增加费(工业管道工程) 5.暗室增加费(给排水、采暖、燃气工程) 6.暗室增加费(电气设备安装工程) | 个 | 5 | 899.88 |  | 4499.4
25 | 030901012003 | 地上式喷淋水泵接合器 DN150 | 1.消防水泵接合器安装 地上式 150 2.卡箍安装 公称直径(150mm以内) 3.暗室增加费(消防安装工程) 4.暗室增加费(给排水、采暖、燃气工程) | 套 | 2 | 2299.81 |  | 4599.62
分部分项工程计价表
工程名称：汕头莱芜民航大厦消防改造工程-地下室消防安装 | [6 empty] | 第 5 页 共 31 页
序号 | 项目编码 | 项目名称 | 项目特征描述 | 计量 单位 | 工程量 | 金额（元） |  |  | 备注
[6 empty] | 综合单价 |  | 合价
26 | 030901004001 | 湿式报警阀组 DN150 | 1.湿式报警装置安装 公称直径(150mm以内) 2.卡箍安装 公称直径(150mm以内) 3.流水开关接线 4.暗室增加费(消防安装工程) 5.暗室增加费(给排水、采暖、燃气工程) 6.暗室增加费(电气设备安装工程) | 组 | 2 | 4353.97 |  | 8707.94
27 | 030901001001 | 热镀锌钢管(螺纹连接) DN25 | 1.镀锌钢管(螺纹连接) 公称直径(25mm以内) 2.自动喷水灭火系统管网水冲洗 公称直径(50mm以内) 3.暗室增加费(消防安装工程) | m | 61.22 | 47.41 |  | 2902.44
28 | 030901001002 | 热镀锌钢管(螺纹连接) DN32 | 1.镀锌钢管(螺纹连接) 公称直径(32mm以内) 2.自动喷水灭火系统管网水冲洗 公称直径(50mm以内) 3.暗室增加费(消防安装工程) | m | 50.8 | 55 |  | 2794
29 | 030901001003 | 热镀锌钢管(螺纹连接) DN40 | 1.镀锌钢管(螺纹连接) 公称直径(40mm以内) 2.自动喷水灭火系统管网水冲洗 公称直径(50mm以内) 3.暗室增加费(消防安装工程) | m | 2.89 | 67.12 |  | 193.98
30 | 030901001004 | 热镀锌钢管(螺纹连接) DN50 | 1.镀锌钢管(螺纹连接) 公称直径(50mm以内) 2.自动喷水灭火系统管网水冲洗 公称直径(50mm以内) 3.暗室增加费(消防安装工程) | m | 4.73 | 75.87 |  | 358.87
31 | 030901001007 | 热镀锌钢管(螺纹连接) DN65 | 1.镀锌钢管(螺纹连接) 公称直径(65mm以内) 2.自动喷水灭火系统管网水冲洗 公称直径(80mm以内) 3.暗室增加费(消防安装工程) | m | 9.07 | 96.92 |  | 879.06
分部分项工程计价表
工程名称：汕头莱芜民航大厦消防改造工程-地下室消防安装 | [6 empty] | 第 6 页 共 31 页
序号 | 项目编码 | 项目名称 | 项目特征描述 | 计量 单位 | 工程量 | 金额（元） |  |  | 备注
[6 empty] | 综合单价 |  | 合价
32 | 030901001005 | 热镀锌钢管(螺纹连接) DN80 | 1.镀锌钢管(螺纹连接) 公称直径(80mm以内) 2.自动喷水灭火系统管网水冲洗 公称直径(80mm以内) 3.暗室增加费(消防安装工程) | m | 3.72 | 118.21 |  | 439.74
33 | 030901001008 | 热镀锌钢管(卡箍接) DN100 | 1.钢管(沟槽式卡箍连接)管道安装 公称直径(100mm以内) 2.卡箍安装 公称直径(100mm以内) 3.自动喷水灭火系统管网水冲洗 公称直径(100mm以内) 4.暗室增加费(给排水、采暖、燃气工程) 5.暗室增加费(消防安装工程) | m | 15.58 | 119.42 |  | 1860.56
34 | 030901001009 | 热镀锌钢管(卡箍接) DN125 | 1.钢管(沟槽式卡箍连接)管道安装 公称直径(125mm以内) 2.卡箍安装 公称直径(100mm以内) 3.卡箍安装 公称直径(125mm以内) 4.自动喷水灭火系统管网水冲洗 公称直径(150mm以内) 5.暗室增加费(给排水、采暖、燃气工程) 6.暗室增加费(消防安装工程) | m | 4.88 | 347.39 |  | 1695.26
35 | 030901001006 | 热镀锌钢管(卡箍接) DN150 | 1.钢管(沟槽式卡箍连接)管道安装 公称直径(150mm以内) 2.卡箍安装 公称直径(150mm以内) 3.自动喷水灭火系统管网水冲洗 公称直径(150mm以内) 4.暗室增加费(给排水、采暖、燃气工程) 5.暗室增加费(消防安装工程) | m | 117.83 | 227.5 |  | 26806.33
分部分项工程计价表
工程名称：汕头莱芜民航大厦消防改造工程-地下室消防安装 | [6 empty] | 第 7 页 共 31 页
序号 | 项目编码 | 项目名称 | 项目特征描述 | 计量 单位 | 工程量 | 金额（元） |  |  | 备注
[6 empty] | 综合单价 |  | 合价
36 | 031201001002 | 管道刷油 | 1.管道刷油 红丹防锈漆 第一遍 2.管道刷油 红丹防锈漆 第二遍 3.管道刷油 调和漆 第一遍 4.管道刷油 调和漆 第二遍 5.暗室增加费(刷油、防腐蚀、绝缘工程) | m2 | 67 | 20.98 |  | 1405.66
37 | 031202008002 | 埋地管道防腐蚀 | 1.管道刷油 冷底子 第一遍 2.埋地管道沥青防腐 沥青玻璃布 一布二油 3.暗室增加费(刷油、防腐蚀、绝缘工程) | m2 | 15.89 | 41.16 |  | 654.03
38 | 031002001002 | 管道支架制安 | 1.管道支架制作（一般管架） 2.管道支架安装（一般管架） 3.暗室增加费(给排水、采暖、燃气工程) | kg | 162.28 | 20.18 |  | 3274.81
39 | 031201003002 | 管道支架除锈、刷油 | 1.手工除锈 一般钢结构 轻锈 2.一般钢结构 防锈漆 第一遍 3.一般钢结构 防锈漆 第二遍 4.一般钢结构 银粉漆 第一遍 5.一般钢结构 银粉漆 第二遍 6.暗室增加费(刷油、防腐蚀、绝缘工程) | kg | 162.28 | 2.55 |  | 413.81
40 | 030413003004 | 机械钻孔(洞) 混凝土 DN200 | 1.机械钻孔(洞) 混凝土(孔径Φ200mm以内) 2.暗室增加费(给排水、采暖、燃气工程) | 个 | 6 | 144.1 |  | 864.6
41 | 030413003005 | 堵洞眼 | 1.堵洞眼 每个洞口填堵体积(0.01m3)以内 2.暗室增加费(给排水、采暖、燃气工程) | 个 | 6 | 5.26 |  | 31.56
42 | 040101002002 | 人工挖沟槽土方 | 1.人工挖沟槽、基坑 一、二类土 深度在2m内 | m3 | 8.82 | 37.93 |  | 334.54
43 | 040103001002 | 回填方 | 1.回填土 人工夯实 | m3 | 8.82 | 31.84 |  | 280.83
分部分项工程计价表
工程名称：汕头莱芜民航大厦消防改造工程-地下室消防安装 | [6 empty] | 第 8 页 共 31 页
序号 | 项目编码 | 项目名称 | 项目特征描述 | 计量 单位 | 工程量 | 金额（元） |  |  | 备注
[6 empty] | 综合单价 |  | 合价
44 | 粤050101024002 | 砖砌阀门井 1500*800*800 | 1.人工挖沟槽、基坑 一、二类土 深度在2m内 2.混凝土基础垫层 木模 3.非定型井垫层 商砼 C15 4.砖砌矩形井 水泥砂浆 M7.5 5.砖墙 抹灰 井外侧 水泥防水砂浆 1：2 人工*0.8 6.砖墙 抹灰 井内侧 水泥防水砂浆 1：2 7.砖墙 抹灰 井底 水泥防水砂浆 1：2 8.回填土 人工夯实 9.人工装卸汽车运土方 运距10km 10.混凝土井盖、井座安装 水泥砂浆 1：2 | 座 | 2 | 2813.61 |  | 5627.22
|  | 分部小计 | [5 empty] | 73327.97
消防泵设备
消火栓水泵设备
45 | 030601002001 | 压力表 DN15 | 1.压力表、真空表 就地 2.暗室增加费(自动化控制仪表安装工程) | 台 | 8 | 114.87 |  | 918.96
46 | 031003001001 | 自动排气阀 DN20 | 1.自动排气阀安装 公称直径(20mm以内) 2.暗室增加费(给排水、采暖、燃气工程) | 个 | 2 | 68.87 |  | 137.74
47 | 030601002002 | 压力传感器 DN20 | 1.压力开关压力控制器 2.电磁开关接线 3.暗室增加费(自动化控制仪表安装工程) 4.暗室增加费(电气设备安装工程) | 台 | 2 | 427.6 |  | 855.2
48 | 030807001001 | 螺纹截止阀 DN15 | 1.螺纹阀门 公称直径(15mm以内) 2.暗室增加费(工业管道工程) | 个 | 8 | 60.58 |  | 484.64
49 | 030807001002 | 螺纹截止阀 DN20 | 1.螺纹阀门 公称直径(20mm以内) 2.暗室增加费(工业管道工程) | 个 | 4 | 69.71 |  | 278.84
50 | 030807001003 | 螺纹截止阀 DN50 | 1.螺纹阀门 公称直径(50mm以内) 2.暗室增加费(工业管道工程) | 个 | 7 | 217.78 |  | 1524.46
分部分项工程计价表
工程名称：汕头莱芜民航大厦消防改造工程-地下室消防安装 | [6 empty] | 第 9 页 共 31 页
序号 | 项目编码 | 项目名称 | 项目特征描述 | 计量 单位 | 工程量 | 金额（元） |  |  | 备注
[6 empty] | 综合单价 |  | 合价
51 | 030807003013 | 法兰明杆闸阀 DN65 | 1.法兰阀门 公称直径(65mm以内) 2.暗室增加费(工业管道工程) | 个 | 1 | 329.04 |  | 329.04
52 | 030807003004 | 法兰明杆闸阀 DN100 | 1.法兰阀门 公称直径(100mm以内) 2.卡箍安装 公称直径(100mm以内) 3.暗室增加费(工业管道工程) 4.暗室增加费(给排水、采暖、燃气工程) | 个 | 2 | 603.28 |  | 1206.56
53 | 030807003005 | 法兰明杆闸阀 DN150 | 1.法兰阀门 公称直径(150mm以内) 2.卡箍安装 公称直径(150mm以内) 3.暗室增加费(工业管道工程) 4.暗室增加费(给排水、采暖、燃气工程) | 个 | 4 | 1024.6 |  | 4098.4
54 | 030807003006 | 法兰明杆闸阀 DN250 | 1.法兰阀门 公称直径(250mm以内) 2.卡箍安装 公称直径(250mm以内) 3.暗室增加费(工业管道工程) 4.暗室增加费(给排水、采暖、燃气工程) | 个 | 2 | 2442.89 |  | 4885.78
55 | 030807003007 | 对夹式蝶阀 DN100 | 1.法兰阀门 公称直径(100mm以内) 2.卡箍安装 公称直径(100mm以内) 3.暗室增加费(工业管道工程) 4.暗室增加费(给排水、采暖、燃气工程) | 个 | 1 | 331.76 |  | 331.76
56 | 030807003008 | 对夹式蝶阀 DN150 | 1.法兰阀门 公称直径(150mm以内) 2.卡箍安装 公称直径(150mm以内) 3.暗室增加费(工业管道工程) 4.暗室增加费(给排水、采暖、燃气工程) | 个 | 8 | 531.92 |  | 4255.36
57 | 030807003009 | 法兰水锤消声止回阀 DN50 | 1.法兰阀门 公称直径(50mm以内) 2.暗室增加费(工业管道工程) | 个 | 2 | 173.76 |  | 347.52
分部分项工程计价表
工程名称：汕头莱芜民航大厦消防改造工程-地下室消防安装 | [6 empty] | 第 10 页 共 31 页
序号 | 项目编码 | 项目名称 | 项目特征描述 | 计量 单位 | 工程量 | 金额（元） |  |  | 备注
[6 empty] | 综合单价 |  | 合价
58 | 030807003010 | 法兰水锤消声止回阀 DN65 | 1.法兰阀门 公称直径(65mm以内) 2.暗室增加费(工业管道工程) | 个 | 2 | 248.29 |  | 496.58
59 | 030807003011 | 法兰水锤消声止回阀 DN150 | 1.法兰阀门 公称直径(150mm以内) 2.卡箍安装 公称直径(150mm以内) 3.暗室增加费(工业管道工程) 4.暗室增加费(给排水、采暖、燃气工程) | 个 | 2 | 778.82 |  | 1557.64
60 | 030807003012 | 超压泄压阀 DN65 | 1.法兰阀门 公称直径(65mm以内) 2.暗室增加费(工业管道工程) | 个 | 1 | 520.79 |  | 520.79
61 | 030807005001 | 法兰安全阀 DN100 | 1.安全阀门 公称直径(100mm以内) 2.卡箍安装 公称直径(100mm以内) 3.暗室增加费(工业管道工程) 4.暗室增加费(给排水、采暖、燃气工程) | 个 | 1 | 1546.1 |  | 1546.1
62 | 030807005002 | 平衡锤安全阀 DN100 | 1.安全阀门 公称直径(100mm以内) 2.卡箍安装 公称直径(100mm以内) 3.暗室增加费(工业管道工程) 4.暗室增加费(给排水、采暖、燃气工程) | 个 | 1 | 1903.67 |  | 1903.67
63 | 031003010001 | 可曲挠橡胶接头 DN50 | 1.可曲挠橡胶接头安装 公称直径(50mm以内) 2.暗室增加费(给排水、采暖、燃气工程) | 个 | 4 | 225.39 |  | 901.56
64 | 031003010002 | 可曲挠橡胶接头 DN150 | 1.可曲挠橡胶接头安装 公称直径(150mm以内) 2.卡箍安装 公称直径(150mm以内) 3.暗室增加费(给排水、采暖、燃气工程) | 个 | 4 | 904.5 |  | 3618
分部分项工程计价表
工程名称：汕头莱芜民航大厦消防改造工程-地下室消防安装 | [6 empty] | 第 11 页 共 31 页
序号 | 项目编码 | 项目名称 | 项目特征描述 | 计量 单位 | 工程量 | 金额（元） |  |  | 备注
[6 empty] | 综合单价 |  | 合价
65 | 030601004001 | 法兰电子流量计 DN150 | 1.电磁流量计 2.卡箍安装 公称直径(150mm以内) 3.电磁开关接线 4.暗室增加费(自动化控制仪表安装工程) 5.暗室增加费(给排水、采暖、燃气工程) 6.暗室增加费(电气设备安装工程) | 台 | 2 | 2729.58 |  | 5459.16
66 | 030810001002 | 螺纹法兰 DN50 | 1.碳钢法兰(螺纹连接) 公称直径(50mm以内) 2.暗室增加费(工业管道工程) | 副 | 2 | 81.02 |  | 162.04
67 | 030810001001 | 螺纹法兰 DN65 | 1.碳钢法兰(螺纹连接) 公称直径(65mm以内) 2.暗室增加费(工业管道工程) | 副 | 2 | 112.67 |  | 225.34
68 | 030810002003 | 转换法兰 DN100 | 1.碳钢平焊法兰(电弧焊) 公称直径(100mm以内) 2.暗室增加费(工业管道工程) | 副 | 5 | 180.08 |  | 900.4
69 | 030810002002 | 转换法兰 DN150 | 1.碳钢平焊法兰(电弧焊) 公称直径(150mm以内) 2.暗室增加费(工业管道工程) | 副 | 14 | 230.53 |  | 3227.42
70 | 030810002004 | 转换法兰 DN250 | 1.碳钢平焊法兰(电弧焊) 公称直径(250mm以内) 2.暗室增加费(工业管道工程) | 副 | 2 | 616.59 |  | 1233.18
71 | 030901002004 | 热镀锌钢管(螺纹接) DN50 | 1.室内镀锌钢管(螺纹连接) 公称直径(50mm以内) 2.管道消毒、冲洗 公称直径(50mm以内) 3.暗室增加费(给排水、采暖、燃气工程) | m | 14.88 | 76.49 |  | 1138.17
72 | 030901002005 | 热镀锌钢管(螺纹接) DN65 | 1.室内镀锌钢管(螺纹连接) 公称直径(65mm以内) 2.管道消毒、冲洗 公称直径(100mm以内) 3.暗室增加费(给排水、采暖、燃气工程) | m | 2.22 | 89.5 |  | 198.69
分部分项工程计价表
工程名称：汕头莱芜民航大厦消防改造工程-地下室消防安装 | [6 empty] | 第 12 页 共 31 页
序号 | 项目编码 | 项目名称 | 项目特征描述 | 计量 单位 | 工程量 | 金额（元） |  |  | 备注
[6 empty] | 综合单价 |  | 合价
73 | 030901002006 | 热镀锌钢管(卡箍接) DN100 | 1.钢管(沟槽式卡箍连接)管道安装 公称直径(100mm以内) 2.卡箍安装 公称直径(100mm以内) 3.管道消毒、冲洗 公称直径(100mm以内) 4.暗室增加费(给排水、采暖、燃气工程) | m | 7.93 | 247.05 |  | 1959.11
74 | 030901002007 | 热镀锌钢管(卡箍接) DN150 | 1.钢管(沟槽式卡箍连接)管道安装 公称直径(150mm以内) 2.卡箍安装 公称直径(150mm以内) 3.管道消毒、冲洗 公称直径(200mm以内) 4.暗室增加费(给排水、采暖、燃气工程) | m | 12.32 | 575.33 |  | 7088.07
75 | 030901002008 | 热镀锌钢管(卡箍接) DN200 | 1.钢管(沟槽式卡箍连接)管道安装 公称直径(200mm以内) 2.卡箍安装 公称直径(150mm以内) 3.卡箍安装 公称直径(200mm以内) 4.管道消毒、冲洗 公称直径(200mm以内) 5.暗室增加费(给排水、采暖、燃气工程) | m | 2.6 | 1402.08 |  | 3645.41
76 | 030901002009 | 热镀锌钢管(卡箍接) DN250 | 1.钢管(沟槽式卡箍连接)管道安装 公称直径(250mm以内) 2.卡箍安装 公称直径(150mm以内) 3.卡箍安装 公称直径(200mm以内) 4.管道消毒、冲洗 公称直径(300mm以内) 5.暗室增加费(给排水、采暖、燃气工程) | m | 5.79 | 1060.75 |  | 6141.74
分部分项工程计价表
工程名称：汕头莱芜民航大厦消防改造工程-地下室消防安装 | [6 empty] | 第 13 页 共 31 页
序号 | 项目编码 | 项目名称 | 项目特征描述 | 计量 单位 | 工程量 | 金额（元） |  |  | 备注
[6 empty] | 综合单价 |  | 合价
77 | 031201001003 | 管道刷油 | 1.管道刷油 红丹防锈漆 第一遍 2.管道刷油 红丹防锈漆 第二遍 3.管道刷油 调和漆 第一遍 4.管道刷油 调和漆 第二遍 5.暗室增加费(刷油、防腐蚀、绝缘工程) | m2 | 18.76 | 20.98 |  | 393.58
78 | 031002001003 | 管道支架制安 | 1.管道支架制作（一般管架） 2.管道支架安装（一般管架） 3.暗室增加费(给排水、采暖、燃气工程) | kg | 71.72 | 49.96 |  | 3583.13
79 | 031201003004 | 管道支架除锈、刷油 | 1.手工除锈 一般钢结构 轻锈 2.一般钢结构 防锈漆 第一遍 3.一般钢结构 防锈漆 第二遍 4.一般钢结构 银粉漆 第一遍 5.一般钢结构 银粉漆 第二遍 6.暗室增加费(刷油、防腐蚀、绝缘工程) | kg | 71.72 | 2.55 |  | 182.89
80 | 031002003002 | 刚性防水套管制安 DN150 | 1.刚性防水套管制作 公称直径(150mm以内) 2.刚性防水套管安装 公称直径(150mm以内) 3.暗室增加费(工业管道工程) | 个 | 2 | 448.59 |  | 897.18
81 | 031002003003 | 柔性防水套管制安 DN250 | 1.柔性防水套管制作 公称直径(250mm以内) 2.柔性防水套管安装 公称直径(300mm以内) 3.暗室增加费(工业管道工程) | 个 | 2 | 1165.83 |  | 2331.66
|  | 分部小计 | [5 empty] | 68965.77
喷淋水泵设备
82 | 030601002003 | 压力表 DN15 | 1.压力表、真空表 就地 2.暗室增加费(自动化控制仪表安装工程) | 台 | 8 | 114.87 |  | 918.96
分部分项工程计价表
工程名称：汕头莱芜民航大厦消防改造工程-地下室消防安装 | [6 empty] | 第 14 页 共 31 页
序号 | 项目编码 | 项目名称 | 项目特征描述 | 计量 单位 | 工程量 | 金额（元） |  |  | 备注
[6 empty] | 综合单价 |  | 合价
83 | 031003001002 | 自动排气阀 DN20 | 1.自动排气阀安装 公称直径(20mm以内) 2.暗室增加费(给排水、采暖、燃气工程) | 个 | 1 | 68.87 |  | 68.87
84 | 030601002004 | 压力传感器 DN20 | 1.压力开关压力控制器 2.电磁开关接线 3.暗室增加费(自动化控制仪表安装工程) 4.暗室增加费(电气设备安装工程) | 台 | 2 | 427.6 |  | 855.2
85 | 030807001004 | 螺纹截止阀 DN15 | 1.螺纹阀门 公称直径(15mm以内) 2.暗室增加费(工业管道工程) | 个 | 8 | 60.58 |  | 484.64
86 | 030807001005 | 螺纹截止阀 DN20 | 1.螺纹阀门 公称直径(20mm以内) 2.暗室增加费(工业管道工程) | 个 | 3 | 69.71 |  | 209.13
87 | 030807001006 | 螺纹截止阀 DN50 | 1.螺纹阀门 公称直径(50mm以内) 2.暗室增加费(工业管道工程) | 个 | 3 | 217.78 |  | 653.34
88 | 030807003014 | 法兰明杆闸阀 DN65 | 1.法兰阀门 公称直径(65mm以内) 2.暗室增加费(工业管道工程) | 个 | 1 | 329.04 |  | 329.04
89 | 030807003015 | 法兰明杆闸阀 DN100 | 1.法兰阀门 公称直径(100mm以内) 2.卡箍安装 公称直径(100mm以内) 3.暗室增加费(工业管道工程) 4.暗室增加费(给排水、采暖、燃气工程) | 个 | 2 | 603.28 |  | 1206.56
90 | 030807003016 | 法兰信号阀 DN50 | 1.法兰阀门 公称直径(50mm以内) 2.流水开关接线 3.暗室增加费(工业管道工程) 4.暗室增加费(电气设备安装工程) | 个 | 4 | 586.09 |  | 2344.36
分部分项工程计价表
工程名称：汕头莱芜民航大厦消防改造工程-地下室消防安装 | [6 empty] | 第 15 页 共 31 页
序号 | 项目编码 | 项目名称 | 项目特征描述 | 计量 单位 | 工程量 | 金额（元） |  |  | 备注
[6 empty] | 综合单价 |  | 合价
91 | 030807003017 | 法兰信号阀 DN100 | 1.法兰阀门 公称直径(100mm以内) 2.流水开关接线 3.卡箍安装 公称直径(100mm以内) 4.暗室增加费(工业管道工程) 5.暗室增加费(电气设备安装工程) 6.暗室增加费(给排水、采暖、燃气工程) | 个 | 1 | 590.41 |  | 590.41
92 | 030807003018 | 法兰信号阀 DN150 | 1.法兰阀门 公称直径(150mm以内) 2.卡箍安装 公称直径(150mm以内) 3.流水开关接线 4.暗室增加费(工业管道工程) 5.暗室增加费(给排水、采暖、燃气工程) 6.暗室增加费(电气设备安装工程) | 个 | 7 | 1682.21 |  | 11775.47
93 | 030807003019 | 法兰信号阀 DN250 | 1.法兰阀门 公称直径(250mm以内) 2.流水开关接线 3.卡箍安装 公称直径(250mm以内) 4.暗室增加费(工业管道工程) 5.暗室增加费(电气设备安装工程) 6.暗室增加费(给排水、采暖、燃气工程) | 个 | 2 | 3456.62 |  | 6913.24
94 | 030807003020 | 对夹式蝶阀 DN100 | 1.法兰阀门 公称直径(100mm以内) 2.卡箍安装 公称直径(100mm以内) 3.暗室增加费(工业管道工程) 4.暗室增加费(给排水、采暖、燃气工程) | 个 | 1 | 331.76 |  | 331.76
95 | 030807003021 | 对夹式蝶阀 DN150 | 1.法兰阀门 公称直径(150mm以内) 2.卡箍安装 公称直径(150mm以内) 3.暗室增加费(工业管道工程) 4.暗室增加费(给排水、采暖、燃气工程) | 个 | 1 | 531.91 |  | 531.91
分部分项工程计价表
工程名称：汕头莱芜民航大厦消防改造工程-地下室消防安装 | [6 empty] | 第 16 页 共 31 页
序号 | 项目编码 | 项目名称 | 项目特征描述 | 计量 单位 | 工程量 | 金额（元） |  |  | 备注
[6 empty] | 综合单价 |  | 合价
96 | 030807003022 | 法兰水锤消声止回阀 DN50 | 1.法兰阀门 公称直径(50mm以内) 2.暗室增加费(工业管道工程) | 个 | 2 | 173.76 |  | 347.52
97 | 030807003023 | 法兰水锤消声止回阀 DN65 | 1.法兰阀门 公称直径(65mm以内) 2.暗室增加费(工业管道工程) | 个 | 2 | 248.29 |  | 496.58
98 | 030807003025 | 法兰水锤消声止回阀 DN100 | 1.法兰阀门 公称直径(100mm以内) 2.卡箍安装 公称直径(100mm以内) 3.暗室增加费(工业管道工程) 4.暗室增加费(给排水、采暖、燃气工程) | 个 | 1 | 561.8 |  | 561.8
99 | 030807003024 | 法兰水锤消声止回阀 DN150 | 1.法兰阀门 公称直径(150mm以内) 2.卡箍安装 公称直径(150mm以内) 3.暗室增加费(工业管道工程) 4.暗室增加费(给排水、采暖、燃气工程) | 个 | 2 | 778.82 |  | 1557.64
100 | 030807003026 | 超压泄压阀 DN65 | 1.法兰阀门 公称直径(65mm以内) 2.暗室增加费(工业管道工程) | 个 | 1 | 520.79 |  | 520.79
101 | 030807005003 | 法兰安全阀 DN100 | 1.安全阀门 公称直径(100mm以内) 2.卡箍安装 公称直径(100mm以内) 3.暗室增加费(工业管道工程) 4.暗室增加费(给排水、采暖、燃气工程) | 个 | 1 | 1546.1 |  | 1546.1
102 | 030807005004 | 平衡锤安全阀 DN100 | 1.安全阀门 公称直径(100mm以内) 2.卡箍安装 公称直径(100mm以内) 3.暗室增加费(工业管道工程) 4.暗室增加费(给排水、采暖、燃气工程) | 个 | 1 | 1903.67 |  | 1903.67
103 | 031003010003 | 可曲挠橡胶接头 DN50 | 1.可曲挠橡胶接头安装 公称直径(50mm以内) 2.暗室增加费(给排水、采暖、燃气工程) | 个 | 4 | 225.39 |  | 901.56
分部分项工程计价表
工程名称：汕头莱芜民航大厦消防改造工程-地下室消防安装 | [6 empty] | 第 17 页 共 31 页
序号 | 项目编码 | 项目名称 | 项目特征描述 | 计量 单位 | 工程量 | 金额（元） |  |  | 备注
[6 empty] | 综合单价 |  | 合价
104 | 031003010004 | 可曲挠橡胶接头 DN150 | 1.可曲挠橡胶接头安装 公称直径(150mm以内) 2.卡箍安装 公称直径(150mm以内) 3.暗室增加费(给排水、采暖、燃气工程) | 个 | 4 | 904.5 |  | 3618
105 | 030601004002 | 法兰电子流量计 DN150 | 1.电磁流量计 2.卡箍安装 公称直径(150mm以内) 3.电磁开关接线 4.暗室增加费(自动化控制仪表安装工程) 5.暗室增加费(给排水、采暖、燃气工程) 6.暗室增加费(电气设备安装工程) | 台 | 1 | 2729.58 |  | 2729.58
106 | 030810001003 | 螺纹法兰 DN50 | 1.碳钢法兰(螺纹连接) 公称直径(50mm以内) 2.暗室增加费(工业管道工程) | 副 | 2 | 81.02 |  | 162.04
107 | 030810001004 | 螺纹法兰 DN65 | 1.碳钢法兰(螺纹连接) 公称直径(65mm以内) 2.暗室增加费(工业管道工程) | 副 | 4 | 112.67 |  | 450.68
108 | 030810002005 | 转换法兰 DN100 | 1.碳钢平焊法兰(电弧焊) 公称直径(100mm以内) 2.暗室增加费(工业管道工程) | 副 | 5 | 180.08 |  | 900.4
109 | 030810002006 | 转换法兰 DN150 | 1.碳钢平焊法兰(电弧焊) 公称直径(150mm以内) 2.暗室增加费(工业管道工程) | 副 | 14 | 230.53 |  | 3227.42
110 | 030810002007 | 转换法兰 DN250 | 1.碳钢平焊法兰(电弧焊) 公称直径(250mm以内) 2.暗室增加费(工业管道工程) | 副 | 2 | 616.59 |  | 1233.18
111 | 030901001010 | 热镀锌钢管(螺纹连接) DN50 | 1.镀锌钢管(螺纹连接) 公称直径(50mm以内) 2.自动喷水灭火系统管网水冲洗 公称直径(50mm以内) 3.暗室增加费(消防安装工程) | m | 14.88 | 75.87 |  | 1128.95
分部分项工程计价表
工程名称：汕头莱芜民航大厦消防改造工程-地下室消防安装 | [6 empty] | 第 18 页 共 31 页
序号 | 项目编码 | 项目名称 | 项目特征描述 | 计量 单位 | 工程量 | 金额（元） |  |  | 备注
[6 empty] | 综合单价 |  | 合价
112 | 030901001011 | 热镀锌钢管(螺纹连接) DN65 | 1.镀锌钢管(螺纹连接) 公称直径(65mm以内) 2.自动喷水灭火系统管网水冲洗 公称直径(80mm以内) 3.暗室增加费(消防安装工程) | m | 2.22 | 105.26 |  | 233.68
113 | 030901001013 | 热镀锌钢管(卡箍接) DN100 | 1.钢管(沟槽式卡箍连接)管道安装 公称直径(100mm以内) 2.卡箍安装 公称直径(100mm以内) 3.自动喷水灭火系统管网水冲洗 公称直径(100mm以内) 4.暗室增加费(给排水、采暖、燃气工程) 5.暗室增加费(消防安装工程) | m | 3.36 | 467.59 |  | 1571.1
114 | 030901001015 | 热镀锌钢管(卡箍接) DN150 | 1.钢管(沟槽式卡箍连接)管道安装 公称直径(150mm以内) 2.卡箍安装 公称直径(150mm以内) 3.自动喷水灭火系统管网水冲洗 公称直径(150mm以内) 4.暗室增加费(给排水、采暖、燃气工程) 5.暗室增加费(消防安装工程) | m | 17.48 | 435.31 |  | 7609.22
115 | 030901001016 | 热镀锌钢管(卡箍接) DN200 | 1.钢管(沟槽式卡箍连接)管道安装 公称直径(200mm以内) 2.卡箍安装 公称直径(150mm以内) 3.卡箍安装 公称直径(200mm以内) 4.自动喷水灭火系统管网水冲洗 公称直径(200mm以内) 5.暗室增加费(给排水、采暖、燃气工程) 6.暗室增加费(消防安装工程) | m | 2.6 | 1408.93 |  | 3663.22
分部分项工程计价表
工程名称：汕头莱芜民航大厦消防改造工程-地下室消防安装 | [6 empty] | 第 19 页 共 31 页
序号 | 项目编码 | 项目名称 | 项目特征描述 | 计量 单位 | 工程量 | 金额（元） |  |  | 备注
[6 empty] | 综合单价 |  | 合价
116 | 030901001017 | 热镀锌钢管(卡箍接) DN250 | 1.钢管(沟槽式卡箍连接)管道安装 公称直径(250mm以内) 2.卡箍安装 公称直径(150mm以内) 3.卡箍安装 公称直径(200mm以内) 4.自动喷水灭火系统管网水冲洗 公称直径(200mm以内) 5.暗室增加费(给排水、采暖、燃气工程) 6.暗室增加费(消防安装工程) | m | 4.96 | 1190.16 |  | 5903.19
117 | 031201001004 | 管道刷油 | 1.管道刷油 红丹防锈漆 第一遍 2.管道刷油 红丹防锈漆 第二遍 3.管道刷油 调和漆 第一遍 4.管道刷油 调和漆 第二遍 5.暗室增加费(刷油、防腐蚀、绝缘工程) | m2 | 18.98 | 20.99 |  | 398.39
118 | 031002001004 | 管道支架制安 | 1.管道支架制作（一般管架） 2.管道支架安装（一般管架） 3.暗室增加费(给排水、采暖、燃气工程) | kg | 72.54 | 49.08 |  | 3560.26
119 | 031201003006 | 管道支架除锈、刷油 | 1.手工除锈 一般钢结构 轻锈 2.一般钢结构 防锈漆 第一遍 3.一般钢结构 防锈漆 第二遍 4.一般钢结构 银粉漆 第一遍 5.一般钢结构 银粉漆 第二遍 6.暗室增加费(刷油、防腐蚀、绝缘工程) | kg | 72.54 | 2.55 |  | 184.98
120 | 031002003004 | 刚性防水套管制安 DN150 | 1.刚性防水套管制作 公称直径(150mm以内) 2.刚性防水套管安装 公称直径(150mm以内) 3.暗室增加费(工业管道工程) | 个 | 2 | 448.59 |  | 897.18
分部分项工程计价表
工程名称：汕头莱芜民航大厦消防改造工程-地下室消防安装 | [6 empty] | 第 20 页 共 31 页
序号 | 项目编码 | 项目名称 | 项目特征描述 | 计量 单位 | 工程量 | 金额（元） |  |  | 备注
[6 empty] | 综合单价 |  | 合价
121 | 031002003005 | 柔性防水套管制安 DN100 | 1.柔性防水套管制作 公称直径(100mm以内) 2.柔性防水套管安装 公称直径(150mm以内) 3.暗室增加费(工业管道工程) | 个 | 1 | 626.54 |  | 626.54
122 | 031002003006 | 柔性防水套管制安 DN250 | 1.柔性防水套管制作 公称直径(250mm以内) 2.柔性防水套管安装 公称直径(300mm以内) 3.暗室增加费(工业管道工程) | 个 | 2 | 1165.83 |  | 2331.66
|  | 分部小计 | [5 empty] | 75478.22
消防火灾自动报警系统
123 | 030904017001 | 报警联动一体机 | 1.报警联动一体机安装 落地式 1000点以下 2.暗室增加费(消防安装工程) | 台 | 1 | 26761.4 |  | 26761.4
124 | 040804003001 | 模块箱 | 1.接线箱明装 接线箱半周长(700mm以内) 2.暗室增加费(电气设备安装工程) | 个 | 1 | 238.98 |  | 238.98
125 | 030904001001 | 感烟探测器 | 1.点型探测器安装 总线制 感烟 2.暗室增加费(消防安装工程) | 个 | 12 | 104.3 |  | 1251.6
126 | 030904003001 | 手动报警按钮(带电话插孔) | 1.按钮安装 2.暗室增加费(消防安装工程) | 个 | 3 | 117.38 |  | 352.14
127 | 030904003002 | 消防栓启动按钮 | 1.按钮安装 2.暗室增加费(消防安装工程) | 个 | 4 | 115.65 |  | 462.6
128 | 030904005001 | 声光报警器 | 1.报警装置安装 声光报警安装 2.暗室增加费(消防安装工程) | 个 | 4 | 142.12 |  | 568.48
129 | 030904007001 | 扬声器 | 1.火灾事故广播安装 吸顶式扬声器 2.暗室增加费(消防安装工程) | 个 | 2 | 95.15 |  | 190.3
130 | 030904012001 | 火灾显示盘 | 1.重复显示器安装 总线制 2.暗室增加费(消防安装工程) | 台 | 1 | 1584.11 |  | 1584.11
131 | 030904006002 | 电话分机 | 1.通讯分机安装 2.暗室增加费(消防安装工程) | 个 | 3 | 81.32 |  | 243.96
分部分项工程计价表
工程名称：汕头莱芜民航大厦消防改造工程-地下室消防安装 | [6 empty] | 第 21 页 共 31 页
序号 | 项目编码 | 项目名称 | 项目特征描述 | 计量 单位 | 工程量 | 金额（元） |  |  | 备注
[6 empty] | 综合单价 |  | 合价
132 | 030904008001 | 短路隔离器 | 1.控制模块(接口)安装 单输出 2.暗室增加费(消防安装工程) | 个 | 3 | 183.94 |  | 551.82
133 | 030904008002 | 电话模块 | 1.控制模块(接口)安装 单输出 2.暗室增加费(消防安装工程) | 个 | 1 | 188.53 |  | 188.53
134 | 030904008003 | 输入模块 | 1.控制模块(接口)安装 单输出 2.暗室增加费(消防安装工程) | 个 | 8 | 188.53 |  | 1508.24
135 | 030904008004 | 输入/输出模块 | 1.控制模块(接口)安装 多输出 2.暗室增加费(消防安装工程) | 个 | 4 | 236.28 |  | 945.12
136 | 030904006001 | 火灾事故广播、消防通讯、消防电梯系统装置调试 广播喇叭及音箱 通讯分机及插孔 | 1.广播喇叭、音箱、通讯分机及插孔 2.暗室增加费(消防安装工程) | 个 | 8 | 19.56 |  | 156.48
137 | 030905001001 | 自动报警系统装置调试 1000点以下 | 1.自动报警系统装置调试 1000点以下 2.暗室增加费(消防安装工程) | 系统 | 1 | 22661.85 |  | 22661.85
138 | 030411004001 | 线槽配线 WDZ-BYJ-2.5mm² | 1.线槽配线 导线截面(2.5mm2以内) 2.暗室增加费(电气设备安装工程) | m | 119.5 | 3.61 |  | 431.4
139 | 030411004002 | 线槽配线 WDZN-BYJ-2.5mm² | 1.线槽配线 导线截面(2.5mm2以内) 2.暗室增加费(电气设备安装工程) | m | 127.9 | 4.01 |  | 512.88
140 | 030411004003 | 线槽配线 WDZ-RVS-(2*1.5)mm² | 1.线槽配线 导线截面(2.5mm2以内) 2.暗室增加费(电气设备安装工程) | m | 209.03 | 4.78 |  | 999.16
141 | 030411004004 | 线槽配线 WDZ-RVVP-(2*1.0)mm² | 1.线槽配线 导线截面(2.5mm2以内) 2.暗室增加费(电气设备安装工程) | m | 81.25 | 6.69 |  | 543.56
分部分项工程计价表
工程名称：汕头莱芜民航大厦消防改造工程-地下室消防安装 | [6 empty] | 第 22 页 共 31 页
序号 | 项目编码 | 项目名称 | 项目特征描述 | 计量 单位 | 工程量 | 金额（元） |  |  | 备注
[6 empty] | 综合单价 |  | 合价
142 | 030411004005 | 管内穿线 WDZ-BYJ-2.5mm² | 1.管内穿线 动力线路(铜芯) 导线截面(2.5mm2以内) 2.暗室增加费(电气设备安装工程) | m | 40.38 | 3.27 |  | 132.04
143 | 030411004006 | 管内穿线 WDZN-BYJ-2.5mm² | 1.管内穿线 动力线路(铜芯) 导线截面(2.5mm2以内) 2.暗室增加费(电气设备安装工程) | m | 157.74 | 3.67 |  | 578.91
144 | 030411004007 | 管内穿线 WDZ-RVS-(2*1.5)mm² | 1.多芯软导线管内穿线(芯以内) 二芯 导线截面(1.5mm2以内) 2.暗室增加费(电气设备安装工程) | m | 121.83 | 4.77 |  | 581.13
145 | 030411004008 | 管内穿线 WDZ-RVVP-(2*1.0)mm² | 1.多芯软导线管内穿线(芯以内) 二芯 导线截面(1mm2以内) 2.暗室增加费(电气设备安装工程) | m | 29.85 | 6.73 |  | 200.89
146 | 030408002001 | 控制电缆 WDZN-KYJE-(4*1.5)mm² | 1.控制电缆敷设 电缆(6芯以下) 2.暗室增加费(电气设备安装工程) | m | 42.48 | 13.99 |  | 594.3
147 | 030408002002 | 控制电缆 WDZN-KYJE-(14*1.0)mm² | 1.控制电缆敷设 电缆(14芯以下) 2.暗室增加费(电气设备安装工程) | m | 74.78 | 24.96 |  | 1866.51
148 | 030408007001 | 控制电缆头制安 6芯内 | 1.控制电缆头制作、安装 终端头(6芯以下) 2.暗室增加费(电气设备安装工程) | 个 | 3 | 79.95 |  | 239.85
149 | 030408007002 | 控制电缆头制安 14芯内 | 1.控制电缆头制作、安装 终端头(14芯以下) 2.暗室增加费(电气设备安装工程) | 个 | 11 | 120.62 |  | 1326.82
150 | 030411001001 | 镀锌钢管 SC15(暗敷) | 1.镀锌钢管砖、混凝土结构暗配 公称直径(15mm以内) 2.暗室增加费(电气设备安装工程) | m | 15 | 14.1 |  | 211.5
151 | 030411001002 | 镀锌钢管 SC20(暗敷) | 1.镀锌钢管砖、混凝土结构暗配 公称直径(20mm以内) 2.暗室增加费(电气设备安装工程) | m | 32.6 | 17.33 |  | 564.96
分部分项工程计价表
工程名称：汕头莱芜民航大厦消防改造工程-地下室消防安装 | [6 empty] | 第 23 页 共 31 页
序号 | 项目编码 | 项目名称 | 项目特征描述 | 计量 单位 | 工程量 | 金额（元） |  |  | 备注
[6 empty] | 综合单价 |  | 合价
152 | 030411001003 | 镀锌钢管 SC15(明敷) | 1.镀锌钢管砖、混凝土结构明配 公称直径(15mm以内) 2.暗室增加费(电气设备安装工程) | m | 14.85 | 23.82 |  | 353.73
153 | 030411001004 | 镀锌钢管 SC20(明敷) | 1.镀锌钢管砖、混凝土结构明配 公称直径(20mm以内) 2.暗室增加费(电气设备安装工程) | m | 102.42 | 27.07 |  | 2772.51
154 | 030411001005 | 镀锌钢管 SC32(明敷) | 1.镀锌钢管砖、混凝土结构明配 公称直径(32mm以内) 2.暗室增加费(电气设备安装工程) | m | 7.28 | 35.88 |  | 261.21
155 | 031202005001 | 明装线管刷防火漆 2遍 | 1.刷涂防火涂料、防水剂 管道 第一遍 2.刷涂防火涂料、防水剂 管道 第二遍 3.暗室增加费(刷油、防腐蚀、绝缘工程) | m2 | 9.85 | 16.23 |  | 159.87
156 | 030411006001 | 镀锌接线盒 86型(暗装) | 1.接线盒 暗装 2.暗室增加费(电气设备安装工程) | 个 | 15 | 9.29 |  | 139.35
157 | 030411006002 | 镀锌接线盒 86型(明装) | 1.普通接线盒 明装 2.暗室增加费(电气设备安装工程) | 个 | 14 | 13.53 |  | 189.42
158 | 030413002001 | 人工打凿管沟及修复 | 1.凿槽、刨沟(砖结构) (宽70×深70mm以内) 2.沟槽修补 尺寸(宽70×深70mm) 3.暗室增加费(给排水、采暖、燃气工程) | m | 47.6 | 24.23 |  | 1153.35
159 | 030411002001 | 耐火线槽 MR100*50 | 1.金属线槽安装 宽+高(300mm以内) 2.暗室增加费(电气设备安装工程) | m | 37.31 | 62.18 |  | 2319.94
160 | 030411002002 | 耐火线槽 MR200*100 | 1.金属线槽安装 宽+高(300mm以内) 2.暗室增加费(电气设备安装工程) | m | 14.12 | 112 |  | 1581.44
161 | 030413001001 | 线槽支架制安 ∟40*4角钢 | 1.一般铁构件 制作 2.一般铁构件 安装 3.暗室增加费(电气设备安装工程) | kg | 117.98 | 26.07 |  | 3075.74
分部分项工程计价表
工程名称：汕头莱芜民航大厦消防改造工程-地下室消防安装 | [6 empty] | 第 24 页 共 31 页
序号 | 项目编码 | 项目名称 | 项目特征描述 | 计量 单位 | 工程量 | 金额（元） |  |  | 备注
[6 empty] | 综合单价 |  | 合价
162 | 031201003003 | 线槽支架除锈、刷油 | 1.手工除锈 一般钢结构 轻锈 2.一般钢结构 红丹防锈漆 第二遍 3.一般钢结构 红丹防锈漆 第一遍 4.一般钢结构 调和漆 第一遍 5.一般钢结构 调和漆 第二遍 6.暗室增加费(刷油、防腐蚀、绝缘工程) | kg | 117.98 | 2.65 |  | 312.65
163 | 030413003001 | 人工凿孔(洞) 砖墙 100*100mm以内 | 1.人工打孔(洞) 砖结构(洞口截面100×100mm以内) 2.暗室增加费(给排水、采暖、燃气工程) | 个 | 3 | 26.96 |  | 80.88
164 | 030413003003 | 人工凿孔(洞) 混凝土 300*300mm以内 | 1.人工打孔(洞) 砖结构(洞口截面300×300mm以内) 2.暗室增加费(给排水、采暖、燃气工程) | 个 | 1 | 33.76 |  | 33.76
165 | 030413003002 | 堵洞眼 | 1.堵洞眼 每个洞口填堵体积(0.01m3)以内 2.暗室增加费(给排水、采暖、燃气工程) | 个 | 4 | 16.65 |  | 66.6
|  | 分部小计 | [5 empty] | 78949.97
气体灭火系统
166 | 030902007001 | 悬挂式七氟丙烷气体灭火装置 30L 充装量24kg | 1.贮存装置安装 贮存容器规格(40L) 2.暗室增加费(消防安装工程) | 套 | 1 | 4819.02 |  | 4819.02
167 | 030902007002 | 悬挂式七氟丙烷气体灭火装置 30L 充装量22kg | 1.贮存装置安装 贮存容器规格(40L) 2.暗室增加费(消防安装工程) | 套 | 1 | 4480.94 |  | 4480.94
168 | 030902007003 | 柜式七氟丙烷气体灭火装置 70L 充装量70kg | 1.贮存装置安装 贮存容器规格(70L) 2.暗室增加费(消防安装工程) | 套 | 2 | 9121.71 |  | 18243.42
169 | 030905004001 | 气体灭火系统装置调试 40L | 1.气体灭火系统装置调试 试验容器规格(40L) 2.暗室增加费(消防安装工程) | 点 | 2 | 843.85 |  | 1687.7
分部分项工程计价表
工程名称：汕头莱芜民航大厦消防改造工程-地下室消防安装 | [6 empty] | 第 25 页 共 31 页
序号 | 项目编码 | 项目名称 | 项目特征描述 | 计量 单位 | 工程量 | 金额（元） |  |  | 备注
[6 empty] | 综合单价 |  | 合价
170 | 030905004002 | 气体灭火系统装置调试 70L | 1.气体灭火系统装置调试 试验容器规格(70L) 2.暗室增加费(消防安装工程) | 点 | 2 | 1234.45 |  | 2468.9
171 | 030703007001 | XYKA型机械式开启泄压阀 0.028m² | 1.风口安装 百叶风口 周长(900mm以内) 2.暗室增加费(通风空调工程) | 个 | 2 | 269.23 |  | 538.46
172 | 030904012005 | 气体灭火控制盘 GST-QKP01 | 1.报警控制器安装 总线制(壁挂式) 200点以下 2.暗室增加费(消防安装工程) | 台 | 1 | 3858.23 |  | 3858.23
173 | 030904001002 | 光电感烟探测器 GST-LD-8317A | 1.点型探测器安装 总线制 感烟 2.暗室增加费(消防安装工程) | 个 | 4 | 106.9 |  | 427.6
174 | 030904001003 | 差定温感温探测器 YTW-ZCD-G3N | 1.点型探测器安装 总线制 感温 2.暗室增加费(消防安装工程) | 个 | 6 | 101.12 |  | 606.72
175 | 030412004001 | 气体释放指示灯 GST-LD-8317 | 1.标志、诱导装饰灯具 墙壁式 示意图号:171、172、173、174 2.暗室增加费(电气设备安装工程) | 套 | 4 | 264.26 |  | 1057.04
176 | 030904003003 | 手动/自动转换开关 GST-LD-8316 | 1.按钮安装 2.暗室增加费(消防安装工程) | 个 | 4 | 519.6 |  | 2078.4
177 | 030904003004 | 手拉启动器 GST-LD-8318 | 1.按钮安装 2.暗室增加费(消防安装工程) | 个 | 4 | 181.53 |  | 726.12
178 | 030904003005 | 紧急止喷按钮 GST-LD-8318 | 1.按钮安装 2.暗室增加费(消防安装工程) | 个 | 4 | 181.53 |  | 726.12
179 | 030904005002 | 蜂鸣器及闪灯 GST-HX-M8503 | 1.报警装置安装 声光报警安装 2.暗室增加费(消防安装工程) | 个 | 4 | 148.19 |  | 592.76
180 | 030904005003 | 警铃 GST-HX-F8501 | 1.报警装置安装 声光报警安装 2.暗室增加费(消防安装工程) | 个 | 4 | 131.28 |  | 525.12
181 | 030411006003 | 镀锌接线盒 86型(暗装) | 1.接线盒 暗装 2.暗室增加费(电气设备安装工程) | 个 | 24 | 9.29 |  | 222.96
分部分项工程计价表
工程名称：汕头莱芜民航大厦消防改造工程-地下室消防安装 | [6 empty] | 第 26 页 共 31 页
序号 | 项目编码 | 项目名称 | 项目特征描述 | 计量 单位 | 工程量 | 金额（元） |  |  | 备注
[6 empty] | 综合单价 |  | 合价
182 | 030411006004 | 镀锌接线盒 86型(明装) | 1.普通接线盒 明装 2.暗室增加费(电气设备安装工程) | 个 | 10 | 13.53 |  | 135.3
183 | 030411004009 | 线槽配线 WDZN-BYJ-2.5mm² | 1.线槽配线 导线截面(2.5mm2以内) 2.暗室增加费(电气设备安装工程) | m | 78.84 | 4.01 |  | 316.15
184 | 030411004010 | 线槽配线 NH-RVS-(2*1.5)mm² | 1.线槽配线 导线截面(2.5mm2以内) 2.暗室增加费(电气设备安装工程) | m | 384.9 | 5.52 |  | 2124.65
185 | 030411004011 | 线槽配线 NH-RVS-(2*2.5)mm² | 1.线槽配线 导线截面(2.5mm2以内) 2.暗室增加费(电气设备安装工程) | m | 29.81 | 7.3 |  | 217.61
186 | 030411004012 | 管内穿线 WDZN-BYJ-1.5mm² | 1.管内穿线 动力线路(铜芯) 导线截面(1.5mm2以内) 2.暗室增加费(电气设备安装工程) | m | 74.38 | 2.73 |  | 203.06
187 | 030411004013 | 管内穿线 NH-RVS-(2*1.5)mm² | 1.多芯软导线管内穿线(芯以内) 二芯 导线截面(1.5mm2以内) 2.暗室增加费(电气设备安装工程) | m | 162.35 | 5.54 |  | 899.42
188 | 030411004014 | 管内穿线 NH-RVS-(2*2.5)mm² | 1.多芯软导线管内穿线(芯以内) 二芯 导线截面(2.5mm2以内) 2.暗室增加费(电气设备安装工程) | m | 32.58 | 7.39 |  | 240.77
189 | 030411001006 | 镀锌钢管 SC20(暗敷) | 1.镀锌钢管砖、混凝土结构暗配 公称直径(20mm以内) 2.暗室增加费(电气设备安装工程) | m | 75.2 | 17.33 |  | 1303.22
190 | 030411001008 | 镀锌钢管 SC20(明敷) | 1.镀锌钢管砖、混凝土结构明配 公称直径(20mm以内) 2.暗室增加费(电气设备安装工程) | m | 156.92 | 27.07 |  | 4247.82
191 | 031202005002 | 明装线管刷防火漆 2遍 | 1.刷涂防火涂料、防水剂 管道 第一遍 2.刷涂防火涂料、防水剂 管道 第二遍 3.暗室增加费(刷油、防腐蚀、绝缘工程) | m2 | 12.48 | 16.23 |  | 202.55
分部分项工程计价表
工程名称：汕头莱芜民航大厦消防改造工程-地下室消防安装 | [6 empty] | 第 27 页 共 31 页
序号 | 项目编码 | 项目名称 | 项目特征描述 | 计量 单位 | 工程量 | 金额（元） |  |  | 备注
[6 empty] | 综合单价 |  | 合价
192 | 030413002002 | 人工打凿管沟及修复 | 1.凿槽、刨沟(砖结构) (宽70×深70mm以内) 2.沟槽修补 尺寸(宽70×深70mm) 3.暗室增加费(给排水、采暖、燃气工程) | m | 75.2 | 24.23 |  | 1822.1
|  | 分部小计 | [5 empty] | 54772.16
电气火灾监控系统
193 | 030904008010 | 电气火灾监控器 | 1.控制模块(接口)安装 单输出 2.暗室增加费(消防安装工程) | 个 | 1 | 284.93 |  | 284.93
194 | 030904008005 | 电气火灾监控探测器 | 1.控制模块(接口)安装 单输出 2.暗室增加费(消防安装工程) | 个 | 1 | 341.27 |  | 341.27
195 | 030402008001 | 剩余电流互感器 | 1.电流互感器(电流2000A以下) 户内式 2.暗室增加费(电气设备安装工程) | 台 | 2 | 198.24 |  | 396.48
196 | 030411004015 | 线槽配线 WDZN-RVSP-(2*1.5)mm² | 1.线槽配线 导线截面(2.5mm2以内) 2.暗室增加费(电气设备安装工程) | m | 24.63 | 6.34 |  | 156.15
|  | 分部小计 | [5 empty] | 1178.83
消防设备电源监控系统
197 | 030904008006 | 消防电源监控器 | 1.控制模块(接口)安装 多输出 2.暗室增加费(消防安装工程) | 个 | 1 | 400.29 |  | 400.29
198 | 030904008011 | 消防电源探测器 | 1.控制模块(接口)安装 多输出 2.暗室增加费(消防安装工程) | 个 | 2 | 687.65 |  | 1375.3
199 | 030904008007 | 电压/电流信号传感器 | 1.控制模块(接口)安装 多输出 2.暗室增加费(消防安装工程) | 个 | 4 | 389.02 |  | 1556.08
200 | 030411004016 | 线槽配线 WDZN-BYJ-2.5mm² | 1.线槽配线 导线截面(2.5mm2以内) 2.暗室增加费(电气设备安装工程) | m | 38.72 | 4.01 |  | 155.27
201 | 030411004017 | 线槽配线 WDZN-RVSP-(2*1.5)mm² | 1.线槽配线 导线截面(2.5mm2以内) 2.暗室增加费(电气设备安装工程) | m | 19.36 | 6.34 |  | 122.74
分部分项工程计价表
工程名称：汕头莱芜民航大厦消防改造工程-地下室消防安装 | [6 empty] | 第 28 页 共 31 页
序号 | 项目编码 | 项目名称 | 项目特征描述 | 计量 单位 | 工程量 | 金额（元） |  |  | 备注
[6 empty] | 综合单价 |  | 合价
202 | 030411004018 | 管内穿线 WDZN-BYJ-2.5mm² | 1.管内穿线 动力线路(铜芯) 导线截面(2.5mm2以内) 2.暗室增加费(电气设备安装工程) | m | 34.04 | 3.67 |  | 124.93
203 | 030411004019 | 管内穿线 WDZN-RVSP-(2*1.5)mm² | 1.多芯软导线管内穿线(芯以内) 二芯 导线截面(1.5mm2以内) 2.暗室增加费(电气设备安装工程) | m | 17.02 | 6.38 |  | 108.59
204 | 030411001009 | 镀锌钢管 SC20(暗敷) | 1.镀锌钢管砖、混凝土结构暗配 公称直径(20mm以内) 2.暗室增加费(电气设备安装工程) | m | 5.1 | 17.33 |  | 88.38
205 | 030411001010 | 镀锌钢管 SC20(明敷) | 1.镀锌钢管砖、混凝土结构明配 公称直径(20mm以内) 2.暗室增加费(电气设备安装工程) | m | 8.42 | 27.07 |  | 227.93
206 | 031202005003 | 明装线管刷防火漆 2遍 | 1.刷涂防火涂料、防水剂 管道 第一遍 2.刷涂防火涂料、防水剂 管道 第二遍 3.暗室增加费(刷油、防腐蚀、绝缘工程) | m2 | 0.67 | 16.23 |  | 10.87
207 | 030413002003 | 人工打凿管沟及修复 | 1.凿槽、刨沟(砖结构) (宽70×深70mm以内) 2.沟槽修补 尺寸(宽70×深70mm) 3.暗室增加费(给排水、采暖、燃气工程) | m | 5.1 | 24.23 |  | 123.57
|  | 分部小计 | [5 empty] | 4293.95
防火门监控系统
208 | 030904012008 | 防火门监控器 | 1.报警控制器安装 总线制(壁挂式) 200点以下 2.暗室增加费(消防安装工程) | 台 | 1 | 4478.03 |  | 4478.03
209 | 030904008008 | 防火门控制模块 单门 | 1.控制模块(接口)安装 单输出 2.暗室增加费(消防安装工程) | 个 | 1 | 273.66 |  | 273.66
210 | 030904008009 | 防火门控制模块 双门 | 1.控制模块(接口)安装 单输出 2.暗室增加费(消防安装工程) | 个 | 1 | 273.66 |  | 273.66
分部分项工程计价表
工程名称：汕头莱芜民航大厦消防改造工程-地下室消防安装 | [6 empty] | 第 29 页 共 31 页
序号 | 项目编码 | 项目名称 | 项目特征描述 | 计量 单位 | 工程量 | 金额（元） |  |  | 备注
[6 empty] | 综合单价 |  | 合价
211 | 030507001001 | 门磁开关 | 1.入侵探测器安装(室内外、周界) 门磁开关 2.暗室增加费(建筑智能化系统设备安装工程) | 套 | 3 | 76.4 |  | 229.2
212 | 030411006005 | 镀锌接线盒 86型(暗装) | 1.接线盒 暗装 2.暗室增加费(电气设备安装工程) | 个 | 2 | 9.3 |  | 18.6
213 | 030411004020 | 线槽配线 WDZN-BYJ-2.5mm² | 1.线槽配线 导线截面(2.5mm2以内) 2.暗室增加费(电气设备安装工程) | m | 32.12 | 4.01 |  | 128.8
214 | 030411004021 | 线槽配线 WDZ-RVS-(2*1.5)mm² | 1.线槽配线 导线截面(2.5mm2以内) 2.暗室增加费(电气设备安装工程) | m | 16.06 | 4.78 |  | 76.77
215 | 030411004024 | 管内穿线 WDZN-BYJ-2.5mm² | 1.管内穿线 动力线路(铜芯) 导线截面(2.5mm2以内) 2.暗室增加费(电气设备安装工程) | m | 16.82 | 3.67 |  | 61.73
216 | 030411004025 | 管内穿线 WDZ-RVS-(2*1.5)mm² | 1.多芯软导线管内穿线(芯以内) 二芯 导线截面(1.5mm2以内) 2.暗室增加费(电气设备安装工程) | m | 8.41 | 4.77 |  | 40.12
217 | 030411001011 | 镀锌钢管 SC20(暗敷) | 1.镀锌钢管砖、混凝土结构暗配 公称直径(20mm以内) 2.暗室增加费(电气设备安装工程) | m | 3.2 | 17.33 |  | 55.46
218 | 030411001012 | 镀锌钢管 SC20(明敷) | 1.镀锌钢管砖、混凝土结构明配 公称直径(20mm以内) 2.暗室增加费(电气设备安装工程) | m | 5.21 | 27.07 |  | 141.03
219 | 031202005004 | 明装线管刷防火漆 2遍 | 1.刷涂防火涂料、防水剂 管道 第一遍 2.刷涂防火涂料、防水剂 管道 第二遍 3.暗室增加费(刷油、防腐蚀、绝缘工程) | m2 | 0.41 | 16.23 |  | 6.65
220 | 030413002004 | 人工打凿管沟及修复 | 1.凿槽、刨沟(砖结构) (宽70×深70mm以内) 2.沟槽修补 尺寸(宽70×深70mm) 3.暗室增加费(给排水、采暖、燃气工程) | m | 3.2 | 24.24 |  | 77.57
分部分项工程计价表
工程名称：汕头莱芜民航大厦消防改造工程-地下室消防安装 | [6 empty] | 第 30 页 共 31 页
序号 | 项目编码 | 项目名称 | 项目特征描述 | 计量 单位 | 工程量 | 金额（元） |  |  | 备注
[6 empty] | 综合单价 |  | 合价
|  | 分部小计 | [5 empty] | 5861.28
消防照明
221 | 030404017001 | 应急照明箱 1ALE2 | 1.成套配电箱安装 悬挂嵌入式(半周长1.5m以内) 2.暗室增加费(电气设备安装工程) | 台 | 1 | 2574.06 |  | 2574.06
222 | 030412004007 | 安全出口指示灯 | 1.标志、诱导装饰灯具 墙壁式 示意图号:171、172、173、174 2.暗室增加费(电气设备安装工程) | 套 | 4 | 96.16 |  | 384.64
223 | 030412004008 | 应急照明灯 | 1.密闭灯具安装 应急灯 2.暗室增加费(电气设备安装工程) | 套 | 3 | 129.56 |  | 388.68
224 | 030404035001 | 应急灯插座 10A (明装) | 1.单相明插座 单相带接地(15A以下) 2.暗室增加费(电气设备安装工程) | 个 | 3 | 27.55 |  | 82.65
225 | 030411006006 | 镀锌开关盒 86型(明装) | 1.普通接线盒 明装 2.暗室增加费(电气设备安装工程) | 个 | 3 | 13.53 |  | 40.59
226 | 030411004026 | 管内穿线 WDZ-BYJ-2.5mm² | 1.管内穿线 照明线路(铜芯) 导线截面(2.5mm2以内) 2.暗室增加费(电气设备安装工程) | m | 126.4 | 3.71 |  | 468.94
227 | 030411001017 | 镀锌钢管 SC20(暗敷) | 1.镀锌钢管砖、混凝土结构暗配 公称直径(20mm以内) 2.暗室增加费(电气设备安装工程) | m | 8.7 | 17.33 |  | 150.77
228 | 030411001019 | 镀锌钢管 SC20(明敷) | 1.镀锌钢管砖、混凝土结构明配 公称直径(20mm以内) 2.暗室增加费(电气设备安装工程) | m | 21.4 | 27.07 |  | 579.3
229 | 030413002005 | 人工打凿管沟及修复 | 1.凿槽、刨沟(砖结构) (宽70×深70mm以内) 2.沟槽修补 尺寸(宽70×深70mm) 3.暗室增加费(给排水、采暖、燃气工程) | m | 8.7 | 24.23 |  | 210.8
分部分项工程计价表
工程名称：汕头莱芜民航大厦消防改造工程-地下室消防安装 | [6 empty] | 第 31 页 共 31 页
序号 | 项目编码 | 项目名称 | 项目特征描述 | 计量 单位 | 工程量 | 金额（元） |  |  | 备注
[6 empty] | 综合单价 |  | 合价
230 | 031202005005 | 明装线管刷防火漆 2遍 | 1.刷涂防火涂料、防水剂 管道 第一遍 2.刷涂防火涂料、防水剂 管道 第二遍 3.暗室增加费(刷油、防腐蚀、绝缘工程) | m2 | 1.7 | 16.22 |  | 27.57
|  | 分部小计 | [5 empty] | 4908
合 计 | [7 empty] | 415517.67

## 综合单价分析表（三）
综合单价分析表
工程名称：汕头莱芜民航大厦消防改造工程-地下室消防安装 | [6 empty] | 第 1 页 共 27 页
序号 | 项目编码 | 项目名称 | 项目特征 | 金额（元） | [5 empty] | 综合单价
|  |  |  | 人工费 | 材料费 | 机械使用费 |  | 管理费 | 利润
消火栓水及灭火器
1 | 030901010001 | 室内单栓减压稳压不锈钢板消火栓箱(含：消火栓SN65、φ19水枪、25米麻质内衬水带、消防软卷盘一套、防毒面具2具) SN65 | 1.室内消火栓安装 公称直径(单栓65mm以内) 室内消火栓组合卷盘安装 2.灭火器具安装 防毒面具安装 3.暗室增加费(消防安装工程) | 130.51 | 1162.49 | 0.62 |  | 10.72 | 23.49 | 1327.83
2 | 030901007001 | 不锈钢减压孔板 SN65 | 1.减压孔板安装 公称直径(65mm以内) 2.暗室增加费(消防安装工程) | 26.03 | 60.28 | 9.65 |  | 2.14 | 4.69 | 102.79
3 | 030901012002 | 地上式消火栓水泵接合器 DN150 | 1.消防水泵接合器安装 地上式 150 2.卡箍安装 公称直径(150mm以内) 3.暗室增加费(消防安装工程) 4.暗室增加费(给排水、采暖、燃气工程) | 292.52 | 1919.47 | 11.14 |  | 24.03 | 52.65 | 2299.81
4 | 030901002001 | 热镀锌钢管(螺纹接) DN65 | 1.室内镀锌钢管(螺纹连接) 公称直径(65mm以内) 2.管道消毒、冲洗 公称直径(100mm以内) 3.暗室增加费(给排水、采暖、燃气工程) | 30.27 | 51.05 | 0.24 |  | 2.49 | 5.45 | 89.5
5 | 030901002002 | 热镀锌钢管(卡箍接) DN100 | 1.钢管(沟槽式卡箍连接)管道安装 公称直径(100mm以内) 2.卡箍安装 公称直径(100mm以内) 3.管道消毒、冲洗 公称直径(100mm以内) 4.暗室增加费(给排水、采暖、燃气工程) | 21.22 | 115.43 | 4.22 |  | 1.74 | 3.82 | 146.43
6 | 030901002003 | 热镀锌钢管(卡箍接) DN150 | 1.钢管(沟槽式卡箍连接)管道安装 公称直径(150mm以内) 2.卡箍安装 公称直径(100mm以内) 3.卡箍安装 公称直径(150mm以内) 4.管道消毒、冲洗 公称直径(200mm以内) 5.暗室增加费(给排水、采暖、燃气工程) | 33.16 | 209.17 | 5.65 |  | 2.72 | 5.97 | 256.67
综合单价分析表
工程名称：汕头莱芜民航大厦消防改造工程-地下室消防安装 | [6 empty] | 第 2 页 共 27 页
序号 | 项目编码 | 项目名称 | 项目特征 | 金额（元） | [5 empty] | 综合单价
|  |  |  | 人工费 | 材料费 | 机械使用费 |  | 管理费 | 利润
7 | 031201001001 | 管道刷油 | 1.管道刷油 红丹防锈漆 第一遍 2.管道刷油 红丹防锈漆 第二遍 3.管道刷油 调和漆 第一遍 4.管道刷油 调和漆 第二遍 5.暗室增加费(刷油、防腐蚀、绝缘工程) | 11.55 | 6.65 |  |  | 0.7 | 2.08 | 20.98
8 | 031202008001 | 埋地管道防腐蚀 | 1.管道刷油 冷底子 第一遍 2.埋地管道沥青防腐 沥青玻璃布 一布二油 3.暗室增加费(刷油、防腐蚀、绝缘工程) | 20.61 | 15.58 |  |  | 1.25 | 3.71 | 41.15
9 | 031002001001 | 管道支架制安 | 1.管道支架制作（一般管架） 2.管道支架安装（一般管架） 3.暗室增加费(给排水、采暖、燃气工程) | 9.87 | 6.12 | 1.6 |  | 0.81 | 1.78 | 20.18
10 | 031201003001 | 管道支架除锈、刷油 | 1.手工除锈 一般钢结构 轻锈 2.一般钢结构 防锈漆 第一遍 3.一般钢结构 防锈漆 第二遍 4.一般钢结构 银粉漆 第一遍 5.一般钢结构 银粉漆 第二遍 6.暗室增加费(刷油、防腐蚀、绝缘工程) | 1.29 | 0.42 | 0.53 |  | 0.08 | 0.23 | 2.55
11 | 030413003006 | 机械钻孔(洞) 混凝土 DN150 | 1.机械钻孔(洞) 混凝土(孔径Φ150mm以内) 2.暗室增加费(给排水、采暖、燃气工程) | 41.47 | 6.4 | 32.07 |  | 3.4 | 7.46 | 90.8
12 | 030413003007 | 堵洞眼 | 1.堵洞眼 每个洞口填堵体积(0.01m3)以内 2.暗室增加费(给排水、采暖、燃气工程) | 3.72 | 0.59 |  |  | 0.31 | 0.67 | 5.29
13 | 030901013001 | 灭火器箱（内放置磷酸铵盐干粉手提灭火器 MF/ABC5 2具） | 1.灭火器具安装 放置式灭火器放置箱 箱半周长1m以下 2.灭火器具安装 灭火器安装 放置式 3.暗室增加费(消防安装工程) | 61.86 | 225.88 |  |  | 5.08 | 11.13 | 303.95
14 | 030901013002 | 推车式灭火器 MFT/ABC50 | 1.灭火器具安装 灭火器安装 放置式 2.暗室增加费(消防安装工程) | 18.12 | 755.13 |  |  | 1.49 | 3.26 | 778
15 | 040101002001 | 人工挖沟槽土方 | 1.人工挖沟槽、基坑 一、二类土 深度在2m内 | 31.2 |  |  |  | 1.1 | 5.62 | 37.92
16 | 040103001001 | 回填方 | 1.回填土 人工夯实 | 26.2 |  |  |  | 0.92 | 4.72 | 31.84
综合单价分析表
工程名称：汕头莱芜民航大厦消防改造工程-地下室消防安装 | [6 empty] | 第 3 页 共 27 页
序号 | 项目编码 | 项目名称 | 项目特征 | 金额（元） | [5 empty] | 综合单价
|  |  |  | 人工费 | 材料费 | 机械使用费 |  | 管理费 | 利润
17 | 粤050101024001 | 砖砌阀门井 1500*800*800 | 1.人工挖沟槽、基坑 一、二类土 深度在2m内 2.混凝土基础垫层 木模 3.非定型井垫层 商砼 C15 4.砖砌矩形井 水泥砂浆 M7.5 5.砖墙 抹灰 井外侧 水泥防水砂浆 1：2 人工*0.8 6.砖墙 抹灰 井内侧 水泥防水砂浆 1：2 7.砖墙 抹灰 井底 水泥防水砂浆 1：2 8.回填土 人工夯实 9.人工装卸汽车运土方 运距10km 10.混凝土井盖、井座安装 水泥砂浆 1：2 | 680.86 | 1850.89 | 121.96 |  | 37.35 | 122.55 | 2813.61
18 | 030905002001 | 水灭火系统控制装置调试 200点以下 | 1.水灭火系统控制装置调试 200点以下 2.暗室增加费(消防安装工程) | 732.08 | 30.07 | 79.32 |  | 60.13 | 131.77 | 1033.37
喷淋水
19 | 030901003001 | 吊顶式喷头 DN15 | 1.喷头安装 有吊顶 公称直径(15mm内) 2.暗室增加费(消防安装工程) | 26.28 | 14.78 | 0.56 |  | 2.16 | 4.73 | 48.51
20 | 030807003003 | 沟槽信号阀 DN125 | 1.法兰阀门 公称直径(125mm以内) 2.卡箍安装 公称直径(125mm以内) 3.流水开关接线 4.暗室增加费(工业管道工程) 5.暗室增加费(给排水、采暖、燃气工程) 6.暗室增加费(电气设备安装工程) | 170.26 | 507.97 | 12.28 |  | 14.65 | 30.65 | 735.81
21 | 030901006001 | 马鞍式水流指示器 DN125 | 1.水流指示器安装 法兰连接 公称直径(150mm以内) 2.流水开关接线 3.暗室增加费(消防安装工程) 4.暗室增加费(电气设备安装工程) | 219.22 | 259.18 | 21.43 |  | 18.06 | 39.46 | 557.35
22 | 030807003001 | 法兰止回阀 DN150 | 1.法兰阀门 公称直径(150mm以内) 2.卡箍安装 公称直径(150mm以内) 3.暗室增加费(工业管道工程) 4.暗室增加费(给排水、采暖、燃气工程) | 180.06 | 897.67 | 16.98 |  | 15.48 | 32.41 | 1142.6
综合单价分析表
工程名称：汕头莱芜民航大厦消防改造工程-地下室消防安装 | [6 empty] | 第 4 页 共 27 页
序号 | 项目编码 | 项目名称 | 项目特征 | 金额（元） | [5 empty] | 综合单价
|  |  |  | 人工费 | 材料费 | 机械使用费 |  | 管理费 | 利润
23 | 030810002001 | 转换法兰 DN150 | 1.碳钢平焊法兰(电弧焊) 公称直径(150mm以内) 2.暗室增加费(工业管道工程) | 58.63 | 145.39 | 10.86 |  | 5.1 | 10.55 | 230.53
24 | 030807003002 | 沟槽信号阀 DN150 | 1.法兰阀门 公称直径(150mm以内) 2.卡箍安装 公称直径(150mm以内) 3.流水开关接线 4.暗室增加费(工业管道工程) 5.暗室增加费(给排水、采暖、燃气工程) 6.暗室增加费(电气设备安装工程) | 197.08 | 633.42 | 16.98 |  | 16.93 | 35.47 | 899.88
25 | 030901012003 | 地上式喷淋水泵接合器 DN150 | 1.消防水泵接合器安装 地上式 150 2.卡箍安装 公称直径(150mm以内) 3.暗室增加费(消防安装工程) 4.暗室增加费(给排水、采暖、燃气工程) | 292.52 | 1919.47 | 11.14 |  | 24.03 | 52.65 | 2299.81
26 | 030901004001 | 湿式报警阀组 DN150 | 1.湿式报警装置安装 公称直径(150mm以内) 2.卡箍安装 公称直径(150mm以内) 3.流水开关接线 4.暗室增加费(消防安装工程) 5.暗室增加费(给排水、采暖、燃气工程) 6.暗室增加费(电气设备安装工程) | 943.97 | 3128.8 | 33.7 |  | 77.59 | 169.91 | 4353.97
27 | 030901001001 | 热镀锌钢管(螺纹连接) DN25 | 1.镀锌钢管(螺纹连接) 公称直径(25mm以内) 2.自动喷水灭火系统管网水冲洗 公称直径(50mm以内) 3.暗室增加费(消防安装工程) | 22.41 | 18.7 | 0.43 |  | 1.84 | 4.03 | 47.41
28 | 030901001002 | 热镀锌钢管(螺纹连接) DN32 | 1.镀锌钢管(螺纹连接) 公称直径(32mm以内) 2.自动喷水灭火系统管网水冲洗 公称直径(50mm以内) 3.暗室增加费(消防安装工程) | 23.24 | 25.1 | 0.57 |  | 1.91 | 4.18 | 55
29 | 030901001003 | 热镀锌钢管(螺纹连接) DN40 | 1.镀锌钢管(螺纹连接) 公称直径(40mm以内) 2.自动喷水灭火系统管网水冲洗 公称直径(50mm以内) 3.暗室增加费(消防安装工程) | 26.31 | 33.09 | 0.82 |  | 2.16 | 4.74 | 67.12
综合单价分析表
工程名称：汕头莱芜民航大厦消防改造工程-地下室消防安装 | [6 empty] | 第 5 页 共 27 页
序号 | 项目编码 | 项目名称 | 项目特征 | 金额（元） | [5 empty] | 综合单价
|  |  |  | 人工费 | 材料费 | 机械使用费 |  | 管理费 | 利润
30 | 030901001004 | 热镀锌钢管(螺纹连接) DN50 | 1.镀锌钢管(螺纹连接) 公称直径(50mm以内) 2.自动喷水灭火系统管网水冲洗 公称直径(50mm以内) 3.暗室增加费(消防安装工程) | 27.39 | 40.57 | 0.73 |  | 2.25 | 4.93 | 75.87
31 | 030901001007 | 热镀锌钢管(螺纹连接) DN65 | 1.镀锌钢管(螺纹连接) 公称直径(65mm以内) 2.自动喷水灭火系统管网水冲洗 公称直径(80mm以内) 3.暗室增加费(消防安装工程) | 30.42 | 57.71 | 0.81 |  | 2.5 | 5.48 | 96.92
32 | 030901001005 | 热镀锌钢管(螺纹连接) DN80 | 1.镀锌钢管(螺纹连接) 公称直径(80mm以内) 2.自动喷水灭火系统管网水冲洗 公称直径(80mm以内) 3.暗室增加费(消防安装工程) | 35.52 | 72.5 | 0.88 |  | 2.92 | 6.39 | 118.21
33 | 030901001008 | 热镀锌钢管(卡箍接) DN100 | 1.钢管(沟槽式卡箍连接)管道安装 公称直径(100mm以内) 2.卡箍安装 公称直径(100mm以内) 3.自动喷水灭火系统管网水冲洗 公称直径(100mm以内) 4.暗室增加费(给排水、采暖、燃气工程) 5.暗室增加费(消防安装工程) | 13.08 | 98.46 | 4.46 |  | 1.07 | 2.35 | 119.42
34 | 030901001009 | 热镀锌钢管(卡箍接) DN125 | 1.钢管(沟槽式卡箍连接)管道安装 公称直径(125mm以内) 2.卡箍安装 公称直径(100mm以内) 3.卡箍安装 公称直径(125mm以内) 4.自动喷水灭火系统管网水冲洗 公称直径(150mm以内) 5.暗室增加费(给排水、采暖、燃气工程) 6.暗室增加费(消防安装工程) | 51.56 | 276.31 | 6.01 |  | 4.23 | 9.28 | 347.39
35 | 030901001006 | 热镀锌钢管(卡箍接) DN150 | 1.钢管(沟槽式卡箍连接)管道安装 公称直径(150mm以内) 2.卡箍安装 公称直径(150mm以内) 3.自动喷水灭火系统管网水冲洗 公称直径(150mm以内) 4.暗室增加费(给排水、采暖、燃气工程) 5.暗室增加费(消防安装工程) | 28.77 | 185.15 | 6.04 |  | 2.36 | 5.18 | 227.5
综合单价分析表
工程名称：汕头莱芜民航大厦消防改造工程-地下室消防安装 | [6 empty] | 第 6 页 共 27 页
序号 | 项目编码 | 项目名称 | 项目特征 | 金额（元） | [5 empty] | 综合单价
|  |  |  | 人工费 | 材料费 | 机械使用费 |  | 管理费 | 利润
36 | 031201001002 | 管道刷油 | 1.管道刷油 红丹防锈漆 第一遍 2.管道刷油 红丹防锈漆 第二遍 3.管道刷油 调和漆 第一遍 4.管道刷油 调和漆 第二遍 5.暗室增加费(刷油、防腐蚀、绝缘工程) | 11.55 | 6.65 |  |  | 0.7 | 2.08 | 20.98
37 | 031202008002 | 埋地管道防腐蚀 | 1.管道刷油 冷底子 第一遍 2.埋地管道沥青防腐 沥青玻璃布 一布二油 3.暗室增加费(刷油、防腐蚀、绝缘工程) | 20.61 | 15.58 |  |  | 1.26 | 3.71 | 41.16
38 | 031002001002 | 管道支架制安 | 1.管道支架制作（一般管架） 2.管道支架安装（一般管架） 3.暗室增加费(给排水、采暖、燃气工程) | 9.87 | 6.12 | 1.6 |  | 0.81 | 1.78 | 20.18
39 | 031201003002 | 管道支架除锈、刷油 | 1.手工除锈 一般钢结构 轻锈 2.一般钢结构 防锈漆 第一遍 3.一般钢结构 防锈漆 第二遍 4.一般钢结构 银粉漆 第一遍 5.一般钢结构 银粉漆 第二遍 6.暗室增加费(刷油、防腐蚀、绝缘工程) | 1.29 | 0.42 | 0.53 |  | 0.08 | 0.23 | 2.55
40 | 030413003004 | 机械钻孔(洞) 混凝土 DN200 | 1.机械钻孔(洞) 混凝土(孔径Φ200mm以内) 2.暗室增加费(给排水、采暖、燃气工程) | 60.35 | 7.8 | 60.14 |  | 4.95 | 10.86 | 144.1
41 | 030413003005 | 堵洞眼 | 1.堵洞眼 每个洞口填堵体积(0.01m3)以内 2.暗室增加费(给排水、采暖、燃气工程) | 3.7 | 0.59 |  |  | 0.3 | 0.67 | 5.26
42 | 040101002002 | 人工挖沟槽土方 | 1.人工挖沟槽、基坑 一、二类土 深度在2m内 | 31.21 |  |  |  | 1.1 | 5.62 | 37.93
43 | 040103001002 | 回填方 | 1.回填土 人工夯实 | 26.2 |  |  |  | 0.92 | 4.72 | 31.84
综合单价分析表
工程名称：汕头莱芜民航大厦消防改造工程-地下室消防安装 | [6 empty] | 第 7 页 共 27 页
序号 | 项目编码 | 项目名称 | 项目特征 | 金额（元） | [5 empty] | 综合单价
|  |  |  | 人工费 | 材料费 | 机械使用费 |  | 管理费 | 利润
44 | 粤050101024002 | 砖砌阀门井 1500*800*800 | 1.人工挖沟槽、基坑 一、二类土 深度在2m内 2.混凝土基础垫层 木模 3.非定型井垫层 商砼 C15 4.砖砌矩形井 水泥砂浆 M7.5 5.砖墙 抹灰 井外侧 水泥防水砂浆 1：2 人工*0.8 6.砖墙 抹灰 井内侧 水泥防水砂浆 1：2 7.砖墙 抹灰 井底 水泥防水砂浆 1：2 8.回填土 人工夯实 9.人工装卸汽车运土方 运距10km 10.混凝土井盖、井座安装 水泥砂浆 1：2 | 680.86 | 1850.89 | 121.96 |  | 37.35 | 122.55 | 2813.61
消防泵设备
消火栓水泵设备
45 | 030601002001 | 压力表 DN15 | 1.压力表、真空表 就地 2.暗室增加费(自动化控制仪表安装工程) | 55.2 | 44.34 | 0.58 |  | 4.81 | 9.94 | 114.87
46 | 031003001001 | 自动排气阀 DN20 | 1.自动排气阀安装 公称直径(20mm以内) 2.暗室增加费(给排水、采暖、燃气工程) | 23.74 | 38.91 |  |  | 1.95 | 4.27 | 68.87
47 | 030601002002 | 压力传感器 DN20 | 1.压力开关压力控制器 2.电磁开关接线 3.暗室增加费(自动化控制仪表安装工程) 4.暗室增加费(电气设备安装工程) | 112.69 | 281.48 | 3.37 |  | 9.78 | 20.28 | 427.6
48 | 030807001001 | 螺纹截止阀 DN15 | 1.螺纹阀门 公称直径(15mm以内) 2.暗室增加费(工业管道工程) | 25.88 | 23.91 | 3.88 |  | 2.25 | 4.66 | 60.58
49 | 030807001002 | 螺纹截止阀 DN20 | 1.螺纹阀门 公称直径(20mm以内) 2.暗室增加费(工业管道工程) | 27.74 | 30.64 | 3.93 |  | 2.41 | 4.99 | 69.71
50 | 030807001003 | 螺纹截止阀 DN50 | 1.螺纹阀门 公称直径(50mm以内) 2.暗室增加费(工业管道工程) | 52.91 | 144.72 | 6.03 |  | 4.6 | 9.52 | 217.78
51 | 030807003013 | 法兰明杆闸阀 DN65 | 1.法兰阀门 公称直径(65mm以内) 2.暗室增加费(工业管道工程) | 62.49 | 243.62 | 6.25 |  | 5.43 | 11.25 | 329.04
综合单价分析表
工程名称：汕头莱芜民航大厦消防改造工程-地下室消防安装 | [6 empty] | 第 8 页 共 27 页
序号 | 项目编码 | 项目名称 | 项目特征 | 金额（元） | [5 empty] | 综合单价
|  |  |  | 人工费 | 材料费 | 机械使用费 |  | 管理费 | 利润
52 | 030807003004 | 法兰明杆闸阀 DN100 | 1.法兰阀门 公称直径(100mm以内) 2.卡箍安装 公称直径(100mm以内) 3.暗室增加费(工业管道工程) 4.暗室增加费(给排水、采暖、燃气工程) | 121.47 | 441.9 | 7.59 |  | 10.46 | 21.86 | 603.28
53 | 030807003005 | 法兰明杆闸阀 DN150 | 1.法兰阀门 公称直径(150mm以内) 2.卡箍安装 公称直径(150mm以内) 3.暗室增加费(工业管道工程) 4.暗室增加费(给排水、采暖、燃气工程) | 171.45 | 790.53 | 16.98 |  | 14.78 | 30.86 | 1024.6
54 | 030807003006 | 法兰明杆闸阀 DN250 | 1.法兰阀门 公称直径(250mm以内) 2.卡箍安装 公称直径(250mm以内) 3.暗室增加费(工业管道工程) 4.暗室增加费(给排水、采暖、燃气工程) | 394.46 | 1882.19 | 61.22 |  | 34.02 | 71 | 2442.89
55 | 030807003007 | 对夹式蝶阀 DN100 | 1.法兰阀门 公称直径(100mm以内) 2.卡箍安装 公称直径(100mm以内) 3.暗室增加费(工业管道工程) 4.暗室增加费(给排水、采暖、燃气工程) | 121.46 | 170.4 | 7.59 |  | 10.45 | 21.86 | 331.76
56 | 030807003008 | 对夹式蝶阀 DN150 | 1.法兰阀门 公称直径(150mm以内) 2.卡箍安装 公称直径(150mm以内) 3.暗室增加费(工业管道工程) 4.暗室增加费(给排水、采暖、燃气工程) | 180.07 | 286.98 | 16.98 |  | 15.48 | 32.41 | 531.92
57 | 030807003009 | 法兰水锤消声止回阀 DN50 | 1.法兰阀门 公称直径(50mm以内) 2.暗室增加费(工业管道工程) | 39.47 | 118.05 | 5.71 |  | 3.43 | 7.1 | 173.76
58 | 030807003010 | 法兰水锤消声止回阀 DN65 | 1.法兰阀门 公称直径(65mm以内) 2.暗室增加费(工业管道工程) | 62.49 | 162.87 | 6.25 |  | 5.43 | 11.25 | 248.29
综合单价分析表
工程名称：汕头莱芜民航大厦消防改造工程-地下室消防安装 | [6 empty] | 第 9 页 共 27 页
序号 | 项目编码 | 项目名称 | 项目特征 | 金额（元） | [5 empty] | 综合单价
|  |  |  | 人工费 | 材料费 | 机械使用费 |  | 管理费 | 利润
59 | 030807003011 | 法兰水锤消声止回阀 DN150 | 1.法兰阀门 公称直径(150mm以内) 2.卡箍安装 公称直径(150mm以内) 3.暗室增加费(工业管道工程) 4.暗室增加费(给排水、采暖、燃气工程) | 162.82 | 555.64 | 16.98 |  | 14.07 | 29.31 | 778.82
60 | 030807003012 | 超压泄压阀 DN65 | 1.法兰阀门 公称直径(65mm以内) 2.暗室增加费(工业管道工程) | 62.49 | 435.37 | 6.25 |  | 5.43 | 11.25 | 520.79
61 | 030807005001 | 法兰安全阀 DN100 | 1.安全阀门 公称直径(100mm以内) 2.卡箍安装 公称直径(100mm以内) 3.暗室增加费(工业管道工程) 4.暗室增加费(给排水、采暖、燃气工程) | 191.1 | 1294.09 | 10 |  | 16.51 | 34.4 | 1546.1
62 | 030807005002 | 平衡锤安全阀 DN100 | 1.安全阀门 公称直径(100mm以内) 2.卡箍安装 公称直径(100mm以内) 3.暗室增加费(工业管道工程) 4.暗室增加费(给排水、采暖、燃气工程) | 191.1 | 1651.66 | 10 |  | 16.51 | 34.4 | 1903.67
63 | 031003010001 | 可曲挠橡胶接头 DN50 | 1.可曲挠橡胶接头安装 公称直径(50mm以内) 2.暗室增加费(给排水、采暖、燃气工程) | 50.19 | 151.63 | 10.42 |  | 4.12 | 9.03 | 225.39
64 | 031003010002 | 可曲挠橡胶接头 DN150 | 1.可曲挠橡胶接头安装 公称直径(150mm以内) 2.卡箍安装 公称直径(150mm以内) 3.暗室增加费(给排水、采暖、燃气工程) | 182.5 | 650.12 | 24.05 |  | 14.98 | 32.85 | 904.5
65 | 030601004001 | 法兰电子流量计 DN150 | 1.电磁流量计 2.卡箍安装 公称直径(150mm以内) 3.电磁开关接线 4.暗室增加费(自动化控制仪表安装工程) 5.暗室增加费(给排水、采暖、燃气工程) 6.暗室增加费(电气设备安装工程) | 594.11 | 1952.7 | 24.11 |  | 51.72 | 106.94 | 2729.58
66 | 030810001002 | 螺纹法兰 DN50 | 1.碳钢法兰(螺纹连接) 公称直径(50mm以内) 2.暗室增加费(工业管道工程) | 25.89 | 47.91 | 0.31 |  | 2.25 | 4.66 | 81.02
综合单价分析表
工程名称：汕头莱芜民航大厦消防改造工程-地下室消防安装 | [6 empty] | 第 10 页 共 27 页
序号 | 项目编码 | 项目名称 | 项目特征 | 金额（元） | [5 empty] | 综合单价
|  |  |  | 人工费 | 材料费 | 机械使用费 |  | 管理费 | 利润
67 | 030810001001 | 螺纹法兰 DN65 | 1.碳钢法兰(螺纹连接) 公称直径(65mm以内) 2.暗室增加费(工业管道工程) | 44.33 | 56.11 | 0.4 |  | 3.85 | 7.98 | 112.67
68 | 030810002003 | 转换法兰 DN100 | 1.碳钢平焊法兰(电弧焊) 公称直径(100mm以内) 2.暗室增加费(工业管道工程) | 50.91 | 106.48 | 9.1 |  | 4.43 | 9.16 | 180.08
69 | 030810002002 | 转换法兰 DN150 | 1.碳钢平焊法兰(电弧焊) 公称直径(150mm以内) 2.暗室增加费(工业管道工程) | 58.63 | 145.39 | 10.86 |  | 5.1 | 10.55 | 230.53
70 | 030810002004 | 转换法兰 DN250 | 1.碳钢平焊法兰(电弧焊) 公称直径(250mm以内) 2.暗室增加费(工业管道工程) | 122.98 | 422.48 | 38.3 |  | 10.69 | 22.14 | 616.59
71 | 030901002004 | 热镀锌钢管(螺纹接) DN50 | 1.室内镀锌钢管(螺纹连接) 公称直径(50mm以内) 2.管道消毒、冲洗 公称直径(50mm以内) 3.暗室增加费(给排水、采暖、燃气工程) | 31.07 | 37.04 | 0.24 |  | 2.55 | 5.59 | 76.49
72 | 030901002005 | 热镀锌钢管(螺纹接) DN65 | 1.室内镀锌钢管(螺纹连接) 公称直径(65mm以内) 2.管道消毒、冲洗 公称直径(100mm以内) 3.暗室增加费(给排水、采暖、燃气工程) | 30.27 | 51.05 | 0.24 |  | 2.49 | 5.45 | 89.5
73 | 030901002006 | 热镀锌钢管(卡箍接) DN100 | 1.钢管(沟槽式卡箍连接)管道安装 公称直径(100mm以内) 2.卡箍安装 公称直径(100mm以内) 3.管道消毒、冲洗 公称直径(100mm以内) 4.暗室增加费(给排水、采暖、燃气工程) | 35.7 | 197.77 | 4.22 |  | 2.93 | 6.43 | 247.05
74 | 030901002007 | 热镀锌钢管(卡箍接) DN150 | 1.钢管(沟槽式卡箍连接)管道安装 公称直径(150mm以内) 2.卡箍安装 公称直径(150mm以内) 3.管道消毒、冲洗 公称直径(200mm以内) 4.暗室增加费(给排水、采暖、燃气工程) | 78.41 | 470.72 | 5.65 |  | 6.44 | 14.11 | 575.33
综合单价分析表
工程名称：汕头莱芜民航大厦消防改造工程-地下室消防安装 | [6 empty] | 第 11 页 共 27 页
序号 | 项目编码 | 项目名称 | 项目特征 | 金额（元） | [5 empty] | 综合单价
|  |  |  | 人工费 | 材料费 | 机械使用费 |  | 管理费 | 利润
75 | 030901002008 | 热镀锌钢管(卡箍接) DN200 | 1.钢管(沟槽式卡箍连接)管道安装 公称直径(200mm以内) 2.卡箍安装 公称直径(150mm以内) 3.卡箍安装 公称直径(200mm以内) 4.管道消毒、冲洗 公称直径(200mm以内) 5.暗室增加费(给排水、采暖、燃气工程) | 139.85 | 1216.43 | 9.15 |  | 11.48 | 25.17 | 1402.08
76 | 030901002009 | 热镀锌钢管(卡箍接) DN250 | 1.钢管(沟槽式卡箍连接)管道安装 公称直径(250mm以内) 2.卡箍安装 公称直径(150mm以内) 3.卡箍安装 公称直径(200mm以内) 4.管道消毒、冲洗 公称直径(300mm以内) 5.暗室增加费(给排水、采暖、燃气工程) | 68.23 | 961.75 | 12.89 |  | 5.6 | 12.28 | 1060.75
77 | 031201001003 | 管道刷油 | 1.管道刷油 红丹防锈漆 第一遍 2.管道刷油 红丹防锈漆 第二遍 3.管道刷油 调和漆 第一遍 4.管道刷油 调和漆 第二遍 5.暗室增加费(刷油、防腐蚀、绝缘工程) | 11.55 | 6.65 |  |  | 0.7 | 2.08 | 20.98
78 | 031002001003 | 管道支架制安 | 1.管道支架制作（一般管架） 2.管道支架安装（一般管架） 3.暗室增加费(给排水、采暖、燃气工程) | 9.87 | 35.9 | 1.6 |  | 0.81 | 1.78 | 49.96
79 | 031201003004 | 管道支架除锈、刷油 | 1.手工除锈 一般钢结构 轻锈 2.一般钢结构 防锈漆 第一遍 3.一般钢结构 防锈漆 第二遍 4.一般钢结构 银粉漆 第一遍 5.一般钢结构 银粉漆 第二遍 6.暗室增加费(刷油、防腐蚀、绝缘工程) | 1.29 | 0.42 | 0.53 |  | 0.08 | 0.23 | 2.55
80 | 031002003002 | 刚性防水套管制安 DN150 | 1.刚性防水套管制作 公称直径(150mm以内) 2.刚性防水套管安装 公称直径(150mm以内) 3.暗室增加费(工业管道工程) | 236.81 | 123.79 | 24.77 |  | 20.59 | 42.63 | 448.59
综合单价分析表
工程名称：汕头莱芜民航大厦消防改造工程-地下室消防安装 | [6 empty] | 第 12 页 共 27 页
序号 | 项目编码 | 项目名称 | 项目特征 | 金额（元） | [5 empty] | 综合单价
|  |  |  | 人工费 | 材料费 | 机械使用费 |  | 管理费 | 利润
81 | 031002003003 | 柔性防水套管制安 DN250 | 1.柔性防水套管制作 公称直径(250mm以内) 2.柔性防水套管安装 公称直径(300mm以内) 3.暗室增加费(工业管道工程) | 511.37 | 433.69 | 84.27 |  | 44.45 | 92.05 | 1165.83
喷淋水泵设备
82 | 030601002003 | 压力表 DN15 | 1.压力表、真空表 就地 2.暗室增加费(自动化控制仪表安装工程) | 55.2 | 44.34 | 0.58 |  | 4.81 | 9.94 | 114.87
83 | 031003001002 | 自动排气阀 DN20 | 1.自动排气阀安装 公称直径(20mm以内) 2.暗室增加费(给排水、采暖、燃气工程) | 23.74 | 38.91 |  |  | 1.95 | 4.27 | 68.87
84 | 030601002004 | 压力传感器 DN20 | 1.压力开关压力控制器 2.电磁开关接线 3.暗室增加费(自动化控制仪表安装工程) 4.暗室增加费(电气设备安装工程) | 112.69 | 281.48 | 3.37 |  | 9.78 | 20.28 | 427.6
85 | 030807001004 | 螺纹截止阀 DN15 | 1.螺纹阀门 公称直径(15mm以内) 2.暗室增加费(工业管道工程) | 25.88 | 23.91 | 3.88 |  | 2.25 | 4.66 | 60.58
86 | 030807001005 | 螺纹截止阀 DN20 | 1.螺纹阀门 公称直径(20mm以内) 2.暗室增加费(工业管道工程) | 27.74 | 30.64 | 3.93 |  | 2.41 | 4.99 | 69.71
87 | 030807001006 | 螺纹截止阀 DN50 | 1.螺纹阀门 公称直径(50mm以内) 2.暗室增加费(工业管道工程) | 52.91 | 144.72 | 6.03 |  | 4.6 | 9.52 | 217.78
88 | 030807003014 | 法兰明杆闸阀 DN65 | 1.法兰阀门 公称直径(65mm以内) 2.暗室增加费(工业管道工程) | 62.49 | 243.62 | 6.25 |  | 5.43 | 11.25 | 329.04
89 | 030807003015 | 法兰明杆闸阀 DN100 | 1.法兰阀门 公称直径(100mm以内) 2.卡箍安装 公称直径(100mm以内) 3.暗室增加费(工业管道工程) 4.暗室增加费(给排水、采暖、燃气工程) | 121.47 | 441.9 | 7.59 |  | 10.46 | 21.86 | 603.28
90 | 030807003016 | 法兰信号阀 DN50 | 1.法兰阀门 公称直径(50mm以内) 2.流水开关接线 3.暗室增加费(工业管道工程) 4.暗室增加费(电气设备安装工程) | 56.49 | 508.84 | 5.71 |  | 4.88 | 10.17 | 586.09
综合单价分析表
工程名称：汕头莱芜民航大厦消防改造工程-地下室消防安装 | [6 empty] | 第 13 页 共 27 页
序号 | 项目编码 | 项目名称 | 项目特征 | 金额（元） | [5 empty] | 综合单价
|  |  |  | 人工费 | 材料费 | 机械使用费 |  | 管理费 | 利润
91 | 030807003017 | 法兰信号阀 DN100 | 1.法兰阀门 公称直径(100mm以内) 2.流水开关接线 3.卡箍安装 公称直径(100mm以内) 4.暗室增加费(工业管道工程) 5.暗室增加费(电气设备安装工程) 6.暗室增加费(给排水、采暖、燃气工程) | 127.81 | 420.97 | 7.59 |  | 11.03 | 23.01 | 590.41
92 | 030807003018 | 法兰信号阀 DN150 | 1.法兰阀门 公称直径(150mm以内) 2.卡箍安装 公称直径(150mm以内) 3.流水开关接线 4.暗室增加费(工业管道工程) 5.暗室增加费(给排水、采暖、燃气工程) 6.暗室增加费(电气设备安装工程) | 192.16 | 1421.95 | 16.98 |  | 16.53 | 34.59 | 1682.21
93 | 030807003019 | 法兰信号阀 DN250 | 1.法兰阀门 公称直径(250mm以内) 2.流水开关接线 3.卡箍安装 公称直径(250mm以内) 4.暗室增加费(工业管道工程) 5.暗室增加费(电气设备安装工程) 6.暗室增加费(给排水、采暖、燃气工程) | 411.47 | 2874.4 | 61.22 |  | 35.47 | 74.06 | 3456.62
94 | 030807003020 | 对夹式蝶阀 DN100 | 1.法兰阀门 公称直径(100mm以内) 2.卡箍安装 公称直径(100mm以内) 3.暗室增加费(工业管道工程) 4.暗室增加费(给排水、采暖、燃气工程) | 121.46 | 170.4 | 7.59 |  | 10.45 | 21.86 | 331.76
95 | 030807003021 | 对夹式蝶阀 DN150 | 1.法兰阀门 公称直径(150mm以内) 2.卡箍安装 公称直径(150mm以内) 3.暗室增加费(工业管道工程) 4.暗室增加费(给排水、采暖、燃气工程) | 180.06 | 286.98 | 16.98 |  | 15.48 | 32.41 | 531.91
96 | 030807003022 | 法兰水锤消声止回阀 DN50 | 1.法兰阀门 公称直径(50mm以内) 2.暗室增加费(工业管道工程) | 39.47 | 118.05 | 5.71 |  | 3.43 | 7.1 | 173.76
综合单价分析表
工程名称：汕头莱芜民航大厦消防改造工程-地下室消防安装 | [6 empty] | 第 14 页 共 27 页
序号 | 项目编码 | 项目名称 | 项目特征 | 金额（元） | [5 empty] | 综合单价
|  |  |  | 人工费 | 材料费 | 机械使用费 |  | 管理费 | 利润
97 | 030807003023 | 法兰水锤消声止回阀 DN65 | 1.法兰阀门 公称直径(65mm以内) 2.暗室增加费(工业管道工程) | 62.49 | 162.87 | 6.25 |  | 5.43 | 11.25 | 248.29
98 | 030807003025 | 法兰水锤消声止回阀 DN100 | 1.法兰阀门 公称直径(100mm以内) 2.卡箍安装 公称直径(100mm以内) 3.暗室增加费(工业管道工程) 4.暗室增加费(给排水、采暖、燃气工程) | 110.79 | 413.9 | 7.59 |  | 9.58 | 19.94 | 561.8
99 | 030807003024 | 法兰水锤消声止回阀 DN150 | 1.法兰阀门 公称直径(150mm以内) 2.卡箍安装 公称直径(150mm以内) 3.暗室增加费(工业管道工程) 4.暗室增加费(给排水、采暖、燃气工程) | 162.82 | 555.64 | 16.98 |  | 14.07 | 29.31 | 778.82
100 | 030807003026 | 超压泄压阀 DN65 | 1.法兰阀门 公称直径(65mm以内) 2.暗室增加费(工业管道工程) | 62.49 | 435.37 | 6.25 |  | 5.43 | 11.25 | 520.79
101 | 030807005003 | 法兰安全阀 DN100 | 1.安全阀门 公称直径(100mm以内) 2.卡箍安装 公称直径(100mm以内) 3.暗室增加费(工业管道工程) 4.暗室增加费(给排水、采暖、燃气工程) | 191.1 | 1294.09 | 10 |  | 16.51 | 34.4 | 1546.1
102 | 030807005004 | 平衡锤安全阀 DN100 | 1.安全阀门 公称直径(100mm以内) 2.卡箍安装 公称直径(100mm以内) 3.暗室增加费(工业管道工程) 4.暗室增加费(给排水、采暖、燃气工程) | 191.1 | 1651.66 | 10 |  | 16.51 | 34.4 | 1903.67
103 | 031003010003 | 可曲挠橡胶接头 DN50 | 1.可曲挠橡胶接头安装 公称直径(50mm以内) 2.暗室增加费(给排水、采暖、燃气工程) | 50.19 | 151.63 | 10.42 |  | 4.12 | 9.03 | 225.39
104 | 031003010004 | 可曲挠橡胶接头 DN150 | 1.可曲挠橡胶接头安装 公称直径(150mm以内) 2.卡箍安装 公称直径(150mm以内) 3.暗室增加费(给排水、采暖、燃气工程) | 182.5 | 650.12 | 24.05 |  | 14.98 | 32.85 | 904.5
综合单价分析表
工程名称：汕头莱芜民航大厦消防改造工程-地下室消防安装 | [6 empty] | 第 15 页 共 27 页
序号 | 项目编码 | 项目名称 | 项目特征 | 金额（元） | [5 empty] | 综合单价
|  |  |  | 人工费 | 材料费 | 机械使用费 |  | 管理费 | 利润
105 | 030601004002 | 法兰电子流量计 DN150 | 1.电磁流量计 2.卡箍安装 公称直径(150mm以内) 3.电磁开关接线 4.暗室增加费(自动化控制仪表安装工程) 5.暗室增加费(给排水、采暖、燃气工程) 6.暗室增加费(电气设备安装工程) | 594.11 | 1952.7 | 24.11 |  | 51.72 | 106.94 | 2729.58
106 | 030810001003 | 螺纹法兰 DN50 | 1.碳钢法兰(螺纹连接) 公称直径(50mm以内) 2.暗室增加费(工业管道工程) | 25.89 | 47.91 | 0.31 |  | 2.25 | 4.66 | 81.02
107 | 030810001004 | 螺纹法兰 DN65 | 1.碳钢法兰(螺纹连接) 公称直径(65mm以内) 2.暗室增加费(工业管道工程) | 44.33 | 56.11 | 0.4 |  | 3.85 | 7.98 | 112.67
108 | 030810002005 | 转换法兰 DN100 | 1.碳钢平焊法兰(电弧焊) 公称直径(100mm以内) 2.暗室增加费(工业管道工程) | 50.91 | 106.48 | 9.1 |  | 4.43 | 9.16 | 180.08
109 | 030810002006 | 转换法兰 DN150 | 1.碳钢平焊法兰(电弧焊) 公称直径(150mm以内) 2.暗室增加费(工业管道工程) | 58.63 | 145.39 | 10.86 |  | 5.1 | 10.55 | 230.53
110 | 030810002007 | 转换法兰 DN250 | 1.碳钢平焊法兰(电弧焊) 公称直径(250mm以内) 2.暗室增加费(工业管道工程) | 122.98 | 422.48 | 38.3 |  | 10.69 | 22.14 | 616.59
111 | 030901001010 | 热镀锌钢管(螺纹连接) DN50 | 1.镀锌钢管(螺纹连接) 公称直径(50mm以内) 2.自动喷水灭火系统管网水冲洗 公称直径(50mm以内) 3.暗室增加费(消防安装工程) | 27.39 | 40.57 | 0.73 |  | 2.25 | 4.93 | 75.87
112 | 030901001011 | 热镀锌钢管(螺纹连接) DN65 | 1.镀锌钢管(螺纹连接) 公称直径(65mm以内) 2.自动喷水灭火系统管网水冲洗 公称直径(80mm以内) 3.暗室增加费(消防安装工程) | 33.32 | 61.87 | 1.33 |  | 2.74 | 6 | 105.26
113 | 030901001013 | 热镀锌钢管(卡箍接) DN100 | 1.钢管(沟槽式卡箍连接)管道安装 公称直径(100mm以内) 2.卡箍安装 公称直径(100mm以内) 3.自动喷水灭火系统管网水冲洗 公称直径(100mm以内) 4.暗室增加费(给排水、采暖、燃气工程) 5.暗室增加费(消防安装工程) | 70.74 | 373.84 | 4.47 |  | 5.81 | 12.73 | 467.59
综合单价分析表
工程名称：汕头莱芜民航大厦消防改造工程-地下室消防安装 | [6 empty] | 第 16 页 共 27 页
序号 | 项目编码 | 项目名称 | 项目特征 | 金额（元） | [5 empty] | 综合单价
|  |  |  | 人工费 | 材料费 | 机械使用费 |  | 管理费 | 利润
114 | 030901001015 | 热镀锌钢管(卡箍接) DN150 | 1.钢管(沟槽式卡箍连接)管道安装 公称直径(150mm以内) 2.卡箍安装 公称直径(150mm以内) 3.自动喷水灭火系统管网水冲洗 公称直径(150mm以内) 4.暗室增加费(给排水、采暖、燃气工程) 5.暗室增加费(消防安装工程) | 60.65 | 352.72 | 6.04 |  | 4.98 | 10.92 | 435.31
115 | 030901001016 | 热镀锌钢管(卡箍接) DN200 | 1.钢管(沟槽式卡箍连接)管道安装 公称直径(200mm以内) 2.卡箍安装 公称直径(150mm以内) 3.卡箍安装 公称直径(200mm以内) 4.自动喷水灭火系统管网水冲洗 公称直径(200mm以内) 5.暗室增加费(给排水、采暖、燃气工程) 6.暗室增加费(消防安装工程) | 140.11 | 1222.27 | 9.82 |  | 11.51 | 25.22 | 1408.93
116 | 030901001017 | 热镀锌钢管(卡箍接) DN250 | 1.钢管(沟槽式卡箍连接)管道安装 公称直径(250mm以内) 2.卡箍安装 公称直径(150mm以内) 3.卡箍安装 公称直径(200mm以内) 4.自动喷水灭火系统管网水冲洗 公称直径(200mm以内) 5.暗室增加费(给排水、采暖、燃气工程) 6.暗室增加费(消防安装工程) | 76.73 | 1079.76 | 13.56 |  | 6.3 | 13.81 | 1190.16
117 | 031201001004 | 管道刷油 | 1.管道刷油 红丹防锈漆 第一遍 2.管道刷油 红丹防锈漆 第二遍 3.管道刷油 调和漆 第一遍 4.管道刷油 调和漆 第二遍 5.暗室增加费(刷油、防腐蚀、绝缘工程) | 11.56 | 6.65 |  |  | 0.7 | 2.08 | 20.99
118 | 031002001004 | 管道支架制安 | 1.管道支架制作（一般管架） 2.管道支架安装（一般管架） 3.暗室增加费(给排水、采暖、燃气工程) | 9.87 | 35.02 | 1.6 |  | 0.81 | 1.78 | 49.08
综合单价分析表
工程名称：汕头莱芜民航大厦消防改造工程-地下室消防安装 | [6 empty] | 第 17 页 共 27 页
序号 | 项目编码 | 项目名称 | 项目特征 | 金额（元） | [5 empty] | 综合单价
|  |  |  | 人工费 | 材料费 | 机械使用费 |  | 管理费 | 利润
119 | 031201003006 | 管道支架除锈、刷油 | 1.手工除锈 一般钢结构 轻锈 2.一般钢结构 防锈漆 第一遍 3.一般钢结构 防锈漆 第二遍 4.一般钢结构 银粉漆 第一遍 5.一般钢结构 银粉漆 第二遍 6.暗室增加费(刷油、防腐蚀、绝缘工程) | 1.29 | 0.42 | 0.53 |  | 0.08 | 0.23 | 2.55
120 | 031002003004 | 刚性防水套管制安 DN150 | 1.刚性防水套管制作 公称直径(150mm以内) 2.刚性防水套管安装 公称直径(150mm以内) 3.暗室增加费(工业管道工程) | 236.81 | 123.79 | 24.77 |  | 20.59 | 42.63 | 448.59
121 | 031002003005 | 柔性防水套管制安 DN100 | 1.柔性防水套管制作 公称直径(100mm以内) 2.柔性防水套管安装 公称直径(150mm以内) 3.暗室增加费(工业管道工程) | 319.61 | 167.24 | 54.38 |  | 27.78 | 57.53 | 626.54
122 | 031002003006 | 柔性防水套管制安 DN250 | 1.柔性防水套管制作 公称直径(250mm以内) 2.柔性防水套管安装 公称直径(300mm以内) 3.暗室增加费(工业管道工程) | 511.37 | 433.69 | 84.27 |  | 44.45 | 92.05 | 1165.83
消防火灾自动报警系统
123 | 030904017001 | 报警联动一体机 | 1.报警联动一体机安装 落地式 1000点以下 2.暗室增加费(消防安装工程) | 3512.65 | 22060.04 | 267.9 |  | 288.53 | 632.28 | 26761.4
124 | 040804003001 | 模块箱 | 1.接线箱明装 接线箱半周长(700mm以内) 2.暗室增加费(电气设备安装工程) | 102.62 | 109.15 |  |  | 8.74 | 18.47 | 238.98
125 | 030904001001 | 感烟探测器 | 1.点型探测器安装 总线制 感烟 2.暗室增加费(消防安装工程) | 33.46 | 61.3 | 0.77 |  | 2.75 | 6.02 | 104.3
126 | 030904003001 | 手动报警按钮(带电话插孔) | 1.按钮安装 2.暗室增加费(消防安装工程) | 48.76 | 54.61 | 1.22 |  | 4.01 | 8.78 | 117.38
127 | 030904003002 | 消防栓启动按钮 | 1.按钮安装 2.暗室增加费(消防安装工程) | 48.76 | 52.88 | 1.22 |  | 4.01 | 8.78 | 115.65
128 | 030904005001 | 声光报警器 | 1.报警装置安装 声光报警安装 2.暗室增加费(消防安装工程) | 69.07 | 54.04 | 0.91 |  | 5.67 | 12.43 | 142.12
129 | 030904007001 | 扬声器 | 1.火灾事故广播安装 吸顶式扬声器 2.暗室增加费(消防安装工程) | 22.02 | 66.7 | 0.66 |  | 1.81 | 3.96 | 95.15
130 | 030904012001 | 火灾显示盘 | 1.重复显示器安装 总线制 2.暗室增加费(消防安装工程) | 880.02 | 414.87 | 58.54 |  | 72.28 | 158.4 | 1584.11
综合单价分析表
工程名称：汕头莱芜民航大厦消防改造工程-地下室消防安装 | [6 empty] | 第 18 页 共 27 页
序号 | 项目编码 | 项目名称 | 项目特征 | 金额（元） | [5 empty] | 综合单价
|  |  |  | 人工费 | 材料费 | 机械使用费 |  | 管理费 | 利润
131 | 030904006002 | 电话分机 | 1.通讯分机安装 2.暗室增加费(消防安装工程) | 12.44 | 65.62 |  |  | 1.02 | 2.24 | 81.32
132 | 030904008001 | 短路隔离器 | 1.控制模块(接口)安装 单输出 2.暗室增加费(消防安装工程) | 103.1 | 51.9 | 1.91 |  | 8.47 | 18.56 | 183.94
133 | 030904008002 | 电话模块 | 1.控制模块(接口)安装 单输出 2.暗室增加费(消防安装工程) | 103.1 | 56.49 | 1.91 |  | 8.47 | 18.56 | 188.53
134 | 030904008003 | 输入模块 | 1.控制模块(接口)安装 单输出 2.暗室增加费(消防安装工程) | 103.1 | 56.49 | 1.91 |  | 8.47 | 18.56 | 188.53
135 | 030904008004 | 输入/输出模块 | 1.控制模块(接口)安装 多输出 2.暗室增加费(消防安装工程) | 136.42 | 61.15 | 2.95 |  | 11.2 | 24.56 | 236.28
136 | 030904006001 | 火灾事故广播、消防通讯、消防电梯系统装置调试 广播喇叭及音箱 通讯分机及插孔 | 1.广播喇叭、音箱、通讯分机及插孔 2.暗室增加费(消防安装工程) | 7.85 | 1.99 | 7.66 |  | 0.65 | 1.41 | 19.56
137 | 030905001001 | 自动报警系统装置调试 1000点以下 | 1.自动报警系统装置调试 1000点以下 2.暗室增加费(消防安装工程) | 14204.05 | 546.5 | 4187.83 |  | 1166.74 | 2556.73 | 22661.85
138 | 030411004001 | 线槽配线 WDZ-BYJ-2.5mm² | 1.线槽配线 导线截面(2.5mm2以内) 2.暗室增加费(电气设备安装工程) | 1.09 | 2.23 |  |  | 0.09 | 0.2 | 3.61
139 | 030411004002 | 线槽配线 WDZN-BYJ-2.5mm² | 1.线槽配线 导线截面(2.5mm2以内) 2.暗室增加费(电气设备安装工程) | 1.09 | 2.63 |  |  | 0.09 | 0.2 | 4.01
140 | 030411004003 | 线槽配线 WDZ-RVS-(2*1.5)mm² | 1.线槽配线 导线截面(2.5mm2以内) 2.暗室增加费(电气设备安装工程) | 1.09 | 3.4 |  |  | 0.09 | 0.2 | 4.78
141 | 030411004004 | 线槽配线 WDZ-RVVP-(2*1.0)mm² | 1.线槽配线 导线截面(2.5mm2以内) 2.暗室增加费(电气设备安装工程) | 1.09 | 5.31 |  |  | 0.09 | 0.2 | 6.69
142 | 030411004005 | 管内穿线 WDZ-BYJ-2.5mm² | 1.管内穿线 动力线路(铜芯) 导线截面(2.5mm2以内) 2.暗室增加费(电气设备安装工程) | 0.76 | 2.31 |  |  | 0.06 | 0.14 | 3.27
综合单价分析表
工程名称：汕头莱芜民航大厦消防改造工程-地下室消防安装 | [6 empty] | 第 19 页 共 27 页
序号 | 项目编码 | 项目名称 | 项目特征 | 金额（元） | [5 empty] | 综合单价
|  |  |  | 人工费 | 材料费 | 机械使用费 |  | 管理费 | 利润
143 | 030411004006 | 管内穿线 WDZN-BYJ-2.5mm² | 1.管内穿线 动力线路(铜芯) 导线截面(2.5mm2以内) 2.暗室增加费(电气设备安装工程) | 0.76 | 2.71 |  |  | 0.06 | 0.14 | 3.67
144 | 030411004007 | 管内穿线 WDZ-RVS-(2*1.5)mm² | 1.多芯软导线管内穿线(芯以内) 二芯 导线截面(1.5mm2以内) 2.暗室增加费(电气设备安装工程) | 0.94 | 3.58 |  |  | 0.08 | 0.17 | 4.77
145 | 030411004008 | 管内穿线 WDZ-RVVP-(2*1.0)mm² | 1.多芯软导线管内穿线(芯以内) 二芯 导线截面(1mm2以内) 2.暗室增加费(电气设备安装工程) | 0.93 | 5.55 |  |  | 0.08 | 0.17 | 6.73
146 | 030408002001 | 控制电缆 WDZN-KYJE-(4*1.5)mm² | 1.控制电缆敷设 电缆(6芯以下) 2.暗室增加费(电气设备安装工程) | 4.71 | 8.03 |  |  | 0.4 | 0.85 | 13.99
147 | 030408002002 | 控制电缆 WDZN-KYJE-(14*1.0)mm² | 1.控制电缆敷设 电缆(14芯以下) 2.暗室增加费(电气设备安装工程) | 5.23 | 18.25 | 0.09 |  | 0.45 | 0.94 | 24.96
148 | 030408007001 | 控制电缆头制安 6芯内 | 1.控制电缆头制作、安装 终端头(6芯以下) 2.暗室增加费(电气设备安装工程) | 44.19 | 24.05 |  |  | 3.76 | 7.95 | 79.95
149 | 030408007002 | 控制电缆头制安 14芯内 | 1.控制电缆头制作、安装 终端头(14芯以下) 2.暗室增加费(电气设备安装工程) | 71.36 | 30.34 |  |  | 6.08 | 12.84 | 120.62
150 | 030411001001 | 镀锌钢管 SC15(暗敷) | 1.镀锌钢管砖、混凝土结构暗配 公称直径(15mm以内) 2.暗室增加费(电气设备安装工程) | 6.73 | 5.59 |  |  | 0.57 | 1.21 | 14.1
151 | 030411001002 | 镀锌钢管 SC20(暗敷) | 1.镀锌钢管砖、混凝土结构暗配 公称直径(20mm以内) 2.暗室增加费(电气设备安装工程) | 7.18 | 8.25 |  |  | 0.61 | 1.29 | 17.33
152 | 030411001003 | 镀锌钢管 SC15(明敷) | 1.镀锌钢管砖、混凝土结构明配 公称直径(15mm以内) 2.暗室增加费(电气设备安装工程) | 13.41 | 6.86 |  |  | 1.14 | 2.41 | 23.82
153 | 030411001004 | 镀锌钢管 SC20(明敷) | 1.镀锌钢管砖、混凝土结构明配 公称直径(20mm以内) 2.暗室增加费(电气设备安装工程) | 13.83 | 9.57 |  |  | 1.18 | 2.49 | 27.07
综合单价分析表
工程名称：汕头莱芜民航大厦消防改造工程-地下室消防安装 | [6 empty] | 第 20 页 共 27 页
序号 | 项目编码 | 项目名称 | 项目特征 | 金额（元） | [5 empty] | 综合单价
|  |  |  | 人工费 | 材料费 | 机械使用费 |  | 管理费 | 利润
154 | 030411001005 | 镀锌钢管 SC32(明敷) | 1.镀锌钢管砖、混凝土结构明配 公称直径(32mm以内) 2.暗室增加费(电气设备安装工程) | 16.91 | 14.45 | 0.04 |  | 1.44 | 3.04 | 35.88
155 | 031202005001 | 明装线管刷防火漆 2遍 | 1.刷涂防火涂料、防水剂 管道 第一遍 2.刷涂防火涂料、防水剂 管道 第二遍 3.暗室增加费(刷油、防腐蚀、绝缘工程) | 8.35 | 5.87 |  |  | 0.51 | 1.5 | 16.23
156 | 030411006001 | 镀锌接线盒 86型(暗装) | 1.接线盒 暗装 2.暗室增加费(电气设备安装工程) | 4.88 | 3.11 |  |  | 0.42 | 0.88 | 9.29
157 | 030411006002 | 镀锌接线盒 86型(明装) | 1.普通接线盒 明装 2.暗室增加费(电气设备安装工程) | 8.61 | 2.64 |  |  | 0.73 | 1.55 | 13.53
158 | 030413002001 | 人工打凿管沟及修复 | 1.凿槽、刨沟(砖结构) (宽70×深70mm以内) 2.沟槽修补 尺寸(宽70×深70mm) 3.暗室增加费(给排水、采暖、燃气工程) | 15.57 | 4.58 |  |  | 1.28 | 2.8 | 24.23
159 | 030411002001 | 耐火线槽 MR100*50 | 1.金属线槽安装 宽+高(300mm以内) 2.暗室增加费(电气设备安装工程) | 26.2 | 29.03 |  |  | 2.23 | 4.72 | 62.18
160 | 030411002002 | 耐火线槽 MR200*100 | 1.金属线槽安装 宽+高(300mm以内) 2.暗室增加费(电气设备安装工程) | 26.2 | 78.85 |  |  | 2.23 | 4.72 | 112
161 | 030413001001 | 线槽支架制安 ∟40*4角钢 | 1.一般铁构件 制作 2.一般铁构件 安装 3.暗室增加费(电气设备安装工程) | 16.06 | 4.77 | 0.98 |  | 1.37 | 2.89 | 26.07
162 | 031201003003 | 线槽支架除锈、刷油 | 1.手工除锈 一般钢结构 轻锈 2.一般钢结构 红丹防锈漆 第二遍 3.一般钢结构 红丹防锈漆 第一遍 4.一般钢结构 调和漆 第一遍 5.一般钢结构 调和漆 第二遍 6.暗室增加费(刷油、防腐蚀、绝缘工程) | 1.29 | 0.52 | 0.53 |  | 0.08 | 0.23 | 2.65
163 | 030413003001 | 人工凿孔(洞) 砖墙 100*100mm以内 | 1.人工打孔(洞) 砖结构(洞口截面100×100mm以内) 2.暗室增加费(给排水、采暖、燃气工程) | 21.31 | 0.06 |  |  | 1.75 | 3.84 | 26.96
综合单价分析表
工程名称：汕头莱芜民航大厦消防改造工程-地下室消防安装 | [6 empty] | 第 21 页 共 27 页
序号 | 项目编码 | 项目名称 | 项目特征 | 金额（元） | [5 empty] | 综合单价
|  |  |  | 人工费 | 材料费 | 机械使用费 |  | 管理费 | 利润
164 | 030413003003 | 人工凿孔(洞) 混凝土 300*300mm以内 | 1.人工打孔(洞) 砖结构(洞口截面300×300mm以内) 2.暗室增加费(给排水、采暖、燃气工程) | 26.65 | 0.12 |  |  | 2.19 | 4.8 | 33.76
165 | 030413003002 | 堵洞眼 | 1.堵洞眼 每个洞口填堵体积(0.01m3)以内 2.暗室增加费(给排水、采暖、燃气工程) | 11.72 | 1.86 |  |  | 0.96 | 2.11 | 16.65
气体灭火系统
166 | 030902007001 | 悬挂式七氟丙烷气体灭火装置 30L 充装量24kg | 1.贮存装置安装 贮存容器规格(40L) 2.暗室增加费(消防安装工程) | 398.83 | 4315.64 |  |  | 32.76 | 71.79 | 4819.02
167 | 030902007002 | 悬挂式七氟丙烷气体灭火装置 30L 充装量22kg | 1.贮存装置安装 贮存容器规格(40L) 2.暗室增加费(消防安装工程) | 398.83 | 3977.56 |  |  | 32.76 | 71.79 | 4480.94
168 | 030902007003 | 柜式七氟丙烷气体灭火装置 70L 充装量70kg | 1.贮存装置安装 贮存容器规格(70L) 2.暗室增加费(消防安装工程) | 573.15 | 8398.31 |  |  | 47.08 | 103.17 | 9121.71
169 | 030905004001 | 气体灭火系统装置调试 40L | 1.气体灭火系统装置调试 试验容器规格(40L) 2.暗室增加费(消防安装工程) | 271.85 | 500.74 |  |  | 22.33 | 48.93 | 843.85
170 | 030905004002 | 气体灭火系统装置调试 70L | 1.气体灭火系统装置调试 试验容器规格(70L) 2.暗室增加费(消防安装工程) | 407.7 | 719.87 |  |  | 33.49 | 73.39 | 1234.45
171 | 030703007001 | XYKA型机械式开启泄压阀 0.028m² | 1.风口安装 百叶风口 周长(900mm以内) 2.暗室增加费(通风空调工程) | 20.02 | 243.76 | 0.21 |  | 1.64 | 3.6 | 269.23
172 | 030904012005 | 气体灭火控制盘 GST-QKP01 | 1.报警控制器安装 总线制(壁挂式) 200点以下 2.暗室增加费(消防安装工程) | 914.49 | 2570.88 | 133.13 |  | 75.12 | 164.61 | 3858.23
173 | 030904001002 | 光电感烟探测器 GST-LD-8317A | 1.点型探测器安装 总线制 感烟 2.暗室增加费(消防安装工程) | 33.46 | 63.9 | 0.77 |  | 2.75 | 6.02 | 106.9
174 | 030904001003 | 差定温感温探测器 YTW-ZCD-G3N | 1.点型探测器安装 总线制 感温 2.暗室增加费(消防安装工程) | 33.46 | 58.72 | 0.17 |  | 2.75 | 6.02 | 101.12
综合单价分析表
工程名称：汕头莱芜民航大厦消防改造工程-地下室消防安装 | [6 empty] | 第 22 页 共 27 页
序号 | 项目编码 | 项目名称 | 项目特征 | 金额（元） | [5 empty] | 综合单价
|  |  |  | 人工费 | 材料费 | 机械使用费 |  | 管理费 | 利润
175 | 030412004001 | 气体释放指示灯 GST-LD-8317 | 1.标志、诱导装饰灯具 墙壁式 示意图号:171、172、173、174 2.暗室增加费(电气设备安装工程) | 27.53 | 229.42 |  |  | 2.35 | 4.96 | 264.26
176 | 030904003003 | 手动/自动转换开关 GST-LD-8316 | 1.按钮安装 2.暗室增加费(消防安装工程) | 48.76 | 456.83 | 1.22 |  | 4.01 | 8.78 | 519.6
177 | 030904003004 | 手拉启动器 GST-LD-8318 | 1.按钮安装 2.暗室增加费(消防安装工程) | 48.76 | 118.76 | 1.22 |  | 4.01 | 8.78 | 181.53
178 | 030904003005 | 紧急止喷按钮 GST-LD-8318 | 1.按钮安装 2.暗室增加费(消防安装工程) | 48.76 | 118.76 | 1.22 |  | 4.01 | 8.78 | 181.53
179 | 030904005002 | 蜂鸣器及闪灯 GST-HX-M8503 | 1.报警装置安装 声光报警安装 2.暗室增加费(消防安装工程) | 69.07 | 60.11 | 0.91 |  | 5.67 | 12.43 | 148.19
180 | 030904005003 | 警铃 GST-HX-F8501 | 1.报警装置安装 声光报警安装 2.暗室增加费(消防安装工程) | 69.07 | 43.2 | 0.91 |  | 5.67 | 12.43 | 131.28
181 | 030411006003 | 镀锌接线盒 86型(暗装) | 1.接线盒 暗装 2.暗室增加费(电气设备安装工程) | 4.88 | 3.11 |  |  | 0.42 | 0.88 | 9.29
182 | 030411006004 | 镀锌接线盒 86型(明装) | 1.普通接线盒 明装 2.暗室增加费(电气设备安装工程) | 8.61 | 2.64 |  |  | 0.73 | 1.55 | 13.53
183 | 030411004009 | 线槽配线 WDZN-BYJ-2.5mm² | 1.线槽配线 导线截面(2.5mm2以内) 2.暗室增加费(电气设备安装工程) | 1.09 | 2.63 |  |  | 0.09 | 0.2 | 4.01
184 | 030411004010 | 线槽配线 NH-RVS-(2*1.5)mm² | 1.线槽配线 导线截面(2.5mm2以内) 2.暗室增加费(电气设备安装工程) | 1.09 | 4.14 |  |  | 0.09 | 0.2 | 5.52
185 | 030411004011 | 线槽配线 NH-RVS-(2*2.5)mm² | 1.线槽配线 导线截面(2.5mm2以内) 2.暗室增加费(电气设备安装工程) | 1.09 | 5.92 |  |  | 0.09 | 0.2 | 7.3
186 | 030411004012 | 管内穿线 WDZN-BYJ-1.5mm² | 1.管内穿线 动力线路(铜芯) 导线截面(1.5mm2以内) 2.暗室增加费(电气设备安装工程) | 0.75 | 1.78 |  |  | 0.06 | 0.14 | 2.73
综合单价分析表
工程名称：汕头莱芜民航大厦消防改造工程-地下室消防安装 | [6 empty] | 第 23 页 共 27 页
序号 | 项目编码 | 项目名称 | 项目特征 | 金额（元） | [5 empty] | 综合单价
|  |  |  | 人工费 | 材料费 | 机械使用费 |  | 管理费 | 利润
187 | 030411004013 | 管内穿线 NH-RVS-(2*1.5)mm² | 1.多芯软导线管内穿线(芯以内) 二芯 导线截面(1.5mm2以内) 2.暗室增加费(电气设备安装工程) | 0.94 | 4.35 |  |  | 0.08 | 0.17 | 5.54
188 | 030411004014 | 管内穿线 NH-RVS-(2*2.5)mm² | 1.多芯软导线管内穿线(芯以内) 二芯 导线截面(2.5mm2以内) 2.暗室增加费(电气设备安装工程) | 0.95 | 6.19 |  |  | 0.08 | 0.17 | 7.39
189 | 030411001006 | 镀锌钢管 SC20(暗敷) | 1.镀锌钢管砖、混凝土结构暗配 公称直径(20mm以内) 2.暗室增加费(电气设备安装工程) | 7.18 | 8.25 |  |  | 0.61 | 1.29 | 17.33
190 | 030411001008 | 镀锌钢管 SC20(明敷) | 1.镀锌钢管砖、混凝土结构明配 公称直径(20mm以内) 2.暗室增加费(电气设备安装工程) | 13.83 | 9.57 |  |  | 1.18 | 2.49 | 27.07
191 | 031202005002 | 明装线管刷防火漆 2遍 | 1.刷涂防火涂料、防水剂 管道 第一遍 2.刷涂防火涂料、防水剂 管道 第二遍 3.暗室增加费(刷油、防腐蚀、绝缘工程) | 8.35 | 5.87 |  |  | 0.51 | 1.5 | 16.23
192 | 030413002002 | 人工打凿管沟及修复 | 1.凿槽、刨沟(砖结构) (宽70×深70mm以内) 2.沟槽修补 尺寸(宽70×深70mm) 3.暗室增加费(给排水、采暖、燃气工程) | 15.57 | 4.58 |  |  | 1.28 | 2.8 | 24.23
电气火灾监控系统
193 | 030904008010 | 电气火灾监控器 | 1.控制模块(接口)安装 单输出 2.暗室增加费(消防安装工程) | 103.1 | 152.89 | 1.91 |  | 8.47 | 18.56 | 284.93
194 | 030904008005 | 电气火灾监控探测器 | 1.控制模块(接口)安装 单输出 2.暗室增加费(消防安装工程) | 103.1 | 209.23 | 1.91 |  | 8.47 | 18.56 | 341.27
195 | 030402008001 | 剩余电流互感器 | 1.电流互感器(电流2000A以下) 户内式 2.暗室增加费(电气设备安装工程) | 93.95 | 73.26 | 6.12 |  | 8 | 16.91 | 198.24
196 | 030411004015 | 线槽配线 WDZN-RVSP-(2*1.5)mm² | 1.线槽配线 导线截面(2.5mm2以内) 2.暗室增加费(电气设备安装工程) | 1.09 | 4.96 |  |  | 0.09 | 0.2 | 6.34
消防设备电源监控系统
综合单价分析表
工程名称：汕头莱芜民航大厦消防改造工程-地下室消防安装 | [6 empty] | 第 24 页 共 27 页
序号 | 项目编码 | 项目名称 | 项目特征 | 金额（元） | [5 empty] | 综合单价
|  |  |  | 人工费 | 材料费 | 机械使用费 |  | 管理费 | 利润
197 | 030904008006 | 消防电源监控器 | 1.控制模块(接口)安装 多输出 2.暗室增加费(消防安装工程) | 136.42 | 225.16 | 2.95 |  | 11.2 | 24.56 | 400.29
198 | 030904008011 | 消防电源探测器 | 1.控制模块(接口)安装 多输出 2.暗室增加费(消防安装工程) | 136.42 | 512.52 | 2.95 |  | 11.2 | 24.56 | 687.65
199 | 030904008007 | 电压/电流信号传感器 | 1.控制模块(接口)安装 多输出 2.暗室增加费(消防安装工程) | 136.42 | 213.89 | 2.95 |  | 11.2 | 24.56 | 389.02
200 | 030411004016 | 线槽配线 WDZN-BYJ-2.5mm² | 1.线槽配线 导线截面(2.5mm2以内) 2.暗室增加费(电气设备安装工程) | 1.09 | 2.63 |  |  | 0.09 | 0.2 | 4.01
201 | 030411004017 | 线槽配线 WDZN-RVSP-(2*1.5)mm² | 1.线槽配线 导线截面(2.5mm2以内) 2.暗室增加费(电气设备安装工程) | 1.09 | 4.96 |  |  | 0.09 | 0.2 | 6.34
202 | 030411004018 | 管内穿线 WDZN-BYJ-2.5mm² | 1.管内穿线 动力线路(铜芯) 导线截面(2.5mm2以内) 2.暗室增加费(电气设备安装工程) | 0.76 | 2.71 |  |  | 0.06 | 0.14 | 3.67
203 | 030411004019 | 管内穿线 WDZN-RVSP-(2*1.5)mm² | 1.多芯软导线管内穿线(芯以内) 二芯 导线截面(1.5mm2以内) 2.暗室增加费(电气设备安装工程) | 0.94 | 5.19 |  |  | 0.08 | 0.17 | 6.38
204 | 030411001009 | 镀锌钢管 SC20(暗敷) | 1.镀锌钢管砖、混凝土结构暗配 公称直径(20mm以内) 2.暗室增加费(电气设备安装工程) | 7.18 | 8.25 |  |  | 0.61 | 1.29 | 17.33
205 | 030411001010 | 镀锌钢管 SC20(明敷) | 1.镀锌钢管砖、混凝土结构明配 公称直径(20mm以内) 2.暗室增加费(电气设备安装工程) | 13.83 | 9.57 |  |  | 1.18 | 2.49 | 27.07
206 | 031202005003 | 明装线管刷防火漆 2遍 | 1.刷涂防火涂料、防水剂 管道 第一遍 2.刷涂防火涂料、防水剂 管道 第二遍 3.暗室增加费(刷油、防腐蚀、绝缘工程) | 8.36 | 5.86 |  |  | 0.51 | 1.5 | 16.23
207 | 030413002003 | 人工打凿管沟及修复 | 1.凿槽、刨沟(砖结构) (宽70×深70mm以内) 2.沟槽修补 尺寸(宽70×深70mm) 3.暗室增加费(给排水、采暖、燃气工程) | 15.57 | 4.58 |  |  | 1.28 | 2.8 | 24.23
综合单价分析表
工程名称：汕头莱芜民航大厦消防改造工程-地下室消防安装 | [6 empty] | 第 25 页 共 27 页
序号 | 项目编码 | 项目名称 | 项目特征 | 金额（元） | [5 empty] | 综合单价
|  |  |  | 人工费 | 材料费 | 机械使用费 |  | 管理费 | 利润
防火门监控系统
208 | 030904012008 | 防火门监控器 | 1.报警控制器安装 总线制(壁挂式) 200点以下 2.暗室增加费(消防安装工程) | 914.49 | 3190.68 | 133.13 |  | 75.12 | 164.61 | 4478.03
209 | 030904008008 | 防火门控制模块 单门 | 1.控制模块(接口)安装 单输出 2.暗室增加费(消防安装工程) | 103.1 | 141.62 | 1.91 |  | 8.47 | 18.56 | 273.66
210 | 030904008009 | 防火门控制模块 双门 | 1.控制模块(接口)安装 单输出 2.暗室增加费(消防安装工程) | 103.1 | 141.62 | 1.91 |  | 8.47 | 18.56 | 273.66
211 | 030507001001 | 门磁开关 | 1.入侵探测器安装(室内外、周界) 门磁开关 2.暗室增加费(建筑智能化系统设备安装工程) | 34.75 | 32.24 |  |  | 3.15 | 6.26 | 76.4
212 | 030411006005 | 镀锌接线盒 86型(暗装) | 1.接线盒 暗装 2.暗室增加费(电气设备安装工程) | 4.88 | 3.12 |  |  | 0.42 | 0.88 | 9.3
213 | 030411004020 | 线槽配线 WDZN-BYJ-2.5mm² | 1.线槽配线 导线截面(2.5mm2以内) 2.暗室增加费(电气设备安装工程) | 1.09 | 2.63 |  |  | 0.09 | 0.2 | 4.01
214 | 030411004021 | 线槽配线 WDZ-RVS-(2*1.5)mm² | 1.线槽配线 导线截面(2.5mm2以内) 2.暗室增加费(电气设备安装工程) | 1.09 | 3.4 |  |  | 0.09 | 0.2 | 4.78
215 | 030411004024 | 管内穿线 WDZN-BYJ-2.5mm² | 1.管内穿线 动力线路(铜芯) 导线截面(2.5mm2以内) 2.暗室增加费(电气设备安装工程) | 0.76 | 2.71 |  |  | 0.06 | 0.14 | 3.67
216 | 030411004025 | 管内穿线 WDZ-RVS-(2*1.5)mm² | 1.多芯软导线管内穿线(芯以内) 二芯 导线截面(1.5mm2以内) 2.暗室增加费(电气设备安装工程) | 0.94 | 3.58 |  |  | 0.08 | 0.17 | 4.77
217 | 030411001011 | 镀锌钢管 SC20(暗敷) | 1.镀锌钢管砖、混凝土结构暗配 公称直径(20mm以内) 2.暗室增加费(电气设备安装工程) | 7.18 | 8.25 |  |  | 0.61 | 1.29 | 17.33
218 | 030411001012 | 镀锌钢管 SC20(明敷) | 1.镀锌钢管砖、混凝土结构明配 公称直径(20mm以内) 2.暗室增加费(电气设备安装工程) | 13.83 | 9.57 |  |  | 1.18 | 2.49 | 27.07
综合单价分析表
工程名称：汕头莱芜民航大厦消防改造工程-地下室消防安装 | [6 empty] | 第 26 页 共 27 页
序号 | 项目编码 | 项目名称 | 项目特征 | 金额（元） | [5 empty] | 综合单价
|  |  |  | 人工费 | 材料费 | 机械使用费 |  | 管理费 | 利润
219 | 031202005004 | 明装线管刷防火漆 2遍 | 1.刷涂防火涂料、防水剂 管道 第一遍 2.刷涂防火涂料、防水剂 管道 第二遍 3.暗室增加费(刷油、防腐蚀、绝缘工程) | 8.34 | 5.88 |  |  | 0.51 | 1.5 | 16.23
220 | 030413002004 | 人工打凿管沟及修复 | 1.凿槽、刨沟(砖结构) (宽70×深70mm以内) 2.沟槽修补 尺寸(宽70×深70mm) 3.暗室增加费(给排水、采暖、燃气工程) | 15.58 | 4.58 |  |  | 1.28 | 2.8 | 24.24
消防照明
221 | 030404017001 | 应急照明箱 1ALE2 | 1.成套配电箱安装 悬挂嵌入式(半周长1.5m以内) 2.暗室增加费(电气设备安装工程) | 260.55 | 2244.43 |  |  | 22.18 | 46.9 | 2574.06
222 | 030412004007 | 安全出口指示灯 | 1.标志、诱导装饰灯具 墙壁式 示意图号:171、172、173、174 2.暗室增加费(电气设备安装工程) | 27.53 | 61.32 |  |  | 2.35 | 4.96 | 96.16
223 | 030412004008 | 应急照明灯 | 1.密闭灯具安装 应急灯 2.暗室增加费(电气设备安装工程) | 33.98 | 86.57 |  |  | 2.89 | 6.12 | 129.56
224 | 030404035001 | 应急灯插座 10A (明装) | 1.单相明插座 单相带接地(15A以下) 2.暗室增加费(电气设备安装工程) | 13.9 | 9.97 |  |  | 1.18 | 2.5 | 27.55
225 | 030411006006 | 镀锌开关盒 86型(明装) | 1.普通接线盒 明装 2.暗室增加费(电气设备安装工程) | 8.61 | 2.64 |  |  | 0.73 | 1.55 | 13.53
226 | 030411004026 | 管内穿线 WDZ-BYJ-2.5mm² | 1.管内穿线 照明线路(铜芯) 导线截面(2.5mm2以内) 2.暗室增加费(电气设备安装工程) | 1.08 | 2.35 |  |  | 0.09 | 0.19 | 3.71
227 | 030411001017 | 镀锌钢管 SC20(暗敷) | 1.镀锌钢管砖、混凝土结构暗配 公称直径(20mm以内) 2.暗室增加费(电气设备安装工程) | 7.18 | 8.25 |  |  | 0.61 | 1.29 | 17.33
228 | 030411001019 | 镀锌钢管 SC20(明敷) | 1.镀锌钢管砖、混凝土结构明配 公称直径(20mm以内) 2.暗室增加费(电气设备安装工程) | 13.83 | 9.57 |  |  | 1.18 | 2.49 | 27.07
综合单价分析表
工程名称：汕头莱芜民航大厦消防改造工程-地下室消防安装 | [6 empty] | 第 27 页 共 27 页
序号 | 项目编码 | 项目名称 | 项目特征 | 金额（元） | [5 empty] | 综合单价
|  |  |  | 人工费 | 材料费 | 机械使用费 |  | 管理费 | 利润
229 | 030413002005 | 人工打凿管沟及修复 | 1.凿槽、刨沟(砖结构) (宽70×深70mm以内) 2.沟槽修补 尺寸(宽70×深70mm) 3.暗室增加费(给排水、采暖、燃气工程) | 15.57 | 4.58 |  |  | 1.28 | 2.8 | 24.23
230 | 031202005005 | 明装线管刷防火漆 2遍 | 1.刷涂防火涂料、防水剂 管道 第一遍 2.刷涂防火涂料、防水剂 管道 第二遍 3.暗室增加费(刷油、防腐蚀、绝缘工程) | 8.35 | 5.86 |  |  | 0.51 | 1.5 | 16.22

## 措施项目计价表（一）
措施项目清单与计价表（一）
工程名称：汕头莱芜民航大厦消防改造工程-地下室消防安装 |  |  |  | 第 1 页 共 1 页
序号 | 项目名称 | 计算基础 | 费 率（%） |  | 金额（元）
1 | 安全防护、文明施工措施费
1.2 | 文明施工与环境保护、临时设施、安全施工 | 分部分项人工费 | 28.9613 |  | 29149.23
1.3 | 施工扬尘污染防治费 | 分部分项人工费*0.289613 | 17.5 |  | 5101.12
1.4 | 用工实名管理费 | 分部分项人工费*0.289613 | 6 |  | 1748.95
合 计 |  |  |  |  | 35999.3
'注：本表适用于以“项”计价的措施项目

## 措施项目报价表（二）
措施项目清单与计价表（二）
工程名称：汕头莱芜民航大厦消防改造工程-地下室消防安装 | [5 empty] | 第 1 页 共 1 页
序号 | 项目编码 | 项目名称 | 计量 单位 | 工程数量 | 金额（元）
[5 empty] | 综合单价 |  | 合价
1 |  | 安全防护、文明施工措施费
1.1 | 031301017001 | 脚手架搭拆 | 项 | 1 | 5188.76 |  | 5188.76
1.1.1 | BM214 | 脚手架搭拆(自动化控制仪表安装工程) | 元 | 1 | 118.96 |  | 118.96
1.1.2 | BM212 | 脚手架搭拆(给排水、采暖、燃气工程) | 元 | 1 | 1061.87 |  | 1061.87
1.1.3 | BM202 | 脚手架搭拆(电气设备安装工程) | 元 | 1 | 558.52 |  | 558.52
1.1.4 | BM210 | 脚手架搭拆(工业管道工程) | 元 | 1 | 1096.45 |  | 1096.45
1.1.5 | BM211 | 脚手架搭拆(消防安装工程) | 元 | 1 | 1991.99 |  | 1991.99
1.1.6 | BM215 | 脚手架搭拆(刷油、防腐蚀、绝缘工程) | 元 | 1 | 355.6 |  | 355.6
1.1.7 | BM213 | 脚手架搭拆(通风空调工程) | 元 | 1 | 1.2 |  | 1.2
1.1.8 | BM216 | 脚手架搭拆(建筑智能化系统设备安装工程) | 元 | 1 | 4.17 |  | 4.17
小 计 | [6 empty] | 5188.76
合 计 | [6 empty] | 5188.76
注：本表使用于以综合单价形式计价的措施项目

## 单位工程人材机单价表
单位工程人材机汇总表
工程名称：汕头莱芜民航大厦消防改造工程-地下室消防安装 |  |  | 第 1 页 共 14 页
序号 | 材料编码 | 材料设备名称、规格、型号等特殊要求 |  | 单位 | 单价(元)
一 |  | 人工
1 | 0001001 | 综合工日 |  | 工日 | 110
2 | RGFTZ | 人工费调整 |  | 元 | 1
二 |  | 材料
1 | 0109061 | 圆钢Ф10以内 |  | kg | 3.71
2 | 0113041 | 扁钢（综合） |  | kg | 4.29
3 | 0113061 | 镀锌扁钢（综合） |  | kg | 4.87
4 | 0121091 | 角钢（综合） |  | kg | 3.93
5 | 0129381 | 镀锌薄钢板2.5 |  | m2 | 86.02
6 | 0129611 | 钢板（综合） |  | kg | 3.76
7 | 0135581 | 钢垫板1～2 |  | kg | 3.74
8 | 0201021 | 橡胶板1～15 |  | kg | 3.74
9 | 0201101 | 石棉橡胶板0.8～6 |  | kg | 10.06
10 | 0201141 | 石棉橡胶板3 |  | kg | 10.06
11 | 0201161 | 石棉橡胶板低中压0.8～6 |  | kg | 7.48
12 | 0203011 | 橡胶条φ20 |  | 个 | 0.3
13 | 0209021 | 聚氯乙烯薄膜 |  | m2 | 1.01
14 | 0219211 | 三色塑料带（综合） |  | kg | 10.4
15 | 0219231 | 聚四氟乙烯生料带26mm×20m×0.1mm |  | m | 0.07
16 | 0227001 | 棉纱 |  | kg | 9.55
17 | 0229091 | 油麻丝 |  | kg | 6.61
18 | 0303051 | 自攻螺钉M4×30 |  | 十个 | 0.21
19 | 0303161 | 镀锌自攻螺钉M4～6×20～35 |  | 十个 | 0.32
20 | 0303301 | 木螺钉M6×30 |  | 十个 | 0.33
21 | 0303341 | 木螺钉M2～4×6～65 |  | 十个 | 0.18
22 | 0303371 | 木螺钉M4×65 |  | 十个 | 0.47
23 | 0303391 | 木螺钉M6×100 |  | 十个 | 1.08
24 | 0305001 | 六角螺栓（综合） |  | kg | 5.48
25 | 0305009 | 六角螺栓（综合） |  | 十套 | 7.76
26 | 0305101 | 六角螺栓带螺母M6×25 |  | kg | 5.5
27 | 0305105 | 六角螺栓带螺母M2～5×4～20 |  | 十套 | 0.27
28 | 0305117 | 六角螺栓带螺母M16～20×65～110 |  | 十套 | 1.4
29 | 0305197 | 六角螺栓带螺母M16×65～80 |  | 十套 | 6
30 | 0305349 | 六角螺栓带螺母、垫圈M16×85～140 |  | 十套 | 8.75
单位工程人材机汇总表
工程名称：汕头莱芜民航大厦消防改造工程-地下室消防安装 |  |  | 第 2 页 共 14 页
二 |  | 材料
31 | 0305373 | 六角螺栓带螺母、垫圈M27×120～140 |  | 十套 | 36.87
32 | 0305637 | 双头螺栓带螺母 |  | kg | 5.5
33 | 0305649 | 铜接地端子带螺栓DT-6mm2 |  | 十套 | 14.06
34 | 0305665 | 半圆头镀锌螺栓M2～5×15～50 |  | 十个 | 0.43
35 | 0305729 | 镀锌六角螺栓带螺母M16×85～140 |  | 十套 | 15.13
36 | 0305745 | 镀锌六角螺栓带螺母、2垫圈M8×80～120 |  | 十套 | 5.18
37 | 0305773 | 镀锌六角螺栓带螺母、2垫圈M20×85～100 |  | 十套 | 20.18
38 | 0305793 | 镀锌六角螺栓带螺母2平1弹垫 M8×100以内 |  | 十套 | 3.94
39 | 0305801 | 镀锌六角螺栓带螺母2平1弹垫 M10×100以内 |  | 十套 | 4.38
40 | 0305805 | 镀锌六角螺栓带螺母2平1弹垫 M12×100以内 |  | 十套 | 5.14
41 | 0307041 | 膨胀螺栓M6 |  | 十个 | 1.39
42 | 0307191 | 膨胀螺栓M12×100 |  | 十个 | 6.24
43 | 0307301 | 镀锌膨胀螺栓M8 |  | 十个 | 14.56
44 | 0309001 | 六角螺母（综合） |  | kg | 5.5
45 | 0309071 | 六角螺母M8 |  | 十个 | 0.29
46 | 0309131 | 镀锌锁紧螺母DN15×3 |  | 十个 | 2.97
47 | 0309141 | 镀锌锁紧螺母DN20×3 |  | 十个 | 3.85
48 | 0309201 | 镀锌锁紧螺母DN32×3 |  | 十个 | 7.8
49 | 0309261 | 镀锌锁紧螺母DN15×1.5 |  | 十个 | 0.83
50 | 0309271 | 镀锌锁紧螺母DN20×1.5 |  | 十个 | 1.6
51 | 0313011 | 垫圈（综合） |  | kg | 5.5
52 | 0313071 | 垫圈M8 |  | 十个 | 0.12
53 | 0321001 | 砂轮片（综合） |  | 片 | 12
54 | 0321061 | 尼龙砂轮片φ100 |  | 片 | 3.07
55 | 0321071 | 尼龙砂轮片φ100×16×3 |  | 片 | 3.07
56 | 0321101 | 尼龙砂轮片φ400 |  | 片 | 20.79
57 | 0321111 | 尼龙砂轮片φ500×25×4 |  | 片 | 24.95
58 | 0327021 | 铁砂布0～2# |  | 张 | 0.89
59 | 0341001 | 低碳钢焊条（综合） |  | kg | 7.02
60 | 0341021 | 低碳钢焊条结422 φ3.2 |  | kg | 7.02
61 | 0341231 | 焊片Φ3.5 |  | 个 | 0.2
62 | 0343021 | 焊锡丝（综合） |  | kg | 53
63 | 0343171 | 松香焊锡丝φ2.3 |  | kg | 43.34
64 | 0345041 | 焊锡膏 |  | kg | 63.05
65 | 0347001 | 锡基钎料 |  | kg | 53
单位工程人材机汇总表
工程名称：汕头莱芜民航大厦消防改造工程-地下室消防安装 |  |  | 第 3 页 共 14 页
二 |  | 材料
66 | 0351001 | 圆钉(综合) |  | kg | 3.78
67 | 0357001 | 镀锌低碳钢丝φ0.7～0.9 |  | kg | 4.72
68 | 0357011 | 镀锌低碳钢丝φ1.2～2.2 |  | kg | 4.72
69 | 0357031 | 镀锌低碳钢丝φ2.5～4.0 |  | kg | 4.72
70 | 0365001 | 冲击钻头φ8 |  | 个 | 3.4
71 | 0365011 | 冲击钻头φ10 |  | 个 | 5.04
72 | 0365031 | 冲击钻头φ14 |  | 个 | 5.82
73 | 0365071 | 冲击钻头φ6～8 |  | 个 | 3.4
74 | 0365081 | 冲击钻头φ8～16 |  | 个 | 5
75 | 0365101 | 冲击钻头Φ10～20 |  | 个 | 6.65
76 | 0365151 | 合金钢钻头φ3 |  | 个 | 0.55
77 | 0365271 | 钢锯条 |  | 条 | 0.49
78 | 0365311 | 钢丝刷子 |  | 把 | 3.01
79 | 0401013@1 | 复合普通硅酸盐水泥P.C 32.5 |  | t | 417.74
80 | 0401014 | 复合普通硅酸盐水泥P.C 32.5 |  | kg | 0.42
81 | 0403021 | 中砂 |  | m3 | 159.81
82 | 0403021@1 | 中砂 |  | m3 | 159.81
83 | 0405061 | 碎石20 |  | m3 | 116.02
84 | 0413001@1 | 标准砖240×115×53 |  | 千块 | 392.23
85 | 0503031 | 板方材 |  | m3 | 1898.35
86 | 0503331 | 木材一级红白松 |  | m3 | 1490.55
87 | 0505051 | 胶合板2440×1220×3 |  | m2 | 13.18
88 | 0523011 | 圆木台63～138×22 |  | 块 | 0.29
89 | 0525001 | 木柴 |  | kg | 0.56
90 | 1103021 | 防火涂料BA101-2 |  | kg | 14.74
91 | 1103151 | 防锈漆C53-1 |  | kg | 16.3
92 | 1111111 | 煤焦油沥青漆L01-17 |  | kg | 7.54
93 | 1111231 | 醇酸清漆 |  | kg | 14.13
94 | 1111271 | 酚醛磁漆 |  | kg | 7.56
95 | 1111411 | 酚醛调和漆 |  | kg | 10.4
96 | 1111581 | 铅油 |  | kg | 5.63
97 | 1141181 | 清油 |  | kg | 10.4
98 | 1143011 | 滑石粉 |  | kg | 0.87
99 | 1143091 | 银粉 |  | kg | 28.61
100 | 1143121 | 厌氧胶325# 200g |  | 瓶 | 40.74
单位工程人材机汇总表
工程名称：汕头莱芜民航大厦消防改造工程-地下室消防安装 |  |  | 第 4 页 共 14 页
二 |  | 材料
101 | 1145011 | 酒精 |  | kg | 12.87
102 | 1145021 | 酒精工业用99.5% |  | kg | 13
103 | 1145111 | 防火涂料稀释剂 |  | kg | 9.54
104 | 1155001 | 石油沥青#10 |  | kg | 1.99
105 | 1159081 | 防水粉 |  | kg | 3.29
106 | 1201021 | 汽油（综合） |  | kg | 7.8
107 | 1203001 | 溶剂油 |  | kg | 2.31
108 | 1203011 | 溶剂汽油 |  | kg | 7.38
109 | 1205001 | 机油（综合） |  | kg | 2.92
110 | 1207011 | 电力复合脂 |  | kg | 15.36
111 | 1209021 | 黄甘油 |  | kg | 6.53
112 | 1231081 | 动力苯 |  | kg | 2.35
113 | 1231211 | 漂白粉（综合） |  | kg | 1.35
114 | 1233041 | 脱模剂 |  | kg | 2.45
115 | 1237001 | 氧气 |  | m3 | 5.1
116 | 1237021 | 氮气 |  | m3 | 3.92
117 | 1237061 | 乙炔气 |  | kg | 6.28
118 | 1241041 | 801胶 |  | kg | 4.99
119 | 1241141 | 立时得胶 |  | kg | 15.6
120 | 1241171 | 硅酮中性密封胶300ml |  | 支 | 11.1
121 | 1243021 | 塑料胶布带20mm×50m |  | 卷 | 9.38
122 | 1301221 | 石棉绒（综合） |  | kg | 1.91
123 | 1403011 | 镀锌钢管DN15 |  | m | 8.68
124 | 1403021 | 镀锌钢管DN20 |  | m | 11.18
125 | 1403031 | 镀锌钢管DN25 |  | m | 16.82
126 | 1403061 | 镀锌钢管DN80 |  | m | 56.9
127 | 1405431 | 热轧无缝钢管D50 |  | m | 32.06
128 | 1431091 | 塑料软管D5 |  | m | 0.15
129 | 1431101 | 塑料软管D6 |  | m | 0.19
130 | 1431411 | 塑料胀管D6～8 |  | 个 | 0.24
131 | 1435011 | 异型塑料管D5 |  | m | 1.04
132 | 1437081 | 橡胶管D13～50 |  | m | 5.48
133 | 1501011 | 黑玛钢弯头DN20 |  | 个 | 2.18
134 | 1501371 | 黑玛钢直通DN20 |  | 个 | 1.55
135 | 1501511 | 黑玛钢堵头DN20 |  | 个 | 1.21
单位工程人材机汇总表
工程名称：汕头莱芜民航大厦消防改造工程-地下室消防安装 |  |  | 第 5 页 共 14 页
二 |  | 材料
136 | 1502051 | 镀锌钢管管件室内 DN50 |  | 个 | 9.82
137 | 1502061 | 镀锌钢管管件室内 DN65 |  | 个 | 19.06
138 | 1502301 | 镀锌异径三通DN20×15 |  | 个 | 4.13
139 | 1502351 | 镀锌弯头DN15 |  | 个 | 1.78
140 | 1502361 | 镀锌弯头DN20 |  | 个 | 2.77
141 | 1502371 | 镀锌弯头DN25 |  | 个 | 4.26
142 | 1502411 | 镀锌弯头DN80 |  | 个 | 23.42
143 | 1502521 | 镀锌丝堵DN15（堵头） |  | 个 | 1.31
144 | 1502591 | 镀锌钢管接头15×2.75 |  | 个 | 0.95
145 | 1502601 | 镀锌钢管接头20×2.75 |  | 个 | 1.99
146 | 1502621 | 镀锌钢管接头32×3.25 |  | 个 | 4.13
147 | 1537001 | 镀锌钢管卡子DN15 |  | 个 | 0.35
148 | 1537006 | 镀锌钢管卡子DN20 |  | 个 | 0.39
149 | 1537016 | 镀锌钢管卡子DN32 |  | 个 | 0.78
150 | 1537166 | 固定卡子Φ40 |  | 个 | 1.34
151 | 1537221 | 镀锌管卡子12～40×1.5 |  | 个 | 0.85
152 | 1537456 | 镀锌外接头DN25 |  | 个 | 2.33
153 | 1600041 | 阀门DN50 PN10 |  | 个 | 57.21
154 | 1627001 | 安全减压阀GA48Y-16C DN100 |  | 个 | 3112.34
155 | 1701241 | 平焊法兰DN50 |  | 片 | 25.81
156 | 2111051 | 压力表YBS-WS 25MPa（带弯带阀） |  | 块 | 136.09
157 | 2119001 | 台秤 |  | 个 | 291.79
158 | 2417021 | 尼龙扎带（综合） |  | 根 | 0.04
159 | 2417031 | 黄腊带20mm×10m |  | 卷 | 6.08
160 | 2417061 | 电气绝缘胶带18mm×10m×0.13mm |  | 卷 | 1.73
161 | 2425071 | 扁形塑料绑带 |  | m | 0.51
162 | 2501071 | 镀锡裸铜绞线16mm2 |  | kg | 51.58
163 | 2501111 | 裸铜线10mm2 |  | kg | 50.71
164 | 2503006 | 铜芯聚氯乙烯绝缘导线BV-2.5mm2 |  | m | 1.18
165 | 2503036 | 铜芯聚氯乙烯绝缘导线BV-105℃-2.5mm2 |  | m | 1.3
166 | 2503051 | 铜芯聚氯乙烯绝缘导线BV-105℃-1mm2 |  | m | 0.57
167 | 2503091 | 铜芯聚氯乙烯绝缘导线BV-16mm2 |  | m | 7.54
168 | 2503281 | 双色多股铜芯绝缘软导线BVR-4mm2 |  | m | 1.98
169 | 2503286 | 双色多股铜芯绝缘软导线BVR-6mm2 |  | m | 2.96
170 | 2503296 | 塑料护套线3×2.5mm2 |  | m | 4.79
单位工程人材机汇总表
工程名称：汕头莱芜民航大厦消防改造工程-地下室消防安装 |  |  | 第 6 页 共 14 页
二 |  | 材料
171 | 2606251 | 套管KT2型 |  | 个 | 0.45
172 | 2606481 | 镀锌钢管塑料护口DN15～20 |  | 个 | 0.11
173 | 2606521 | 镀锌钢管塑料护口DN32 |  | 个 | 0.23
174 | 2609201 | 铜接线端子DT-10mm2 |  | 个 | 2.08
175 | 2609211 | 铜接线端子DT-16mm2 |  | 个 | 2.93
176 | 2609371 | 塑料接线柱双线 |  | 个 | 0.27
177 | 2609391 | 铜接线端子20A |  | 个 | 0.17
178 | 2609421 | 导线端子铜接头DT-10mm2 |  | 个 | 2.08
179 | 2617061 | 镀锌地线夹15 |  | 套 | 0.25
180 | 2617071 | 镀锌地线夹20 |  | 套 | 0.27
181 | 2617091 | 镀锌地线夹32 |  | 套 | 0.51
182 | 2625421 | 镀锌电缆卡子2×35 |  | 套 | 1.33
183 | 2627001 | 塑料线卡φ15以内 |  | 个 | 0.3
184 | 3003011 | 铸铁爬梯 |  | kg
185 | 3101131 | 橡胶石棉盘根编织 φ11～25（250℃） |  | kg | 19.43
186 | 3109061 | 打印纸132-1 |  | 箱 | 217.26
187 | 3113011 | 白布宽900 |  | m | 2.44
188 | 3113101 | 电池 |  | 节 | 1.3
189 | 3113261 | 白布 |  | kg | 2.77
190 | 3113351 | 细白布宽0.9m |  | m | 3.03
191 | 3115001 | 水 |  | m3 | 3.41
192 | 3115001@1 | 水 |  | m3 | 3.41
193 | 3115031 | 电 |  | kW·h | 0.74
194 | 3115041 | 煤 |  | kg | 0.8
195 | 3117001 | 标志牌塑料扁形 |  | 个 | 0.09
196 | 3117051 | 铝牌 |  | 个 | 0.25
197 | 3117061 | 位号牌 |  | 个 | 0.47
198 | 3233001 | 试验容器40L |  | 个 | 6878.8
199 | 3233011 | 试验容器70L |  | 个 | 9693.36
200 | 3321021 | 端子号牌 |  | 个 | 0.21
201 | 9946131 | 其他材料费 |  | 元 | 1
202 | 8021902 | 普通商品混凝土 碎石粒径20石C15 |  | m3 | 363.11
203 | 8001041@1 | 砌筑用水泥砂浆(配合比)中砂 M7.5 |  | m3 | 306.18
204 | 8001106@1 | 抹灰水泥砂浆(配合比)中砂1:2 |  | m3 | 400.29
205 | 8007411@1 | 水泥防水砂浆(配合比)1:2 |  | m3 | 489.65
单位工程人材机汇总表
工程名称：汕头莱芜民航大厦消防改造工程-地下室消防安装 |  |  | 第 7 页 共 14 页
三 |  | 机械
1 | 9803031 | 精密交/直流稳压电源 |  | 台班 | 13.68
2 | 9803041 | 直流稳压稳流电源WYK-6005 |  | 台班 | 27.13
3 | 9805081 | 数字电压表PZ38 |  | 台班 | 7.56
4 | 9805131 | 数字万用表PF-56 |  | 台班 | 5.97
5 | 9805141 | 数字万用表34401A |  | 台班 | 17.37
6 | 9805161 | 数字兆欧表BM-2061000MΩ |  | 台班 | 20.44
7 | 9805221 | 交流稳压电源JH1741/05 |  | 台班 | 8.74
8 | 9811021 | 接地电阻测试仪GCT |  | 台班 | 10.41
9 | 9823031 | 数字存储打印示波器HP-54512B |  | 台班 | 211.69
10 | 9827001 | 声级计PAS5633 |  | 台班 | 4.38
11 | 9827011 | 精密声级计ND2 |  | 台班 | 7.16
12 | 9831011 | 活塞式压力计 |  | 台班 | 7.21
13 | 9841021 | 电动综合校验台 |  | 台班 | 11.59
14 | 9847001 | 火灾探测器实验器BHTS-1 |  | 台班 | 19.86
15 | 9847011 | 综合校验仪D-063 |  | 台班 | 17.7
16 | 9946001 | 折旧费 |  | 元 | 1
17 | 9946011 | 大修理费 |  | 元 | 1
18 | 9946021 | 经常修理费 |  | 元 | 1
19 | 9946031 | 安拆费及场外运输费 |  | 元 | 1
20 | 9946041 | 汽油(机械用)国Ⅲ93# |  | kg | 7.8
21 | 9946051 | 柴油(机械用)0# |  | kg | 6.86
22 | 9946051@1 | 柴油(机械用)0# |  | kg | 6.86
23 | 9946051@2 | 柴油(机械用)0# |  | kg | 6.86
24 | 9946071 | 电(机械用) |  | kw·h | 0.74
25 | 9946071@1 | 电(机械用) |  | kw·h | 0.74
26 | 9946111 | 其他费用 |  | 元 | 1
27 | 9946606 | 机上人工 |  | 工日 | 110
28 | 9946606@1 | 机上人工 |  | 工日 | 110
29 | 9946606@2 | 机上人工 |  | 工日 | 110
30 | JXFTZ | 机械费调整 |  | 元 | 1
31 | 9805011 | 自耦调压器TDJC-S-1 |  | 台班 | 7.91
32 | 9903561 | 冲击成孔机CZ-30 |  | 台班 | 400.93
33 | 9905441@1 | 混凝土震捣器(插入式) |  | 台班 | 10.5
34 | 9905691 | 灰浆搅拌机拌筒容量200(L) |  | 台班 | 128.62
单位工程人材机汇总表
工程名称：汕头莱芜民航大厦消防改造工程-地下室消防安装 |  |  | 第 8 页 共 14 页
三 |  | 机械
35 | 9907196 | 载货汽车装载质量2.5(t) |  | 台班 | 335.3
36 | 9907206 | 载货汽车装载质量4(t) |  | 台班 | 391.04
37 | 9907211 | 载货汽车装载质量5(t) |  | 台班 | 423.95
38 | 9907216@2 | 载货汽车装载质量6(t) |  | 台班 | 467.05
39 | 9907221 | 载货汽车装载质量8(t) |  | 台班 | 519.1
40 | 9907351 | 机动翻斗车装载质量1(t) |  | 台班 | 190.98
41 | 9909251 | 汽车式起重机提升质量5(t) |  | 台班 | 492.07
42 | 9909261 | 汽车式起重机提升质量8(t) |  | 台班 | 699.73
43 | 9909276 | 汽车式起重机提升质量16(t) |  | 台班 | 1052.28
44 | 9909576 | 吊装机(综合) |  | 台班 | 457.98
45 | 9909721 | 电动卷扬机单筒慢速牵引力300(kN) |  | 台班 | 677.3
46 | 9919031 | 电动煨弯机管径108(mm) |  | 台班 | 71.9
47 | 9919171 | 立式钻床钻孔管径25(mm) |  | 台班 | 9.52
48 | 9919181 | 立式钻床钻孔管径50(mm) |  | 台班 | 36.23
49 | 9919186 | 台式钻床钻孔直径16(mm) |  | 台班 | 6.98
50 | 9919286 | 普通车床工件直径×长度630×2000(mm) |  | 台班 | 80.92
51 | 9919306 | 台式砂轮机砂轮直径250(mm) |  | 台班 | 11.46
52 | 9919371 | 轧纹机 |  | 台班 | 28.48
53 | 9919491 | 管子切断机直径150(mm) |  | 台班 | 38.24
54 | 9919601 | 联合冲剪机板厚16(mm) |  | 台班 | 74.65
55 | 9919606 | 电动套丝机TQ3A |  | 台班 | 12.44
56 | 9919616 | 管子切断套丝机直径159(mm) |  | 台班 | 17.11
57 | 9923011 | 砂轮切割机砂轮直径400(mm) |  | 台班 | 38.3
58 | 9923021 | 砂轮切割机砂轮直径500(mm) |  | 台班 | 44.75
59 | 9925001 | 交流电焊机容量21(kV·A) |  | 台班 | 61.24
60 | 9925011 | 交流电焊机容量30(kV·A) |  | 台班 | 80.15
61 | 9925071 | 直流电焊机功率20(kW) |  | 台班 | 65.29
62 | 9927021 | 电焊条烘干箱容积600×500×750 |  | 台班 | 23.59
63 | 9943226 | 内燃单级离心清水泵出口管径100(mm) |  | 台班 | 179.52
64 | 9943426 | 试压泵压力60(Mpa) |  | 台班 | 134.08
四 |  | 主材
1 | 0100001@1 | 角钢 |  | kg | 3.93
2 | 0121071 | 角钢 |  | kg | 3.93
3 | 0129191 | 热轧厚钢板 Q195-Q2358～20 |  | kg | 3.76
单位工程人材机汇总表
工程名称：汕头莱芜民航大厦消防改造工程-地下室消防安装 |  |  | 第 9 页 共 14 页
四 |  | 主材
4 | 0307351@1 | 卡箍（含密封胶圈、螺栓）DN150 |  | 套 | 44.63
5 | 0307351@2 | 卡箍（含密封胶圈、螺栓）DN100 |  | 套 | 24.25
6 | 0307351@3 | 卡箍（含密封胶圈、螺栓）DN125 |  | 套 | 35.47
7 | 0307351@5 | 卡箍（含密封胶圈、螺栓）DN250 |  | 套 | 121.48
8 | 0307351@6 | 卡箍（含密封胶圈、螺栓）DN200 |  | 套 | 85.06
9 | 0401012 | 复合普通硅酸盐水泥P.C 32.5 |  | t | 417.74
10 | 0403031 | 中砂 |  | m3 | 159.81
11 | 1103001 | 防火涂料 |  | kg | 32.07
12 | 1103221 | 醇酸防锈漆 |  | kg | 14.13
13 | 1111631 | 酚醛调合漆 |  | kg | 10.4
14 | 1111721 | 酚醛清漆 |  | kg | 11.27
15 | 1111791 | 酚醛防锈漆 |  | kg | 11.27
16 | 1155131 | 石油沥青#10 |  | kg | 3.16
17 | 1355131 | 玻璃布0.2 |  | m2 | 1.99
18 | 1401201@1 | 热镀锌钢管 DN100*4.0 |  | m | 66.89
19 | 1401201@2 | 热镀锌钢管 DN150*4.5 |  | m | 110.57
20 | 1401201@3 | 热镀锌钢管 DN125*4.25 |  | m | 87.46
21 | 1401201@4 | 热镀锌钢管 DN200*6.0 |  | m | 202.05
22 | 1401201@5 | 热镀锌钢管 DN250*6.0 |  | m | 278.42
23 | 1401471 | 焊接钢管 |  | kg | 3.96
24 | 1403001@1 | 热镀锌钢管 DN65*3.75 |  | m | 41.42
25 | 1403001@11 | 热镀锌钢管 DN50*3.5 |  | m | 29.34
26 | 1403001@2 | 热镀锌钢管 DN25*3.25 |  | m | 15.25
27 | 1403001@3 | 热镀锌钢管 DN32*3.25 |  | m | 19.95
28 | 1403001@4 | 热镀锌钢管 DN40*3.5 |  | m | 23.93
29 | 1403001@5 | 热镀锌钢管 DN50*3.5 |  | m | 29.34
30 | 1403001@6 | 热镀锌钢管 DN80*4.0 |  | m | 50.96
31 | 1403001@7 | 镀锌钢管 SC20 |  | m | 6.95
32 | 1403001@8 | 镀锌钢管 SC15 |  | m | 4.64
33 | 1403001@9 | 镀锌钢管 SC32 |  | m | 10.94
34 | 1507061@1 | 镀锌钢管管件 DN25 |  | 个 | 2.81
35 | 1507061@2 | 镀锌钢管管件 DN32 |  | 个 | 4.39
36 | 1507061@3 | 镀锌钢管管件 DN40 |  | 个 | 5.9
37 | 1507061@4 | 镀锌钢管管件 DN50 |  | 个 | 9.83
38 | 1507061@5 | 镀锌钢管管件 DN80 |  | 个 | 21.77
单位工程人材机汇总表
工程名称：汕头莱芜民航大厦消防改造工程-地下室消防安装 |  |  | 第 10 页 共 14 页
四 |  | 主材
39 | 1507061@6 | 镀锌钢管管件 DN65 |  | 个 | 14.65
40 | 1543551@1 | 可曲挠橡胶接头 DN50 |  | 个 | 94.79
41 | 1543551@2 | 可曲挠橡胶接头 DN150 |  | 个 | 339.37
42 | 1600091@1 | 法兰止回阀 DN150 |  | 个 | 786.23
43 | 1600091@10 | 法兰水锤消声止回阀 DN50 |  | 个 | 113.51
44 | 1600091@11 | 法兰水锤消声止回阀 DN65 |  | 个 | 157.98
45 | 1600091@12 | 法兰水锤消声止回阀 DN150 |  | 个 | 495.02
46 | 1600091@13 | 超压泄压阀 DN65 |  | 个 | 430.48
47 | 1600091@14 | 法兰明杆闸阀 DN65 |  | 个 | 238.73
48 | 1600091@15 | 法兰信号阀 DN50 |  | 个 | 497.23
49 | 1600091@16 | 法兰信号阀 DN150 |  | 个 | 1317.96
50 | 1600091@17 | 法兰信号阀 DN250 |  | 个 | 2591.89
51 | 1600091@18 | 法兰水锤消声止回阀 DN100 |  | 个 | 379.16
52 | 1600091@2 | 沟槽信号阀 DN150 |  | 个 | 514.91
53 | 1600091@3 | 沟槽信号阀 DN125 |  | 个 | 411.75
54 | 1600091@5 | 法兰明杆闸阀 DN100 |  | 个 | 379.16
55 | 1600091@6 | 法兰明杆闸阀 DN150 |  | 个 | 704.49
56 | 1600091@7 | 法兰明杆闸阀 DN250 |  | 个 | 1606.75
57 | 1600091@8 | 对夹式蝶阀 DN100 |  | 个 | 107.66
58 | 1600091@9 | 对夹式蝶阀 DN150 |  | 个 | 175.54
59 | 1600111@2 | 螺纹截止阀 DN15 |  | 个 | 19.66
60 | 1600111@3 | 螺纹截止阀 DN20 |  | 个 | 26.09
61 | 1600111@4 | 螺纹截止阀 DN50 |  | 个 | 137.62
62 | 1611011@1 | 法兰安全阀 DN100 |  | 个 | 1224.43
63 | 1611011@2 | 平衡锤安全阀 DN100 |  | 个 | 1582
64 | 1701001@1 | 螺纹法兰 DN65 |  | 片 | 26.7
65 | 1701001@2 | 螺纹法兰 DN50 |  | 片 | 22.88
66 | 1701011@1 | 转换法兰 DN150 |  | 片 | 67.89
67 | 1701011@2 | 转换法兰 DN100 |  | 片 | 49.58
68 | 1701011@3 | 转换法兰 DN250 |  | 片 | 196.81
69 | 1701361@1 | 转换法兰 DN150 |  | 片 | 67.89
70 | 1701381@1 | 转换法兰 DN150 |  | 片 | 67.89
71 | 1701381@2 | 螺纹法兰 DN50 |  | 片 | 22.88
72 | 1701381@3 | 转换法兰 DN150 |  | 片 | 67.89
73 | 1911071@1 | 自动排气阀 DN20 |  | 个 | 27.74
单位工程人材机汇总表
工程名称：汕头莱芜民航大厦消防改造工程-地下室消防安装 |  |  | 第 11 页 共 14 页
四 |  | 主材
74 | 2001001@1 | 推车式灭火器 MFT/ABC50 |  | 个 | 755.03
75 | 2003041@1 | 室内单栓减压稳压不锈钢板消火栓箱(含：消火栓SN65、φ19水枪、25米麻质内衬水带、消防软卷盘一套、防毒面具2具) SN65 |  | 套 | 1152.91
76 | 2005001@1 | 地上式消火栓水泵接合器 DN150 |  | 套 | 1725.03
77 | 2005001@2 | 地上式喷淋水泵接合器 DN150 |  | 套 | 1725.03
78 | 2007001@1 | 灭火器箱（内放置磷酸铵盐干粉手提灭火器 MF/ABC5 2具） |  | 个 | 225.38
79 | 2013001@1 | 马鞍式水流指示器 DN125 |  | 个 | 229.72
80 | 2021001@1 | 吊顶式喷头 DN15 |  | 套 | 9.97
81 | 2045011@1 | 不锈钢减压孔板 SN65 |  | 个 | 45.77
82 | 2159001@1 | 压力表 |  | 套 | 42.04
83 | 2165001@1 | 压力传感器 DN20 |  | 套 | 270.46
84 | 2200001@1 | 气体释放指示灯 GST-LD-8317 |  | 套 | 225.38
85 | 2200001@4 | 安全出口指示灯 |  | 套 | 58.95
86 | 2200001@6 | 应急照明灯 |  | 套 | 82.35
87 | 2341061@1 | 应急灯插座 10A |  | 套 | 8.24
88 | 2503186@1 | 绝缘电线 WDZN-BYJ-2.5mm² |  | m | 2.45
89 | 2503186@10 | 铜芯多股绝缘电线 WDZN-RVSP-(2*1.5)mm² |  | m | 4.67
90 | 2503186@2 | 绝缘电线 WDZ-BYJ-2.5mm² |  | m | 2.07
91 | 2503186@3 | 铜芯多股绝缘电线 WDZ-RVS-(2*1.5)mm² |  | m | 3.18
92 | 2503186@4 | 铜芯多股绝缘电线 WDZ-RVVP-(2*1.0)mm² |  | m | 5
93 | 2503186@6 | 铜芯多股绝缘电线 NH-RVS-(2*1.5)mm² |  | m | 3.89
94 | 2503186@7 | 绝缘电线 WDZN-BYJ-1.5mm² |  | m | 1.57
95 | 2503186@8 | 铜芯多股绝缘电线 NH-RVS-(2*2.5)mm² |  | m | 5.58
96 | 2503186@9 | 铜芯多股绝缘电线 WDZN-RVSP-(2*1.5)mm² |  | m | 4.67
97 | 2503196@1 | 铜芯多股绝缘电线 WDZ-RVS-(2*1.5)mm² |  | m | 3.18
98 | 2503196@2 | 铜芯多股绝缘电线 WDZ-RVVP-(2*1.0)mm² |  | m | 5
99 | 2503196@3 | 铜芯多股绝缘电线 NH-RVS-(2*1.5)mm² |  | m | 3.89
100 | 2503196@4 | 铜芯多股绝缘电线 NH-RVS-(2*2.5)mm² |  | m | 5.58
101 | 2503196@5 | 铜芯多股绝缘电线 WDZN-RVSP-(2*1.5)mm² |  | m | 4.67
102 | 2603021@1 | 耐火线槽 MR200*100 |  | m | 74.12
103 | 2603021@2 | 耐火线槽 MR100*50 |  | m | 25.75
104 | 2611001@2 | 镀锌接线盒 86型 |  | 个 | 1.91
105 | 2611001@3 | 镀锌开关盒 86型 |  | 个 | 1.91
106 | 2611031@1 | 模块箱 |  | 个 | 108.36
107 | 2701001@1 | 湿式报警阀组 DN150 |  | 套 | 2425.45
单位工程人材机汇总表
工程名称：汕头莱芜民航大厦消防改造工程-地下室消防安装 |  |  | 第 12 页 共 14 页
四 |  | 主材
108 | 3301131@1 | 成品混凝土井盖(含井座) 1740*1040*120 |  | 套 | 1317.61
109 | ZC020152@1 | 控制电缆 WDZN-KYJE-(4*1.5)mm² |  | m | 7.43
110 | ZC020152@2 | 控制电缆 WDZN-KYJE-(14*1.0)mm² |  | m | 17.47
111 | ZC230043@1 | XYKA型机械式开启泄压阀 0.028m²周长900mm内 |  | 个 | 240.98
112 | 补充主材001 | 沟槽90°弯头 DN100 |  | 个 | 36.43
113 | 补充主材002 | 沟槽正三通 DN100 |  | 个 | 57.78
114 | 补充主材003 | 丝接异径管 DN100*65 |  | 个 | 25.17
115 | 补充主材004 | 沟槽90°弯头 DN150 |  | 个 | 70.94
116 | 补充主材005 | 沟槽正三通 DN150 |  | 个 | 111.75
117 | 补充主材006 | 丝接机械三通 DN150*65 |  | 个 | 68.65
118 | 补充主材007 | 沟槽异径管 DN150*100 |  | 个 | 52.64
119 | 补充主材007@1 | 丝接机械三通 DN100*32 |  | 个 | 40.81
120 | 补充主材008 | 丝接机械三通 DN100*40 |  | 个 | 40.81
121 | 补充主材009 | 沟槽正四通 DN125 |  | 个 | 116.71
122 | 补充主材010 | 丝接异径管 DN125*32 |  | 个 | 37.95
123 | 补充主材011 | 丝接异径管 DN125*65 |  | 个 | 37.95
124 | 补充主材012 | 沟槽异径管 DN125*100 |  | 个 | 38.9
125 | 补充主材014 | 丝接异径管 DN100*80 |  | 个 | 25.17
126 | 补充主材015 | 沟槽90°弯头 DN125 |  | 个 | 60.42
127 | 补充主材016 | 法兰电子流量计 DN150 |  | 台 | 1859.4
128 | 补充主材017 | 丝接机械三通 DN100*50 |  | 个 | 40.81
129 | 补充主材018 | 丝接机械三通 DN100*65 |  | 个 | 40.81
130 | 补充主材019 | 丝接异径管 DN100*50 |  | 个 | 25.17
131 | 补充主材020 | 沟槽正四通 DN150 |  | 个 | 157.14
132 | 补充主材021 | 丝接机械三通 DN150*20 |  | 个 | 68.65
133 | 补充主材022 | 丝接机械三通 DN150*50 |  | 个 | 68.65
134 | 补充主材023 | 丝接异径管 DN150*65 |  | 个 | 49.58
135 | 补充主材024 | 沟槽正三通 DN200 |  | 个 | 232.66
136 | 补充主材025 | 沟槽正四通 DN200 |  | 个 | 283.58
137 | 补充主材026 | 丝接机械三通 DN200*50 |  | 个 | 106.19
138 | 补充主材027 | 丝接机械三通 DN200*65 |  | 个 | 106.19
139 | 补充主材028 | 丝接异径管 DN200*65 |  | 个 | 81.24
140 | 补充主材029 | 沟槽异径管 DN200*150 |  | 个 | 98.4
141 | 补充主材030 | 沟槽90°弯头 DN250 |  | 个 | 303.45
142 | 补充主材031 | 沟槽正三通 DN250 |  | 个 | 425.28
单位工程人材机汇总表
工程名称：汕头莱芜民航大厦消防改造工程-地下室消防安装 |  |  | 第 13 页 共 14 页
四 |  | 主材
143 | 补充主材032 | 丝接机械三通 DN250*50 |  | 个 | 159.28
144 | 补充主材033 | 沟槽机械三通 DN250*150 |  | 个 | 166.14
145 | 补充主材034 | 丝接异径管 DN250*50 |  | 个 | 121.86
146 | 补充主材035 | 吸水喇叭及基座 DN300*250 |  | 个 | 336.34
147 | 补充主材036 | 18目防虫网 DN250 |  | 个 | 36.84
148 | 补充主材037 | 弹性吊架 DN50 |  | 个 | 39.44
149 | 补充主材038 | 弹性吊架 DN65 |  | 个 | 43.95
150 | 补充主材039 | 弹性吊架 DN100 |  | 个 | 73.25
151 | 补充主材040 | 弹性吊架 DN150 |  | 个 | 132.41
152 | 补充主材041 | 弹性托架 DN200 |  | 个 | 191.57
153 | 补充主材042 | 弹性托架 DN250 |  | 个 | 216.93
五 |  | 设备
1 | SB200024@1 | 剩余电流互感器电流2000A以下 |  | 台 | 39.44
2 | SB210030@1 | 应急照明箱 1ALE2半周长1.5m以内 |  | 台 | 2214.81
3 | SB320006@1 | 感烟探测器总线制 感烟 |  | 个 | 56.35
4 | SB320006@2 | 光电感烟探测器 GST-LD-8317A总线制 感烟 |  | 个 | 58.95
5 | SB320007@1 | 差定温感温探测器 YTW-ZCD-G3N总线制 感温 |  | 个 | 53.74
6 | SB320016@1 | 气体灭火控制盘 GST-QKP01总线制(壁挂式) 200点以下 |  | 台 | 2535.54
7 | SB320016@4 | 防火门监控器总线制(壁挂式) 200点以下 |  | 台 | 3155.34
8 | SB320041 | 报警联动一体机落地式 1000点以下 |  | 台 | 22000.69
9 | SB320045@1 | 火灾显示盘总线制 |  | 台 | 394.42
10 | SB320046@1 | 声光报警器 |  | 只 | 50.28
11 | SB320046@2 | 蜂鸣器及闪灯 GST-HX-M8503 |  | 只 | 56.35
12 | SB320046@3 | 警铃 GST-HX-F8501 |  | 只 | 39.44
13 | SB320100@1 | 手动报警按钮(带电话插孔) |  | 个 | 48.54
14 | SB320100@2 | 消防栓启动按钮 |  | 个 | 46.81
15 | SB320100@3 | 手动/自动转换开关 GST-LD-8316 |  | 个 | 450.76
16 | SB320100@4 | 手拉启动器 GST-LD-8318 |  | 个 | 112.69
17 | SB320100@5 | 紧急止喷按钮 GST-LD-8318 |  | 个 | 112.69
18 | SB320101@1 | 短路隔离器单输出接口 |  | 个 | 45.51
19 | SB320101@2 | 电话模块单输出接口 |  | 个 | 50.1
20 | SB320101@3 | 输入模块单输出接口 |  | 个 | 50.1
21 | SB320101@4 | 电气火灾监控探测器单输出接口 |  | 个 | 202.84
22 | SB320101@5 | 防火门控制模块 单门单输出接口 |  | 个 | 135.23
单位工程人材机汇总表
工程名称：汕头莱芜民航大厦消防改造工程-地下室消防安装 |  |  | 第 14 页 共 14 页
五 |  | 设备
23 | SB320101@6 | 防火门控制模块 双门单输出接口 |  | 个 | 135.23
24 | SB320101@7 | 电气火灾监控器单输出接口 |  | 个 | 146.5
25 | SB320102@1 | 输入/输出模块多输出接口 |  | 个 | 50.1
26 | SB320102@2 | 消防电源探测器多输出接口 |  | 个 | 501.47
27 | SB320102@3 | 电压/电流信号传感器多输出接口 |  | 个 | 202.84
28 | SB320102@4 | 消防电源监控器多输出接口 |  | 个 | 214.11
29 | SB320108@1 | 扬声器 |  | 只 | 62.41
30 | SB320113@1 | 电话分机 |  | 部 | 60.68
31 | SB320143@1 | 门磁开关 |  | 套 | 31.21
32 | 补充设备003 | 悬挂式七氟丙烷气体灭火装置 30L 充装量24kg |  | 套 | 4056.87
33 | 补充设备004 | 悬挂式七氟丙烷气体灭火装置 30L 充装量22kg |  | 套 | 3718.79
34 | 补充设备005 | 柜式七氟丙烷气体灭火装置 70L 充装量70kg |  | 套 | 8057.39