## 单位工程预算价汇总表
单位工程费汇总表
工程名称：智能装备及精密零部件学生创业孵化基地厂房修缮及配套项目-安装部分 |  |  |  |  | 第 1 页 共 1 页
序号 | 代号 | 名称 | 取费基数 | 费率(%) |  | 金额（元）
1 | A | 分部分项合计 | FBFXHJ |  |  | 1343463.06
1.1 |  | 电气-插座 |  |  |  | 467434.59
1.2 |  | 照明部分 |  |  |  | 99361
1.3 |  | 应急照明 |  |  |  | 26712.49
1.4 |  | 消防电源监控 |  |  |  | 1383.24
1.5 |  | 自动报警 |  |  |  | 66050.03
1.6 |  | 弱电部分 |  |  |  | 43129.08
1.7 |  | 给水部分 |  |  |  | 1757.23
1.8 |  | 排水部分 |  |  |  | 7651.51
1.9 |  | 喷淋部分 |  |  |  | 62781.48
1.10 |  | 消火栓给水 |  |  |  | 60934.28
1.11 |  | 大空间水炮 |  |  |  | 81653.33
1.12 |  | 防排烟 |  |  |  | 198312.23
1.13 |  | 空调部分 |  |  |  | 226302.57
2 | B | 措施合计 | B1+B2 |  |  | 99043.32
2.1 | B1 | 安全防护、文明施工措施项目费 | AQWMSGF |  |  | 89194.64
2.2 | B2 | 其他措施费 | QTCSF |  |  | 9848.68
3 | C | 其他项目 | C1 + C2 |  |  | 29556.19
3.1 | C1 | 材料检验试验费 | A | 0.2 |  | 2686.93
3.2 | C2 | 预算包干费 | A | 2 |  | 26869.26
4 | D | 规费 | D1 + D2 |  |  | 4857.81
4.1 | D1 | 工程排污费,施工噪音排污费 | A+B+C | 0.25 |  | 3680.16
4.2 | D2 | 危险作业意外伤害保险费 | A+B+C | 0.08 |  | 1177.65
5 | E | 不含税工程造价 | A+B+C+D |  |  | 1476920.38
6 | F | 增值税销项税额 | E | 10 |  | 147692.04
7 | G | 含税工程造价 | E+F |  |  | 1624612.42

## 分部分项工程计价表
分部分项工程计价表
工程名称：智能装备及精密零部件学生创业孵化基地厂房修缮及配套项目-安装部分 | [5 empty] | 第 1 页 共 19 页
序号 | 项目编码 | 项目名称 | 项目特征描述 | 计量 单位 | 工程量 |  | 金额（元）
[7 empty] | 综合单价 | 合价
电气-插座
1 | 030404017001 | 配电箱ZAL | 1.成套配电箱安装 悬挂嵌入式(半周长2.5m以内) | 台 | 1 |  | 20610.4 | 20610.4
2 | 030404017002 | 配电箱1AL1 | 1.成套配电箱安装 悬挂嵌入式(半周长1m以内) | 台 | 1 |  | 887.23 | 887.23
3 | 030404017003 | 配电箱1AL2、1AL5、6、7、9、12-14 | 1.成套配电箱安装 悬挂嵌入式(半周长1m以内) | 台 | 8 |  | 737.23 | 5897.84
4 | 030404017004 | 配电箱1AL3、1AL4 | 1.成套配电箱安装 悬挂嵌入式(半周长1m以内) | 台 | 2 |  | 813.23 | 1626.46
5 | 030404017005 | 配电箱1AL10、1AL11 | 1.成套配电箱安装 悬挂嵌入式(半周长1m以内) | 台 | 2 |  | 1005.23 | 2010.46
6 | 030404017021 | 配电箱1AL8、1AL15、1AL16、 | 1.成套配电箱安装 悬挂嵌入式(半周长1m以内) | 台 | 3 |  | 625.23 | 1875.69
7 | 030404017006 | 配电箱1AL17 | 1.成套配电箱安装 悬挂嵌入式(半周长1m以内) | 台 | 1 |  | 2046.23 | 2046.23
8 | 030404017007 | 配电箱1AP1 | 1.成套配电箱安装 悬挂嵌入式(半周长1.5m以内) | 台 | 1 |  | 6447.64 | 6447.64
9 | 030404017008 | 配电箱1AP2-3 | 1.成套配电箱安装 悬挂嵌入式(半周长1m以内) | 台 | 2 |  | 3535.23 | 7070.46
10 | 030404017009 | 配电箱1AP4 | 1.成套配电箱安装 悬挂嵌入式(半周长0.5m以内) | 台 | 1 |  | 1085.12 | 1085.12
11 | 030404017010 | 配电箱1AP5 | 1.成套配电箱安装 悬挂嵌入式(半周长1m以内) | 台 | 1 |  | 2972.23 | 2972.23
12 | 030404017011 | 配电箱1AP6-7 | 1.成套配电箱安装 悬挂嵌入式(半周长1m以内) | 台 | 2 |  | 3535.23 | 7070.46
13 | 030404017012 | 配电箱1AP8 | 1.成套配电箱安装 悬挂嵌入式(半周长1m以内) | 台 | 1 |  | 4214.23 | 4214.23
14 | 030404017013 | 配电箱1AP9 | 1.成套配电箱安装 悬挂嵌入式(半周长1m以内) | 台 | 1 |  | 4214.23 | 4214.23
15 | 030404017014 | 配电箱1AP10 | 1.成套配电箱安装 悬挂嵌入式(半周长1m以内) | 台 | 1 |  | 4334.23 | 4334.23
16 | 030404017015 | 配电箱1AP11 | 1.成套配电箱安装 悬挂嵌入式(半周长0.5m以内) | 台 | 1 |  | 1085.12 | 1085.12
17 | 030404017016 | 配电箱1AP12 | 1.成套配电箱安装 悬挂嵌入式(半周长1m以内) | 台 | 1 |  | 3656.23 | 3656.23
18 | 030404017017 | 配电箱ZAP | 1.成套配电箱安装 悬挂嵌入式(半周长1.5m以内) | 台 | 1 |  | 3290.64 | 3290.64
19 | 030404017018 | 配电箱ZAPE | 1.成套配电箱安装 悬挂嵌入式(半周长1.5m以内) | 台 | 1 |  | 3290.64 | 3290.64
20 | 030404017019 | 配电箱ZAP-PY | 1.成套配电箱安装 悬挂嵌入式(半周长2.5m以内) | 台 | 1 |  | 7487.4 | 7487.4
21 | 030404017020 | 配电箱1ALE | 1.成套配电箱安装 悬挂嵌入式(半周长1m以内) | 台 | 1 |  | 5033.23 | 5033.23
分部分项工程计价表
工程名称：智能装备及精密零部件学生创业孵化基地厂房修缮及配套项目-安装部分 | [5 empty] | 第 2 页 共 19 页
序号 | 项目编码 | 项目名称 | 项目特征描述 | 计量 单位 | 工程量 |  | 金额（元）
[7 empty] | 综合单价 | 合价
22 | 030411002001 | 金属线槽MR400*200 | 1.金属线槽安装 宽+高(600mm以内) | m | 18.85 |  | 127.37 | 2400.92
23 | 030411002002 | 金属线槽MR400*100 | 1.金属线槽安装 宽+高(600mm以内) | m | 13 |  | 110.6 | 1437.8
24 | 030411002003 | 金属线槽MR250*100 | 1.金属线槽安装 宽+高(600mm以内) | m | 79.43 |  | 106.12 | 8429.11
25 | 030411002004 | 金属线槽MR150*100 | 1.金属线槽安装 宽+高(300mm以内) | m | 156.7 |  | 82.04 | 12855.67
26 | 030411002005 | 金属防火线槽150*100 | 1.金属线槽安装 宽+高(300mm以内) | m | 22.64 |  | 91.79 | 2078.13
27 | 030413001001 | 铁构件 | 1.一般铁构件 制作 2.一般铁构件 安装 | kg | 245.89 |  | 22.44 | 5517.77
28 | 031201003001 | 金属结构刷油 | 1.手工除锈 一般钢结构 轻锈 2.一般钢结构 红丹防锈漆 第一遍 换为【酚醛红丹防锈漆】 3.一般钢结构 调和漆 第一遍 换为【酚醛调和漆】 4.一般钢结构 调和漆 第二遍 换为【酚醛调和漆】 | kg | 245.89 |  | 2.04 | 501.62
29 | 030411001016 | PVC电线管PC100 | 1.半硬质塑料管埋地敷设 公称直径(80mm以内) | m | 400 |  | 55.03 | 22012
30 | 030411001017 | PVC电线管PC70 | 1.半硬质塑料管埋地敷设 公称直径(80mm以内) | m | 400 |  | 37.56 | 15024
31 | 030411001001 | 镀锌电线管SC50 | 1.镀锌电线管砖、混凝土结构暗配 公称直径(50mm以内) | m | 48.28 |  | 26.08 | 1259.14
32 | 030411001002 | 镀锌电线管SC40 | 1.镀锌电线管砖、混凝土结构暗配 公称直径(40mm以内) | m | 31.24 |  | 25.17 | 786.31
33 | 030411001003 | 镀锌电线管SC32 | 1.镀锌电线管砖、混凝土结构暗配 公称直径(32mm以内) | m | 28.28 |  | 20.58 | 582
34 | 030411001004 | 难燃塑料电线管PC32 | 1.刚性阻燃管砖、混凝土结构明配 公称直径(32mm以内) | m | 70.87 |  | 18.88 | 1338.03
35 | 030411001005 | 难燃塑料电线管PC25 | 1.刚性阻燃管砖、混凝土结构明配 公称直径(25mm以内) | m | 470 |  | 16.98 | 7980.6
36 | 030413002001 | 凿(压)槽 | 1.凿槽、刨沟(砖结构) (宽70×深70mm以内) 2.沟槽修补 尺寸(宽70×深70mm) | m | 362.96 |  | 20.99 | 7618.53
37 | 041001001001 | 拆除路面 |  | m2 | 120 |  | 26.37 | 3164.4
38 | 041001003001 | 拆除基层 | 1.人工拆除基层 水泥石屑稳定层、矿(炉)碴、砂砾 厚15cm内 2.人工运土方 运距 20m内 | m2 | 120 |  | 21.05 | 2526
39 | 040202015001 | 水泥稳定碎(砾)石 | 1.路拌铺筑水泥石屑混合料 水泥含量6% 厚度 15cm | m2 | 120 |  | 39.36 | 4723.2
分部分项工程计价表
工程名称：智能装备及精密零部件学生创业孵化基地厂房修缮及配套项目-安装部分 | [5 empty] | 第 3 页 共 19 页
序号 | 项目编码 | 项目名称 | 项目特征描述 | 计量 单位 | 工程量 |  | 金额（元）
[7 empty] | 综合单价 | 合价
40 | 040203007001 | 水泥混凝土 | 1.普通商品混凝土 碎石粒径20石 C25 2.水泥混凝土路面 厚度 20cm | m2 | 120 |  | 120.39 | 14446.8
41 | 010101003007 | 挖沟槽土方 | 1.人工挖沟槽、基坑 一、二类土 深度在2m内 | m3 | 60 |  | 38.81 | 2328.6
42 | 010103001007 | 回填方 | 1.回填土 松填 | m3 | 60 |  | 9.97 | 598.2
43 | 030408001011 | 电缆ZR-YJV22-3*120+2*70 | 1.铜芯电力电缆敷设 电缆(截面120mm2以下) 五芯电力电缆 | m | 400 |  | 285.94 | 114376
44 | 030408006001 | 电缆头ZR-YJV22-3*120+2*70 | 1.1kV以下户内干包式铜芯电力电缆头制作、安装 铜芯干包终端头(120截面mm2以下) | 个 | 2 |  | 269.71 | 539.42
45 | 030408001012 | 电缆NH-YJV-3*50+2*25 | 1.铜芯电力电缆敷设 电缆(截面120mm2以下) 五芯电力电缆 | m | 400 |  | 133.59 | 53436
46 | 030408006002 | 电缆头NH-YJV-3*50+2*25 | 1.1kV以下户内干包式铜芯电力电缆头制作、安装 铜芯干包终端头(240截面mm2以下) | 个 | 2 |  | 361.17 | 722.34
47 | 030408001001 | 电缆ZR-YJV-3*70+2*35 | 1.铜芯电力电缆敷设 电缆(截面120mm2以下) 五芯电力电缆 2.1kV以下户内干包式铜芯电力电缆头制作、安装 铜芯干包终端头(120截面mm2以下) | m | 28.31 |  | 216.81 | 6137.89
48 | 030408001002 | 电缆NH-YJV-3*35+2*16 | 1.铜芯电力电缆敷设 电缆(截面35mm2以下) 五芯电力电缆 2.1kV以下户内干包式铜芯电力电缆头制作、安装 铜芯干包终端头(35截面mm2以下) | m | 76.76 |  | 89.21 | 6847.76
49 | 030408001003 | 电缆ZR-YJV-3*50+2*25 | 1.铜芯电力电缆敷设 电缆(截面120mm2以下) 五芯电力电缆 2.1kV以下户内干包式铜芯电力电缆头制作、安装 铜芯干包终端头(120截面mm2以下) | m | 108.07 |  | 143.08 | 15462.66
50 | 030408001004 | 电缆ZR-YJV-3*35+2*16 | 1.铜芯电力电缆敷设 电缆(截面35mm2以下) 五芯电力电缆 2.1kV以下户内干包式铜芯电力电缆头制作、安装 铜芯干包终端头(35截面mm2以下) | m | 110.77 |  | 81.36 | 9012.25
51 | 030408001005 | 电缆ZR-YJV-3*25+2*16 | 1.铜芯电力电缆敷设 电缆(截面35mm2以下) 五芯电力电缆 2.1kV以下户内干包式铜芯电力电缆头制作、安装 铜芯干包终端头(35截面mm2以下) | m | 287.96 |  | 72.52 | 20882.86
分部分项工程计价表
工程名称：智能装备及精密零部件学生创业孵化基地厂房修缮及配套项目-安装部分 | [5 empty] | 第 4 页 共 19 页
序号 | 项目编码 | 项目名称 | 项目特征描述 | 计量 单位 | 工程量 |  | 金额（元）
[7 empty] | 综合单价 | 合价
52 | 030408001006 | 电缆NH-YJV-4*25 | 1.铜芯电力电缆敷设 电缆(截面35mm2以下) 2.1kV以下户内干包式铜芯电力电缆头制作、安装 铜芯干包终端头(35截面mm2以下) | m | 6.94 |  | 93.36 | 647.92
53 | 030408001007 | 电缆ZR-YJV-5*16 | 1.铜芯电力电缆敷设 电缆(截面35mm2以下) 五芯电力电缆 2.1kV以下户内干包式铜芯电力电缆头制作、安装 铜芯干包终端头(35截面mm2以下) | m | 76.74 |  | 62.19 | 4772.46
54 | 030408001008 | 电缆ZR-YJV-5*10 | 1.铜芯电力电缆敷设 电缆(截面10mm2以下) 五芯电力电缆 | m | 123.3 |  | 39.26 | 4840.76
55 | 030408001009 | 电缆ZR-YJV- 5*6 | 1.铜芯电力电缆敷设 电缆(截面10mm2以下) 五芯电力电缆 | m | 40.89 |  | 31.47 | 1286.81
56 | 030408001010 | 电缆ZR-YJV-5*4 | 1.铜芯电力电缆敷设 电缆(截面10mm2以下) 五芯电力电缆 | m | 17.2 |  | 24.39 | 419.51
57 | 030411004002 | 电线ZR-BVV-16mm | 1.线槽配线 导线截面(16mm2以内) | m | 146.14 |  | 13.76 | 2010.89
58 | 030411004001 | 电线ZR-BVV-16mm | 1.管内穿线 动力线路(铜芯) 导线截面(16mm2以内) | m | 17.81 |  | 13.45 | 239.54
59 | 030411004003 | 电线ZR-BVV-10mm | 1.线槽配线 导线截面(16mm2以内) | m | 654.43 |  | 8.67 | 5673.91
60 | 030411004004 | 电线ZR-BVV-10mm | 1.管内穿线 动力线路(铜芯) 导线截面(10mm2以内) | m | 53.06 |  | 8.19 | 434.56
61 | 030411004005 | 电缆NH-BVV-2.5mm | 1.线槽配线 导线截面(2.5mm2以内) | m | 14.63 |  | 6.01 | 87.93
62 | 030411004006 | 电线ZR-BV-4mm | 1.管内穿线 照明线路(铜芯) 导线截面(4mm2以内) | m | 310.15 |  | 4.02 | 1246.8
63 | 030404035001 | 防水插座（安全型，P05型） | 1.单相暗插座 单相(15A以下) | 个 | 2 |  | 27.43 | 54.86
64 | 030404035002 | 空调插座（安全型，P05型） | 1.单相暗插座 单相(30A以下) | 个 | 14 |  | 21.29 | 298.06
65 | 030404035003 | 二、三极五孔插座（安全型，P05型） | 1.单相暗插座 单相(15A以下) | 个 | 93 |  | 21.05 | 1957.65
66 | 030411006001 | 暗装铁接线盒 | 1.接线盒 暗装 | 个 | 109 |  | 8.9 | 970.1
67 | 030414002001 | 送配电装置系统 | 1.送配电装置系统调试 1kV以下交流供电 (综合) | 系统 | 1 |  | 1260.65 | 1260.65
|  | 分部小计 | [5 empty] | 467434.59
照明部分
68 | 030411004007 | 电线ZR-BV-4 | 1.线槽配线 导线截面(6mm2以内) | m | 590.18 |  | 4.35 | 2567.28
分部分项工程计价表
工程名称：智能装备及精密零部件学生创业孵化基地厂房修缮及配套项目-安装部分 | [5 empty] | 第 5 页 共 19 页
序号 | 项目编码 | 项目名称 | 项目特征描述 | 计量 单位 | 工程量 |  | 金额（元）
[7 empty] | 综合单价 | 合价
69 | 030411004008 | 电线ZR-BV-4 | 1.管内穿线 照明线路(铜芯) 导线截面(4mm2以内) | m | 1916.25 |  | 4.02 | 7703.33
70 | 030411004009 | 电线ZR-BV-2.5 | 1.管内穿线 照明线路(铜芯) 导线截面(2.5mm2以内) | m | 1862.66 |  | 3.11 | 5792.87
71 | 030411001006 | 难燃塑料电线管PC25 | 1.刚性阻燃管砖、混凝土结构明配 公称直径(25mm以内) | m | 643.58 |  | 17.97 | 11565.13
72 | 030411001007 | 难燃塑料电线管PC20 | 1.刚性阻燃管砖、混凝土结构明配 公称直径(20mm以内) | m | 566.76 |  | 15.79 | 8949.14
73 | 030413002002 | 凿(压)槽 | 1.凿槽、刨沟(砖结构) (宽70×深70mm以内) 2.沟槽修补 尺寸(宽70×深70mm) | m | 155.8 |  | 20.99 | 3270.24
74 | 030412004001 | LED牛眼灯（PGS1012，2*9W，2*680Lm） | 1.点光源艺术装饰灯具 嵌入式 灯具直径(350) 示意图号:179、180、181 | 套 | 24 |  | 64.97 | 1559.28
75 | 030412004002 | LED射灯（PXD2024，9W，500Lm） | 1.点光源艺术装饰灯具 射灯 吸顶式 示意图号:182、183、184、185、186、187 | 套 | 35 |  | 59.45 | 2080.75
76 | 030412004003 | LED灯带（PAK-JR-5050G60-W60 5050） | 1.组合荧光灯光带 嵌入式 单管 示意图号:127、128、129 | 套 | 139.52 |  | 53.3 | 7436.42
77 | 030412005001 | 300*300LED天花灯（PLP3030，12W，750Lm） | 1.成套型荧光灯具安装 嵌入式 双管 | 套 | 6 |  | 106.2 | 637.2
78 | 030412005002 | 600*600LED天花灯（PAK567010，42W，3360Lm） | 1.成套型荧光灯具安装 嵌入式 三管 | 套 | 118 |  | 212.55 | 25080.9
79 | 030412001001 | LED工矿灯（SPGK051-100，100W，12000Lm） | 1.其他普通灯具 吊链灯 | 套 | 98 |  | 184.78 | 18108.44
80 | 030404033001 | 排气扇（SLIM6，21W） | 1.排气扇 | 台 | 6 |  | 177.78 | 1066.68
81 | 030404034001 | 1位暗装翘板开关（PD系列） | 1.开关及按钮 扳式暗开关(单控) 单联 | 个 | 4 |  | 17.93 | 71.72
82 | 030404034002 | 2位暗装翘板开关（PD系列） | 1.开关及按钮 扳式暗开关(单控) 双联 | 个 | 20 |  | 21.49 | 429.8
83 | 030404034003 | 3位暗装翘板开关（PD系列） | 1.开关及按钮 扳式暗开关(单控) 三联 | 个 | 8 |  | 26.37 | 210.96
84 | 030404034004 | 4位暗装翘板开关（PD系列） | 1.开关及按钮 扳式暗开关(单控) 四联 | 个 | 1 |  | 36.26 | 36.26
85 | 030411006002 | 暗装铁接线盒 | 1.接线盒 暗装 | 个 | 314 |  | 8.9 | 2794.6
分部分项工程计价表
工程名称：智能装备及精密零部件学生创业孵化基地厂房修缮及配套项目-安装部分 | [5 empty] | 第 6 页 共 19 页
序号 | 项目编码 | 项目名称 | 项目特征描述 | 计量 单位 | 工程量 |  | 金额（元）
[7 empty] | 综合单价 | 合价
|  | 分部小计 | [5 empty] | 99361
应急照明
86 | 030411004010 | 电线WDZN-BYJ-2.5 | 1.管内穿线 照明线路(铜芯) 导线截面(2.5mm2以内) | m | 2491.8 |  | 4.12 | 10266.22
87 | 030411001008 | 镀锌电线管SC20 | 1.镀锌电线管砖、混凝土结构暗配 公称直径(20mm以内) | m | 608.55 |  | 12.62 | 7679.9
88 | 030411001009 | 金属软管DN20 | 1.金属软管敷设公称管径(20mm以内) 每根管长(1000mm)以内 | m | 14.4 |  | 46.38 | 667.87
89 | 030413002003 | 凿(压)槽 | 1.凿槽、刨沟(砖结构) (宽70×深70mm以内) 2.沟槽修补 尺寸(宽70×深70mm) | m | 129.5 |  | 20.99 | 2718.21
90 | 030412004004 | 消防自带蓄电池LED诱导灯（T≥90min，SL-157型/SL-167型，3W，130Lm） | 1.标志、诱导装饰灯具 墙壁式 示意图号:171、172、173、174 | 套 | 21 |  | 76.07 | 1597.47
91 | 030412004005 | 消防蓄光型诱导灯（T≥90min）（规格型号不明暂按常规计入） | 1.标志、诱导装饰灯具 吊杆式 示意图号:171、172、173、174 2.吊链 | 套 | 8 |  | 119.26 | 954.08
92 | 030412004006 | 防自带蓄电池LED出口指示（T≥90min，SL-157 A型，3W，130Lm） | 1.标志、诱导装饰灯具 墙壁式 示意图号:171、172、173、174 | 套 | 4 |  | 65.83 | 263.32
93 | 030412004007 | 消防自带蓄电池LED应急灯（T≥90min，SL-251 A型，2*3W，260Lm） | 1.密闭灯具安装 应急灯 | 套 | 22 |  | 94.36 | 2075.92
94 | 030411006003 | 接线盒 | 1.接线盒 暗装 | 个 | 55 |  | 8.9 | 489.5
|  | 分部小计 | [5 empty] | 26712.49
消防电源监控
95 | 030411004011 | 电线NH-BV-1.5 | 1.管内穿线 照明线路(铜芯) 导线截面(1.5mm2以内) | m | 55.91 |  | 5.87 | 328.19
96 | 030411001010 | 镀锌电线管SC20 | 1.镀锌钢管砖、混凝土结构暗配 公称直径(20mm以内) | m | 55.91 |  | 13.99 | 782.18
97 | 030413002004 | 凿(压)槽 | 1.凿槽、刨沟(砖结构) (宽70×深70mm以内) 2.沟槽修补 尺寸(宽70×深70mm) | m | 13 |  | 20.99 | 272.87
|  | 分部小计 | [5 empty] | 1383.24
自动报警
分部分项工程计价表
工程名称：智能装备及精密零部件学生创业孵化基地厂房修缮及配套项目-安装部分 | [5 empty] | 第 7 页 共 19 页
序号 | 项目编码 | 项目名称 | 项目特征描述 | 计量 单位 | 工程量 |  | 金额（元）
[7 empty] | 综合单价 | 合价
98 | 030411004012 | 消防信号线NH-RVS-2*2.5 | 1.多芯软导线管内穿线(芯以内) 二芯 导线截面(2.5mm2以内) | m | 1792.55 |  | 6.53 | 11705.35
99 | 030408002001 | 联动控制线NH-KVV-4-1.5 | 1.控制电缆敷设 电缆(6芯以下) | m | 44.05 |  | 9.93 | 437.42
100 | 030411001011 | 镀锌电线管SC20 | 1.镀锌电线管砖、混凝土结构暗配 公称直径(20mm以内) | m | 1774.5 |  | 12.62 | 22394.19
101 | 030413002005 | 凿(压)槽 | 1.凿槽、刨沟(砖结构) (宽70×深70mm以内) 2.沟槽修补 尺寸(宽70×深70mm) | m | 108.3 |  | 20.99 | 2273.22
102 | 030904008001 | 模块箱 | 1.控制模块(接口)安装 单输出 | 个 | 1 |  | 213.53 | 213.53
103 | 030904008002 | 隔离模块 | 1.控制模块(接口)安装 单输出 | 个 | 1 |  | 187.22 | 187.22
104 | 030904008003 | 输入模块 | 1.控制模块(接口)安装 单输出 | 个 | 2 |  | 185.32 | 370.64
105 | 030904008004 | 输出模块 | 1.控制模块(接口)安装 单输出 | 个 | 23 |  | 167.08 | 3842.84
106 | 030904008005 | 输入/输出模块 | 1.控制模块(接口)安装 多输出 | 个 | 21 |  | 225.66 | 4738.86
107 | 030904001001 | 编码感烟探测器 | 1.点型探测器安装 总线制 感烟 | 个 | 86 |  | 107.06 | 9207.16
108 | 030904003001 | 带电话插孔的手动报警按钮 | 1.按钮安装 | 个 | 7 |  | 123.03 | 861.21
109 | 030904003002 | 消防栓启动按钮 | 1.按钮安装 | 个 | 8 |  | 144.49 | 1155.92
110 | 030904005001 | 声光报警器 | 1.报警装置安装 声光报警安装 | 个 | 7 |  | 190.91 | 1336.37
111 | 030904007001 | 报警扬声器 | 1.火灾事故广播安装 吸顶式扬声器 | 个 | 16 |  | 54.63 | 874.08
112 | 030507001001 | 门磁开关 | 1.入侵探测器安装(室内外、周界) 门磁开关 | 套 | 4 |  | 106.79 | 427.16
113 | 030411006004 | 暗装铁接线盒 | 1.接线盒 暗装 | 个 | 116 |  | 8.9 | 1032.4
114 | 030905001001 | 自动报警系统调试 | 1.自动报警系统装置调试 128点以下 | 系统 | 1 |  | 4992.46 | 4992.46
|  | 分部小计 | [5 empty] | 66050.03
弱电部分
115 | 030411002006 | 金属线槽MR60*40 | 1.金属线槽安装 宽+高(120mm以内) | m | 101.73 |  | 41.11 | 4182.12
116 | 030413001002 | 铁构件 | 1.一般铁构件 制作 2.一般铁构件 安装 | kg | 65.7 |  | 22.44 | 1474.31
分部分项工程计价表
工程名称：智能装备及精密零部件学生创业孵化基地厂房修缮及配套项目-安装部分 | [5 empty] | 第 8 页 共 19 页
序号 | 项目编码 | 项目名称 | 项目特征描述 | 计量 单位 | 工程量 |  | 金额（元）
[7 empty] | 综合单价 | 合价
117 | 031201003002 | 金属结构刷油 | 1.手工除锈 一般钢结构 轻锈 2.一般钢结构 红丹防锈漆 第一遍 换为【酚醛红丹防锈漆】 3.一般钢结构 调和漆 第一遍 换为【酚醛调和漆】 4.一般钢结构 调和漆 第二遍 换为【酚醛调和漆】 | kg | 65.7 |  | 1.89 | 124.17
118 | 030505005001 | SYV-75-5 | 1.室内穿放、布放射频传输电缆 管、暗槽内穿放 Φ9mm以内 | m | 76.96 |  | 4.45 | 342.47
119 | 030502007001 | 1芯光缆 | 1.敷设光缆 管暗槽内穿放 12芯以下 | m | 1565.05 |  | 3.62 | 5665.48
120 | 030411001012 | PVC塑料电线管PC32 | 1.刚性阻燃管砖、混凝土结构明配 公称直径(32mm以内) | m | 3.33 |  | 18.83 | 62.7
121 | 030411001013 | PVC塑料电线管PC25 | 1.刚性阻燃管砖、混凝土结构明配 公称直径(25mm以内) | m | 46.52 |  | 16.95 | 788.51
122 | 030411001014 | PVC塑料电线管PC20 | 1.刚性阻燃管砖、混凝土结构明配 公称直径(20mm以内) | m | 270.46 |  | 15.79 | 4270.56
123 | 030411001015 | PVC塑料电线管PC15 | 1.刚性阻燃管砖、混凝土结构明配 公称直径(15mm以内) | m | 19.06 |  | 14.15 | 269.7
124 | 030413002006 | 凿(压)槽 | 1.凿槽、刨沟(砖结构) (宽70×深70mm以内) 2.沟槽修补 尺寸(宽70×深70mm) | m | 172.9 |  | 20.99 | 3629.17
125 | 030502004001 | 电话插孔（含模块） | 1.电话出线口安装 普通型 单联 | 个 | 22 |  | 24.49 | 538.78
126 | 030502012001 | 网络插孔（含模块） | 1.安装8位模块式信息插座 单口 | 个 | 24 |  | 46.21 | 1109.04
127 | 030502004002 | 电视插孔 | 1.安装8位模块式信息插座 单口 | 个 | 2 |  | 46.21 | 92.42
128 | 030502001001 | 弱电机柜 （无规格型号暂按常规计入42u） | 1.标准机柜 19〞 | 台 | 1 |  | 2021.78 | 2021.78
129 | 030411006005 | 暗装铁接线盒 | 1.接线盒 暗装 | 个 | 48 |  | 8.9 | 427.2
130 | 030501016001 | 计算机应用、网络系统试运行 | 1.系统试运行 200个信息点以下 | 系统 | 1 |  | 18130.67 | 18130.67
|  | 分部小计 | [5 empty] | 43129.08
给水部分
分部分项工程计价表
工程名称：智能装备及精密零部件学生创业孵化基地厂房修缮及配套项目-安装部分 | [5 empty] | 第 9 页 共 19 页
序号 | 项目编码 | 项目名称 | 项目特征描述 | 计量 单位 | 工程量 |  | 金额（元）
[7 empty] | 综合单价 | 合价
131 | 031001007001 | 内衬PE塑钢管DN32 | 1.室内钢塑给水管 公称直径(32mm以内) 2.管道刷油 调和漆 第一遍 换为【酚醛调和漆】 3.管道刷油 调和漆 第二遍 换为【酚醛调和漆】 4.管道消毒、冲洗 公称直径(50mm以内) | m | 10.38 |  | 69.14 | 717.67
132 | 031001006001 | PPR给水管DN32 | 1.室内塑料给水管(热熔接) 公称直径(32mm以内) 2.管道消毒、冲洗 公称直径(50mm以内) | m | 0.83 |  | 31.7 | 26.31
133 | 031001006002 | PPR给水管DN25 | 1.室内塑料给水管(热熔接) 公称直径(25mm以内) 2.管道消毒、冲洗 公称直径(50mm以内) | m | 5.81 |  | 27.6 | 160.36
134 | 031001006003 | PPR给水管DN20 | 1.室内塑料给水管(热熔接) 公称直径(20mm以内) 2.管道消毒、冲洗 公称直径(50mm以内) | m | 4.77 |  | 21.55 | 102.79
135 | 031001006004 | PPR给水管DN15 | 1.室内塑料给水管(热熔接) 公称直径(15mm以内) 2.管道消毒、冲洗 公称直径(50mm以内) | m | 4.75 |  | 20.1 | 95.48
136 | 010101003002 | 挖沟槽土方 | 1.人工挖沟槽、基坑 一、二类土 深度在2m内 | m3 | 0.54 |  | 38.8 | 20.95
137 | 010103001002 | 回填方 | 1.回填土 松填 | m3 | 0.32 |  | 9.98 | 3.19
138 | 031003001001 | 铜截止阀DN32 | 1.螺纹阀安装 公称直径(32mm以内) | 个 | 3 |  | 69.69 | 209.07
139 | 031003001002 | 铜止回阀DN32 | 1.螺纹阀安装 公称直径(32mm以内) | 个 | 1 |  | 79.18 | 79.18
140 | 031003001003 | 自动排气阀DN32 | 1.螺纹阀安装 公称直径(32mm以内) | 个 | 1 |  | 71.17 | 71.17
141 | 031003001009 | 铜角阀DN15 | 1.螺纹阀安装 公称直径(15mm以内) | 个 | 2 |  | 46.78 | 93.56
142 | 031003013001 | 水表DN32 | 1.螺纹水表 公称直径(32mm以内) | 组 | 1 |  | 177.5 | 177.5
|  | 分部小计 | [5 empty] | 1757.23
排水部分
143 | 031001006006 | UPVC排水管DN110 | 1.室内塑料排水管(粘接) 公称直径(150mm以内) | m | 11.47 |  | 71.62 | 821.48
144 | 031001006006 | UPVC排水管DN100 | 1.室内塑料排水管(粘接) 公称直径(100mm以内) | m | 6.7 |  | 55.58 | 372.39
145 | 031001006007 | UPVC排水管DN75 | 1.室内塑料排水管(粘接) 公称直径(75mm以内) | m | 3.07 |  | 37.7 | 115.74
分部分项工程计价表
工程名称：智能装备及精密零部件学生创业孵化基地厂房修缮及配套项目-安装部分 | [5 empty] | 第 10 页 共 19 页
序号 | 项目编码 | 项目名称 | 项目特征描述 | 计量 单位 | 工程量 |  | 金额（元）
[7 empty] | 综合单价 | 合价
146 | 031001006008 | UPVC排水管DN50 | 1.室内塑料排水管(粘接) 公称直径(50mm以内) | m | 4.07 |  | 25.08 | 102.08
147 | 010101003003 | 挖沟槽土方 | 1.人工挖沟槽、基坑 一、二类土 深度在2m内 | m3 | 11.54 |  | 38.81 | 447.87
148 | 010103001003 | 回填方 | 1.回填土 松填 | m3 | 10.38 |  | 9.97 | 103.49
149 | 031004014001 | UPVC清扫口DN50 | 1.地面扫除口安装 公称直径(50mm以内) | 个 | 1 |  | 12.16 | 12.16
150 | 031004014002 | UPVC圆形地漏DN50 | 1.塑料地漏安装 公称直径(50mm以内) | 个 | 1 |  | 24.4 | 24.4
151 | 031004003001 | 洗脸盆 | 1.洗脸盆安装 钢管组成 普通冷水嘴 | 组 | 5 |  | 351.17 | 1755.85
152 | 031004007001 | 小便器 | 1.挂斗式小便器安装 挂斗式 自动冲洗 一联 | 组 | 3 |  | 802.15 | 2406.45
153 | 031004006001 | 蹲便器 | 1.蹲式大便器安装 自闭式冲洗 DN20 | 组 | 4 |  | 372.4 | 1489.6
|  | 分部小计 | [5 empty] | 7651.51
喷淋部分
154 | 030901001001 | 内外壁热镀锌焊接钢管DN150 | 1.钢管(沟槽式卡箍连接)管道安装 公称直径(150mm以内) 2.卡箍安装 公称直径(150mm以内) 3.沟槽弯头DN150 4.沟槽三通DN150 5.异径管DN150*100 6.异径管DN150*25 7.自动喷水灭火系统管网水冲洗 公称直径(150mm以内) | m | 67.8 |  | 181.84 | 12328.75
155 | 030901001002 | 内外壁热镀锌焊接钢管DN100 | 1.钢管(沟槽式卡箍连接)管道安装 公称直径(100mm以内) 2.卡箍安装 公称直径(100mm以内) 3.沟槽弯头DN100 4.沟槽三通DN100 5.机械四通DN100*40 6.机械四通DN100*32 7.机械四通DN100*25 8.机械三通DN100*32 9.机械三通DN100*25 10.异径管DN100*80 11.异径管DN100*50 12.异径管DN100*32 13.自动喷水灭火系统管网水冲洗 公称直径(100mm以内) | m | 128.28 |  | 97.93 | 12562.46
分部分项工程计价表
工程名称：智能装备及精密零部件学生创业孵化基地厂房修缮及配套项目-安装部分 | [5 empty] | 第 11 页 共 19 页
序号 | 项目编码 | 项目名称 | 项目特征描述 | 计量 单位 | 工程量 |  | 金额（元）
[7 empty] | 综合单价 | 合价
156 | 030901001003 | 内外壁热镀锌焊接钢管DN80 | 1.钢管(沟槽式卡箍连接)管道安装 公称直径(80mm以内) 2.卡箍安装 公称直径(80mm以内) 3.机械四通DN80*32【高标】 4.机械三通DN80*32【高标】 5.机械三通DN80*25【高标】 6.异径管DN80*65【高标】 7.自动喷水灭火系统管网水冲洗 公称直径(80mm以内) | m | 32.8 |  | 70.91 | 2325.85
157 | 030901001004 | 内外壁热镀锌焊接钢管DN65 | 1.钢管(沟槽式卡箍连接)管道安装 公称直径(65mm以内) 2.卡箍安装 公称直径(65mm以内) 3.机械四通DN65*32【高标】 4.机械三通DN65*32【高标】 5.机械三通DN65*25【高标】 6.异径管DN65*50【高标】 7.自动喷水灭火系统管网水冲洗 公称直径(65mm以内) | m | 9.7 |  | 68.85 | 667.85
158 | 030901001005 | 内外壁热镀锌焊接钢管DN50 | 1.镀锌钢管(螺纹连接) 公称直径(50mm以内) 2.自动喷水灭火系统管网水冲洗 公称直径(50mm以内) | m | 12.29 |  | 72.45 | 890.41
159 | 030901001006 | 内外壁热镀锌焊接钢管DN40 | 1.镀锌钢管(螺纹连接) 公称直径(40mm以内) 2.自动喷水灭火系统管网水冲洗 公称直径(50mm以内) | m | 12.65 |  | 62.64 | 792.4
160 | 030901001007 | 内外壁热镀锌焊接钢管DN32 | 1.镀锌钢管(螺纹连接) 公称直径(32mm以内) 2.自动喷水灭火系统管网水冲洗 公称直径(50mm以内) | m | 61.94 |  | 51.25 | 3174.43
161 | 030901001008 | 内外壁热镀锌焊接钢管DN25 | 1.镀锌钢管(螺纹连接) 公称直径(25mm以内) 2.自动喷水灭火系统管网水冲洗 公称直径(50mm以内) | m | 176.57 |  | 42.23 | 7456.55
162 | 031001006009 | UPVC排水管DN100[Y] | 1.室内塑料雨水管(粘接) 公称直径(100mm以内) | m | 5.18 |  | 30.08 | 155.81
163 | 031201001001 | 管道油漆（刷防锈漆二遍，面涂红色调和漆） | 1.管道刷油 红丹防锈漆 第一遍 换为【酚醛红丹防锈漆】 2.管道刷油 红丹防锈漆 第二遍 换为【酚醛红丹防锈漆】 3.管道刷油 调和漆 第一遍 换为【红酚醛调和漆】 4.管道刷油 调和漆 第二遍 换为【红酚醛调和漆】 | m2 | 88.16 |  | 18.75 | 1653
分部分项工程计价表
工程名称：智能装备及精密零部件学生创业孵化基地厂房修缮及配套项目-安装部分 | [5 empty] | 第 12 页 共 19 页
序号 | 项目编码 | 项目名称 | 项目特征描述 | 计量 单位 | 工程量 |  | 金额（元）
[7 empty] | 综合单价 | 合价
164 | 031201001002 | 管道油漆（涂红丹油，沥青黑漆各二遍） | 1.管道刷油 红丹防锈漆 第一遍 换为【酚醛红丹防锈漆】 2.管道刷油 红丹防锈漆 第二遍 换为【酚醛红丹防锈漆】 3.管道刷油 沥青漆 第一遍 换为【煤焦油沥青漆L01-17】 4.管道刷油 沥青漆 第二遍 换为【煤焦油沥青漆L01-17】 | m2 | 35.14 |  | 19.43 | 682.77
165 | 031002001001 | 管道支架 | 1.管道支架制作（一般管架） 2.管道支架安装（一般管架） | kg | 131.77 |  | 17.38 | 2290.16
166 | 031201003003 | 金属结构刷油 | 1.手工除锈 一般钢结构 轻锈 2.一般钢结构 红丹防锈漆 第一遍 换为【酚醛红丹防锈漆】 3.一般钢结构 调和漆 第一遍 换为【酚醛调和漆】 4.一般钢结构 调和漆 第二遍 换为【酚醛调和漆】 | kg | 131.77 |  | 1.92 | 253
167 | 010101003004 | 挖沟槽土方 | 1.人工挖沟槽、基坑 一、二类土 深度在2m内 | m3 | 20.15 |  | 38.81 | 782.02
168 | 010103001004 | 回填方 | 1.回填土 松填 | m3 | 16.23 |  | 9.97 | 161.81
169 | 010103002001 | 余方弃置 | 1.人工装卸汽车运土方 运距1km 实际运距(km):10 | m3 | 3.92 |  | 75.02 | 294.08
170 | 031003003001 | 沟槽式遥控信号阀DN150 | 1.焊接法兰阀安装 公称直径(150mm以内) | 个 | 1 |  | 774.38 | 774.38
171 | 030901006001 | 马鞍形水流指示器DN150 | 1.水流指示器安装 法兰连接 公称直径(150mm以内) | 个 | 1 |  | 379.68 | 379.68
172 | 030901004001 | 湿式报警阀DN150 | 1.湿式报警装置安装 公称直径(150mm以内) | 组 | 1 |  | 3095.49 | 3095.49
173 | 031003003011 | 球墨铸铁闸阀DN100 | 1.焊接法兰阀安装 公称直径(100mm以内) | 个 | 2 |  | 437.76 | 875.52
174 | 031003003012 | 止回阀DN150 | 1.焊接法兰阀安装 公称直径(150mm以内) | 个 | 2 |  | 629.27 | 1258.54
175 | 031003003013 | 弹簧安全阀DN150 | 1.焊接法兰阀安装 公称直径(150mm以内) | 个 | 2 |  | 686.48 | 1372.96
176 | 030901012003 | 喷淋水泵接合器DN150 | 1.消防水泵接合器安装 地上式 150 | 套 | 2 |  | 1523.41 | 3046.82
177 | 031003001004 | 自动排气阀DN25 | 1.自动排气阀安装 公称直径(25mm以内) 2.螺纹阀安装 公称直径(25mm以内) | 个 | 1 |  | 132.2 | 132.2
178 | 030901008001 | 末端试水装置DN25 | 1.末端试水装置安装 公称直径(25mm以内) 2.螺纹阀安装 公称直径(25mm以内) | 组 | 1 |  | 190.34 | 190.34
分部分项工程计价表
工程名称：智能装备及精密零部件学生创业孵化基地厂房修缮及配套项目-安装部分 | [5 empty] | 第 13 页 共 19 页
序号 | 项目编码 | 项目名称 | 项目特征描述 | 计量 单位 | 工程量 |  | 金额（元）
[7 empty] | 综合单价 | 合价
179 | 030901003001 | 吊顶型喷头（68°温级） | 1.喷头安装 有吊顶 公称直径(25mm内) | 个 | 98 |  | 52.9 | 5184.2
|  | 分部小计 | [5 empty] | 62781.48
消火栓给水
180 | 030901002001 | 内外壁热镀锌焊接钢管DN100 | 1.钢管(沟槽式卡箍连接)管道安装 公称直径(100mm以内) 2.卡箍安装 公称直径(100mm以内) 3.沟槽弯头DN100【高标】 4.沟槽三通DN100【高标】 5.异径管DN100*65【高标】 | m | 345.39 |  | 93.67 | 32352.68
181 | 030901002002 | 内外壁热镀锌焊接钢管DN65 | 1.钢管(沟槽式卡箍连接)管道安装 公称直径(65mm以内) 2.卡箍安装 公称直径(65mm以内) 3.沟槽弯头DN65【高标】 | m | 6.4 |  | 170.08 | 1088.51
182 | 031201001003 | 管道油漆（刷防锈漆二遍，面涂红色调和漆） | 1.管道刷油 红丹防锈漆 第一遍 换为【酚醛红丹防锈漆】 2.管道刷油 红丹防锈漆 第二遍 换为【酚醛红丹防锈漆】 3.管道刷油 调和漆 第一遍 换为【红酚醛调和漆】 4.管道刷油 调和漆 第二遍 换为【红酚醛调和漆】 | m2 | 20.82 |  | 18.75 | 390.38
183 | 031201001004 | 管道油漆（涂红丹油，沥青黑漆各二遍） | 1.管道刷油 红丹防锈漆 第一遍 换为【酚醛红丹防锈漆】 2.管道刷油 红丹防锈漆 第二遍 换为【酚醛红丹防锈漆】 3.管道刷油 沥青漆 第一遍 换为【煤焦油沥青漆L01-17】 4.管道刷油 沥青漆 第二遍 换为【煤焦油沥青漆L01-17】 | m2 | 71.62 |  | 19.43 | 1391.58
184 | 031002001002 | 管道支架 | 1.管道支架制作（一般管架） 2.管道支架安装（一般管架） | kg | 5.04 |  | 17.38 | 87.6
185 | 031201003004 | 金属结构刷油 | 1.手工除锈 一般钢结构 轻锈 2.一般钢结构 红丹防锈漆 第一遍 换为【酚醛红丹防锈漆】 3.一般钢结构 调和漆 第一遍 换为【酚醛调和漆】 4.一般钢结构 调和漆 第二遍 换为【酚醛调和漆】 | kg | 5.04 |  | 1.47 | 7.41
186 | 010101003005 | 挖沟槽土方 | 1.人工挖沟槽、基坑 一、二类土 深度在2m内 | m3 | 94.11 |  | 38.81 | 3652.41
187 | 010103001005 | 回填方 | 1.回填土 松填 | m3 | 76.47 |  | 9.97 | 762.41
分部分项工程计价表
工程名称：智能装备及精密零部件学生创业孵化基地厂房修缮及配套项目-安装部分 | [5 empty] | 第 14 页 共 19 页
序号 | 项目编码 | 项目名称 | 项目特征描述 | 计量 单位 | 工程量 |  | 金额（元）
[7 empty] | 综合单价 | 合价
188 | 010103002002 | 余方弃置 | 1.人工装卸汽车运土方 运距1km 实际运距(km):10 | m3 | 17.64 |  | 75.02 | 1323.35
189 | 031002003001 | 穿板钢套管DN150 | 1.穿楼板翼环钢套管制作安装 公称直径(150mm以内) | 个 | 8 |  | 152.1 | 1216.8
190 | 031003003005 | 球墨铸铁闸阀DN100 | 1.焊接法兰阀安装 公称直径(100mm以内) | 个 | 9 |  | 437.76 | 3939.84
191 | 031003003014 | 止回阀DN100 | 1.焊接法兰阀安装 公称直径(100mm以内) | 个 | 1 |  | 370.49 | 370.49
192 | 031003003015 | 弹簧安全阀DN100 | 1.焊接法兰阀安装 公称直径(100mm以内) | 个 | 1 |  | 414.17 | 414.17
193 | 030901012004 | 喷淋水泵接合器DN100 | 1.消防水泵接合器安装 地下式 100 | 套 | 1 |  | 1017.2 | 1017.2
194 | 031003003016 | 球墨铸铁蝶阀DN65 | 1.焊接法兰阀安装 公称直径(65mm以内) | 个 | 8 |  | 260.23 | 2081.84
195 | 030601002002 | 压力表（含缓冲管） | 1.压力表、真空表 就地 | 台 | 1 |  | 95.2 | 95.2
196 | 030901010002 | 试验消火栓 | 1.室内消火栓安装 公称直径(单栓65mm以内) | 套 | 1 |  | 167.99 | 167.99
197 | 030901010001 | 单阀单出口室内消火栓（配有DN65mm，长25m麻质衬胶带一条，DN19mm水枪一支，消防卷盘一套，栓口直径为25mm，胶带内衬19mm，长25mm，喷嘴口径6mm，消火栓按钮及消防警铃一个） | 1.室内消火栓安装 公称直径(单栓65mm以内) 室内消火栓组合卷盘安装 | 套 | 8 |  | 1037.72 | 8301.76
198 | 030901013001 | 手提式磷酸铵盐干粉灭火器（MF/ABC3（3A）） | 1.灭火器具安装 灭火器安装 放置式 2.灭火器具安装 放置式灭火器放置箱 箱半周长1m以下 | 具 | 26 |  | 87.41 | 2272.66
|  | 分部小计 | [5 empty] | 60934.28
大空间水炮
分部分项工程计价表
工程名称：智能装备及精密零部件学生创业孵化基地厂房修缮及配套项目-安装部分 | [5 empty] | 第 15 页 共 19 页
序号 | 项目编码 | 项目名称 | 项目特征描述 | 计量 单位 | 工程量 |  | 金额（元）
[7 empty] | 综合单价 | 合价
199 | 030901001009 | 内外壁热镀锌焊接钢管DN150 | 1.钢管(沟槽式卡箍连接)管道安装 公称直径(150mm以内) 2.卡箍安装 公称直径(150mm以内) 3.沟槽弯头DN150 4.沟槽三通DN150 5.沟槽三通DN150*50 6.异径管DN150*100 7.异径管DN150*50 8.异径管DN150*25 9.自动喷水灭火系统管网水冲洗 公称直径(150mm以内) | m | 175.94 |  | 172.27 | 30309.18
200 | 030901002003 | 内外壁热镀锌焊接钢管DN100 | 1.钢管(沟槽式卡箍连接)管道安装 公称直径(100mm以内) 2.卡箍安装 公称直径(100mm以内) 3.沟槽弯头DN100 4.沟槽三通DN100 5.异径管DN150*100 6.异径管DN100*25 7.卡箍安装 公称直径(150mm以内) | m | 24.65 |  | 103.62 | 2554.23
201 | 030901001010 | 内外壁热镀锌焊接钢管DN80 | 1.钢管(沟槽式卡箍连接)管道安装 公称直径(80mm以内) 2.卡箍安装 公称直径(80mm以内) 3.机械三通DN80*50 4.异径管DN80*50 5.自动喷水灭火系统管网水冲洗 公称直径(80mm以内) | m | 56.95 |  | 67.84 | 3863.49
202 | 030901002005 | 内外壁热镀锌焊接钢管DN50 | 1.室内镀锌钢管(螺纹连接) 公称直径(50mm以内) | m | 16.21 |  | 71.34 | 1156.42
203 | 031001006010 | UPVC排水管DN100[Y] | 1.室内塑料雨水管(粘接) 公称直径(100mm以内) | m | 7.35 |  | 30.09 | 221.16
204 | 031201001005 | 管道油漆（刷防锈漆二遍，面涂红色调和漆） | 1.管道刷油 红丹防锈漆 第一遍 换为【酚醛红丹防锈漆】 2.管道刷油 红丹防锈漆 第二遍 换为【酚醛红丹防锈漆】 3.管道刷油 调和漆 第一遍 换为【酚醛调和漆】 4.管道刷油 调和漆 第二遍 换为【酚醛调和漆】 | m2 | 26.81 |  | 18.75 | 502.69
分部分项工程计价表
工程名称：智能装备及精密零部件学生创业孵化基地厂房修缮及配套项目-安装部分 | [5 empty] | 第 16 页 共 19 页
序号 | 项目编码 | 项目名称 | 项目特征描述 | 计量 单位 | 工程量 |  | 金额（元）
[7 empty] | 综合单价 | 合价
205 | 031201001006 | 管道油漆（涂红丹油，沥青黑漆各二遍） | 1.管道刷油 红丹防锈漆 第一遍 换为【酚醛红丹防锈漆】 2.管道刷油 红丹防锈漆 第二遍 换为【酚醛红丹防锈漆】 3.管道刷油 沥青漆 第一遍 换为【煤焦油沥青漆L01-17】 4.管道刷油 沥青漆 第二遍 换为【煤焦油沥青漆L01-17】 | m2 | 1.36 |  | 19.45 | 26.45
206 | 031002001003 | 管道支架 | 1.管道支架制作（一般管架） 2.管道支架安装（一般管架） | kg | 30.21 |  | 17.38 | 525.05
207 | 031201003005 | 金属结构刷油 | 1.手工除锈 一般钢结构 轻锈 2.一般钢结构 红丹防锈漆 第一遍 换为【酚醛红丹防锈漆】 3.一般钢结构 调和漆 第一遍 换为【酚醛调和漆】 4.一般钢结构 调和漆 第二遍 换为【酚醛调和漆】 | kg | 30.21 |  | 0.44 | 13.29
208 | 010101003006 | 挖沟槽土方 | 1.人工挖沟槽、基坑 一、二类土 深度在2m内 | m3 | 1.38 |  | 38.81 | 53.56
209 | 010103001006 | 回填方 | 1.回填土 松填 | m3 | 1.09 |  | 9.97 | 10.87
210 | 010103002003 | 余方弃置 | 1.人工装卸汽车运土方 运距1km 实际运距(km):10 | m3 | 8.6 |  | 75.02 | 645.17
211 | 031003003017 | 球墨铸铁闸阀DN150 | 1.焊接法兰阀安装 公称直径(150mm以内) | 个 | 8 |  | 705.73 | 5645.84
212 | 031003003018 | 止回阀DN150 | 1.焊接法兰阀安装 公称直径(150mm以内) | 个 | 2 |  | 629.27 | 1258.54
213 | 031003003019 | 弹簧安全阀DN150 | 1.焊接法兰阀安装 公称直径(150mm以内) | 个 | 2 |  | 686.48 | 1372.96
214 | 030901012005 | 消防炮水泵接合器DN150 | 1.消防水泵接合器安装 地上式 150 | 套 | 2 |  | 1444.49 | 2888.98
215 | 030901006002 | 马鞍形水流指示器DN80 | 1.水流指示器安装 螺纹连接 公称直径(80mm以内) | 个 | 1 |  | 363.62 | 363.62
216 | 031003001005 | 铜截止阀DN50 | 1.螺纹阀安装 公称直径(50mm以内) | 个 | 6 |  | 149.8 | 898.8
217 | 031003001006 | 电磁阀DN50 | 1.螺纹阀安装 公称直径(50mm以内) | 个 | 5 |  | 369.21 | 1846.05
218 | 031003001007 | 自动排气阀DN25 | 1.螺纹阀安装 公称直径(25mm以内) 2.自动排气阀安装 公称直径(25mm以内) | 个 | 1 |  | 132.26 | 132.26
219 | 030601002001 | 压力表(含缓冲管) | 1.压力表、真空表 就地 | 台 | 2 |  | 95.2 | 190.4
220 | 030901003002 | 模拟喷头 | 1.喷头安装 无吊顶 公称直径(25mm内) | 个 | 1 |  | 87.8 | 87.8
分部分项工程计价表
工程名称：智能装备及精密零部件学生创业孵化基地厂房修缮及配套项目-安装部分 | [5 empty] | 第 17 页 共 19 页
序号 | 项目编码 | 项目名称 | 项目特征描述 | 计量 单位 | 工程量 |  | 金额（元）
[7 empty] | 综合单价 | 合价
221 | 030901014001 | 自动消防炮（ZDMS0.6/5S，额定工作压力0.6MPa，额定流量5I/s） | 1.智能一体化装置安装 | 台 | 4 |  | 6771.63 | 27086.52
222 | 030905002001 | 水灭火控制装置调试 | 1.水灭火系统控制装置调试 200点以下 | 点 | 1
|  | 分部小计 | [5 empty] | 81653.33
防排烟
223 | 030108003001 | 高温排烟轴流风机（PY-1，HTF-I-16，风量：109686m³/h，全压：762Pa，转速：960rpm，功率：30KW，噪声：96dB，重量：740kg） | 1.轴流通风机安装 设备重量(1.5t以内) 2.高温排烟轴流风机（PY-1，HTF-I-16，风量：109686m³/h，全压：762Pa，转速：960rpm，功率：30KW，噪声：96dB，重量：740kg） 3.设备减振台座安装 台座重量(0.2t以内) | 台 | 1 |  | 13406.06 | 13406.06
224 | 030413001003 | 设备支架 | 1.一般铁构件 制作 2.一般铁构件 安装 | kg | 20.66 |  | 22.44 | 463.61
225 | 030702001001 | 镀锌钢板δ=1.2 | 1.镀锌薄钢板矩形风管(δ=1.2mm以内咬口) 周长(4000mm以上) | m2 | 298.19 |  | 145.9 | 43505.92
226 | 030702001002 | 镀锌薄钢板δ=1 | 1.镀锌薄钢板矩形风管(δ=1.2mm以内咬口) 周长(4000mm以下) | m2 | 114.46 |  | 119.44 | 13671.1
227 | 030702001003 | 镀锌薄钢板δ=0.75 | 1.镀锌薄钢板矩形风管(δ=1.2mm以内咬口) 周长(4000mm以下) | m2 | 148.2 |  | 105.97 | 15704.75
228 | 031002001004 | 抗震连接座支架4000*2500 | 1.抗震连接座支架4000*2500 | 套 | 1 |  | 795.77 | 795.77
229 | 031002001005 | 抗震连接座支架2000*1000 | 1.抗震连接座支架2000*1000 | 套 | 2 |  | 530.51 | 1061.02
230 | 031002001006 | 抗震连接座支架1600*500 | 1.抗震连接座支架1600*500 | 套 | 1 |  | 495.84 | 495.84
231 | 031002001007 | 抗震连接座支架1250*500 | 1.抗震连接座支架1250*500 | 套 | 2 |  | 473.3 | 946.6
232 | 031002001008 | 抗震连接座支架1000*400 |  | 套 | 4 |  | 400 | 1600
233 | 030703019001 | 玻璃纤维-不锈钢丝混纺玻纤布 | 1.软管接口制作安装 | m2 | 1.88 |  | 674.21 | 1267.51
234 | 030703001001 | 280°C常开排烟防火阀2000*1000 | 1.调节阀安装 风管防火阀 周长(8000mm以内) | 个 | 3 |  | 1578.8 | 4736.4
分部分项工程计价表
工程名称：智能装备及精密零部件学生创业孵化基地厂房修缮及配套项目-安装部分 | [5 empty] | 第 18 页 共 19 页
序号 | 项目编码 | 项目名称 | 项目特征描述 | 计量 单位 | 工程量 |  | 金额（元）
[7 empty] | 综合单价 | 合价
235 | 030703007001 | 铝防雨百叶风口4000*2500 | 1.风口安装 百叶风口 周长(14000mm以内) | 个 | 1 |  | 822.87 | 822.87
236 | 030703007002 | 常闭板式排烟口800*800 | 1.风口安装 百叶风口 周长(2500mm以内) | 个 | 14 |  | 197.53 | 2765.42
237 | 010803002001 | 挡烟垂壁 | 1.钢质防火卷帘单片 2.挡烟垂壁 | m2 | 233.57 |  | 415.59 | 97069.36
|  | 分部小计 | [5 empty] | 198312.23
空调部分
238 | 030701003001 | 空调器 | 1.空调器安装(吊顶式) 设备重量(0.15t以内) 2.不锈钢空调支架5P | 台 | 6 |  | 8139.17 | 48835.02
239 | 030701003002 | 3匹柜式空调 | 1.空调器安装(落地式) 设备重量(0.4t以内) 2.不锈钢空调支架3P | 台 | 3 |  | 6387.36 | 19162.08
240 | 030701003003 | 2匹壁挂式空调 | 1.空调器安装(墙上式) 设备重量(0.1t以内) 2.不锈钢空调支架2P | 台 | 20 |  | 5600.56 | 112011.2
241 | 030701003004 | 1.5匹壁挂式空调 | 1.空调器安装(墙上式) 设备重量(0.1t以内) 2.不锈钢空调支架1.5P | 台 | 1 |  | 3280 | 3280
242 | 031001004001 | 冷媒铜管∅22.2 | 1.智能集中式空调系统铜管安装 配管外径(22.2mm以内) 2.橡塑保温套管安装 管道公称直径(25mm以内) | m | 72 |  | 64.52 | 4645.44
243 | 031001004002 | 冷媒铜管∅15.88 | 1.智能集中式空调系统铜管安装 配管外径(15.9mm以内) 2.橡塑保温套管安装 管道公称直径(20mm以内) | m | 36 |  | 41.62 | 1498.32
244 | 031001004003 | 冷媒铜管∅12.7 | 1.智能集中式空调系统铜管安装 配管外径(12.7mm以内) 2.橡塑保温套管安装 管道公称直径(15mm以内) | m | 126 |  | 34.9 | 4397.4
245 | 031001004004 | 冷媒铜管∅9.53 | 1.智能集中式空调系统铜管安装 配管外径(9.5mm以内) 2.橡塑保温套管安装 管道公称直径(15mm以内) | m | 108 |  | 24.4 | 2635.2
246 | 031001004005 | 冷媒铜管∅6.35 | 1.智能集中式空调系统铜管安装 配管外径(6.4mm以内) 2.橡塑保温套管安装 管道公称直径(15mm以内) | m | 126 |  | 18.66 | 2351.16
247 | 031001006011 | UPVC冷凝管DN32 | 1.室内塑料排水管(粘接) 公称直径(32mm以内) 2.橡塑保温套管安装 管道公称直径(32mm以内) | m | 234 |  | 30.91 | 7232.94
分部分项工程计价表
工程名称：智能装备及精密零部件学生创业孵化基地厂房修缮及配套项目-安装部分 | [5 empty] | 第 19 页 共 19 页
序号 | 项目编码 | 项目名称 | 项目特征描述 | 计量 单位 | 工程量 |  | 金额（元）
[7 empty] | 综合单价 | 合价
248 | 030413001004 | 铁构件 | 1.一般铁构件 制作 2.一般铁构件 安装 | kg | 337.83 |  | 22.44 | 7580.91
249 | 030413003001 | 打洞(孔) | 1.机械钻孔(洞) 混凝土(孔径Φ65mm以内) 2.堵洞眼 每个洞口填堵体积(0.01m3)以内 | 个 | 30 |  | 422.43 | 12672.9
|  | 分部小计 | [5 empty] | 226302.57
合 计 | [7 empty] | 1343463.06

## 综合单价分析表（三）
综合单价分析表
工程名称：智能装备及精密零部件学生创业孵化基地厂房修缮及配套项目-安装部分 | [6 empty] | 第 1 页 共 20 页
序号 | 项目编码 | 项目名称 | 项目特征 | 金额（元） | [5 empty] | 综合单价
|  |  |  | 人工费 | 材料费 | 机械使用费 |  | 管理费 | 利润
电气-插座
1 | 030404017001 | 配电箱ZAL | 1.成套配电箱安装 悬挂嵌入式(半周长2.5m以内) | 257.29 | 20274.51 | 5.29 |  | 27 | 46.31 | 20610.4
2 | 030404017002 | 配电箱1AL1 | 1.成套配电箱安装 悬挂嵌入式(半周长1m以内) | 165.42 | 674.67 |  |  | 17.36 | 29.78 | 887.23
3 | 030404017003 | 配电箱1AL2、1AL5、6、7、9、12-14 | 1.成套配电箱安装 悬挂嵌入式(半周长1m以内) | 165.42 | 524.67 |  |  | 17.36 | 29.78 | 737.23
4 | 030404017004 | 配电箱1AL3、1AL4 | 1.成套配电箱安装 悬挂嵌入式(半周长1m以内) | 165.42 | 600.67 |  |  | 17.36 | 29.78 | 813.23
5 | 030404017005 | 配电箱1AL10、1AL11 | 1.成套配电箱安装 悬挂嵌入式(半周长1m以内) | 165.42 | 792.67 |  |  | 17.36 | 29.78 | 1005.23
6 | 030404017021 | 配电箱1AL8、1AL15、1AL16、 | 1.成套配电箱安装 悬挂嵌入式(半周长1m以内) | 165.42 | 412.67 |  |  | 17.36 | 29.78 | 625.23
7 | 030404017006 | 配电箱1AL17 | 1.成套配电箱安装 悬挂嵌入式(半周长1m以内) | 165.42 | 1833.67 |  |  | 17.36 | 29.78 | 2046.23
8 | 030404017007 | 配电箱1AP1 | 1.成套配电箱安装 悬挂嵌入式(半周长1.5m以内) | 211.35 | 6176.07 |  |  | 22.18 | 38.04 | 6447.64
9 | 030404017008 | 配电箱1AP2-3 | 1.成套配电箱安装 悬挂嵌入式(半周长1m以内) | 165.42 | 3322.67 |  |  | 17.36 | 29.78 | 3535.23
10 | 030404017009 | 配电箱1AP4 | 1.成套配电箱安装 悬挂嵌入式(半周长0.5m以内) | 137.81 | 908.04 |  |  | 14.46 | 24.81 | 1085.12
11 | 030404017010 | 配电箱1AP5 | 1.成套配电箱安装 悬挂嵌入式(半周长1m以内) | 165.42 | 2759.67 |  |  | 17.36 | 29.78 | 2972.23
12 | 030404017011 | 配电箱1AP6-7 | 1.成套配电箱安装 悬挂嵌入式(半周长1m以内) | 165.42 | 3322.67 |  |  | 17.36 | 29.78 | 3535.23
13 | 030404017012 | 配电箱1AP8 | 1.成套配电箱安装 悬挂嵌入式(半周长1m以内) | 165.42 | 4001.67 |  |  | 17.36 | 29.78 | 4214.23
14 | 030404017013 | 配电箱1AP9 | 1.成套配电箱安装 悬挂嵌入式(半周长1m以内) | 165.42 | 4001.67 |  |  | 17.36 | 29.78 | 4214.23
15 | 030404017014 | 配电箱1AP10 | 1.成套配电箱安装 悬挂嵌入式(半周长1m以内) | 165.42 | 4121.67 |  |  | 17.36 | 29.78 | 4334.23
16 | 030404017015 | 配电箱1AP11 | 1.成套配电箱安装 悬挂嵌入式(半周长0.5m以内) | 137.81 | 908.04 |  |  | 14.46 | 24.81 | 1085.12
17 | 030404017016 | 配电箱1AP12 | 1.成套配电箱安装 悬挂嵌入式(半周长1m以内) | 165.42 | 3443.67 |  |  | 17.36 | 29.78 | 3656.23
18 | 030404017017 | 配电箱ZAP | 1.成套配电箱安装 悬挂嵌入式(半周长1.5m以内) | 211.35 | 3019.07 |  |  | 22.18 | 38.04 | 3290.64
19 | 030404017018 | 配电箱ZAPE | 1.成套配电箱安装 悬挂嵌入式(半周长1.5m以内) | 211.35 | 3019.07 |  |  | 22.18 | 38.04 | 3290.64
综合单价分析表
工程名称：智能装备及精密零部件学生创业孵化基地厂房修缮及配套项目-安装部分 | [6 empty] | 第 2 页 共 20 页
序号 | 项目编码 | 项目名称 | 项目特征 | 金额（元） | [5 empty] | 综合单价
|  |  |  | 人工费 | 材料费 | 机械使用费 |  | 管理费 | 利润
20 | 030404017019 | 配电箱ZAP-PY | 1.成套配电箱安装 悬挂嵌入式(半周长2.5m以内) | 257.29 | 7151.51 | 5.29 |  | 27 | 46.31 | 7487.4
21 | 030404017020 | 配电箱1ALE | 1.成套配电箱安装 悬挂嵌入式(半周长1m以内) | 165.42 | 4820.67 |  |  | 17.36 | 29.78 | 5033.23
22 | 030411002001 | 金属线槽MR400*200 | 1.金属线槽安装 宽+高(600mm以内) | 26.3 | 93.58 |  |  | 2.76 | 4.73 | 127.37
23 | 030411002002 | 金属线槽MR400*100 | 1.金属线槽安装 宽+高(600mm以内) | 26.3 | 76.81 |  |  | 2.76 | 4.73 | 110.6
24 | 030411002003 | 金属线槽MR250*100 | 1.金属线槽安装 宽+高(600mm以内) | 26.3 | 72.33 |  |  | 2.76 | 4.73 | 106.12
25 | 030411002004 | 金属线槽MR150*100 | 1.金属线槽安装 宽+高(300mm以内) | 21.25 | 54.73 |  |  | 2.23 | 3.83 | 82.04
26 | 030411002005 | 金属防火线槽150*100 | 1.金属线槽安装 宽+高(300mm以内) | 21.25 | 64.48 |  |  | 2.23 | 3.83 | 91.79
27 | 030413001001 | 铁构件 | 1.一般铁构件 制作 2.一般铁构件 安装 | 13.03 | 4.83 | 0.86 |  | 1.37 | 2.35 | 22.44
28 | 031201003001 | 金属结构刷油 | 1.手工除锈 一般钢结构 轻锈 2.一般钢结构 红丹防锈漆 第一遍 换为【酚醛红丹防锈漆】 3.一般钢结构 调和漆 第一遍 换为【酚醛调和漆】 4.一般钢结构 调和漆 第二遍 换为【酚醛调和漆】 | 0.92 | 0.42 | 0.46 |  | 0.07 | 0.17 | 2.04
29 | 030411001016 | PVC电线管PC100 | 1.半硬质塑料管埋地敷设 公称直径(80mm以内) | 10.41 | 41.66 |  |  | 1.09 | 1.87 | 55.03
30 | 030411001017 | PVC电线管PC70 | 1.半硬质塑料管埋地敷设 公称直径(80mm以内) | 10.41 | 24.19 |  |  | 1.09 | 1.87 | 37.56
31 | 030411001001 | 镀锌电线管SC50 | 1.镀锌电线管砖、混凝土结构暗配 公称直径(50mm以内) | 9.97 | 13.18 | 0.09 |  | 1.05 | 1.79 | 26.08
32 | 030411001002 | 镀锌电线管SC40 | 1.镀锌电线管砖、混凝土结构暗配 公称直径(40mm以内) | 9.33 | 13.09 | 0.09 |  | 0.98 | 1.68 | 25.17
33 | 030411001003 | 镀锌电线管SC32 | 1.镀锌电线管砖、混凝土结构暗配 公称直径(32mm以内) | 7.32 | 11.13 | 0.04 |  | 0.77 | 1.32 | 20.58
34 | 030411001004 | 难燃塑料电线管PC32 | 1.刚性阻燃管砖、混凝土结构明配 公称直径(32mm以内) | 9.85 | 6.23 |  |  | 1.03 | 1.77 | 18.88
35 | 030411001005 | 难燃塑料电线管PC25 | 1.刚性阻燃管砖、混凝土结构明配 公称直径(25mm以内) | 9.28 | 5.06 |  |  | 0.97 | 1.67 | 16.98
36 | 030413002001 | 凿(压)槽 | 1.凿槽、刨沟(砖结构) (宽70×深70mm以内) 2.沟槽修补 尺寸(宽70×深70mm) | 12.63 | 4.81 |  |  | 1.28 | 2.27 | 20.99
37 | 041001001001 | 拆除路面 |  | 15.98 | 0.06 | 6.58 |  | 0.87 | 2.88 | 26.37
综合单价分析表
工程名称：智能装备及精密零部件学生创业孵化基地厂房修缮及配套项目-安装部分 | [6 empty] | 第 3 页 共 20 页
序号 | 项目编码 | 项目名称 | 项目特征 | 金额（元） | [5 empty] | 综合单价
|  |  |  | 人工费 | 材料费 | 机械使用费 |  | 管理费 | 利润
38 | 041001003001 | 拆除基层 | 1.人工拆除基层 水泥石屑稳定层、矿(炉)碴、砂砾 厚15cm内 2.人工运土方 运距 20m内 | 17.35 |  |  |  | 0.58 | 3.12 | 21.05
39 | 040202015001 | 水泥稳定碎(砾)石 | 1.路拌铺筑水泥石屑混合料 水泥含量6% 厚度 15cm | 8.51 | 27 | 1.78 |  | 0.54 | 1.53 | 39.36
40 | 040203007001 | 水泥混凝土 | 1.普通商品混凝土 碎石粒径20石 C25 2.水泥混凝土路面 厚度 20cm | 33.08 | 79.43 | 0.32 |  | 1.61 | 5.95 | 120.39
41 | 010101003007 | 挖沟槽土方 | 1.人工挖沟槽、基坑 一、二类土 深度在2m内 | 31.34 |  |  |  | 1.83 | 5.64 | 38.81
42 | 010103001007 | 回填方 | 1.回填土 松填 | 8.05 |  |  |  | 0.47 | 1.45 | 9.97
43 | 030408001011 | 电缆ZR-YJV22-3*120+2*70 | 1.铜芯电力电缆敷设 电缆(截面120mm2以下) 五芯电力电缆 | 15.76 | 264.82 | 0.87 |  | 1.65 | 2.84 | 285.94
44 | 030408006001 | 电缆头ZR-YJV22-3*120+2*70 | 1.1kV以下户内干包式铜芯电力电缆头制作、安装 铜芯干包终端头(120截面mm2以下) | 96.51 | 145.7 |  |  | 10.13 | 17.37 | 269.71
45 | 030408001012 | 电缆NH-YJV-3*50+2*25 | 1.铜芯电力电缆敷设 电缆(截面120mm2以下) 五芯电力电缆 | 15.76 | 112.47 | 0.87 |  | 1.65 | 2.84 | 133.59
46 | 030408006002 | 电缆头NH-YJV-3*50+2*25 | 1.1kV以下户内干包式铜芯电力电缆头制作、安装 铜芯干包终端头(240截面mm2以下) | 126.56 | 198.55 |  |  | 13.28 | 22.78 | 361.17
47 | 030408001001 | 电缆ZR-YJV-3*70+2*35 | 1.铜芯电力电缆敷设 电缆(截面120mm2以下) 五芯电力电缆 2.1kV以下户内干包式铜芯电力电缆头制作、安装 铜芯干包终端头(120截面mm2以下) | 22.58 | 186.93 | 0.87 |  | 2.37 | 4.06 | 216.81
48 | 030408001002 | 电缆NH-YJV-3*35+2*16 | 1.铜芯电力电缆敷设 电缆(截面35mm2以下) 五芯电力电缆 2.1kV以下户内干包式铜芯电力电缆头制作、安装 铜芯干包终端头(35截面mm2以下) | 11.53 | 74.27 | 0.12 |  | 1.21 | 2.08 | 89.21
49 | 030408001003 | 电缆ZR-YJV-3*50+2*25 | 1.铜芯电力电缆敷设 电缆(截面120mm2以下) 五芯电力电缆 2.1kV以下户内干包式铜芯电力电缆头制作、安装 铜芯干包终端头(120截面mm2以下) | 19.33 | 117.37 | 0.87 |  | 2.03 | 3.48 | 143.08
50 | 030408001004 | 电缆ZR-YJV-3*35+2*16 | 1.铜芯电力电缆敷设 电缆(截面35mm2以下) 五芯电力电缆 2.1kV以下户内干包式铜芯电力电缆头制作、安装 铜芯干包终端头(35截面mm2以下) | 8.4 | 70.45 | 0.12 |  | 0.88 | 1.51 | 81.36
综合单价分析表
工程名称：智能装备及精密零部件学生创业孵化基地厂房修缮及配套项目-安装部分 | [6 empty] | 第 4 页 共 20 页
序号 | 项目编码 | 项目名称 | 项目特征 | 金额（元） | [5 empty] | 综合单价
|  |  |  | 人工费 | 材料费 | 机械使用费 |  | 管理费 | 利润
51 | 030408001005 | 电缆ZR-YJV-3*25+2*16 | 1.铜芯电力电缆敷设 电缆(截面35mm2以下) 五芯电力电缆 2.1kV以下户内干包式铜芯电力电缆头制作、安装 铜芯干包终端头(35截面mm2以下) | 8.4 | 61.61 | 0.12 |  | 0.88 | 1.51 | 72.52
52 | 030408001006 | 电缆NH-YJV-4*25 | 1.铜芯电力电缆敷设 电缆(截面35mm2以下) 2.1kV以下户内干包式铜芯电力电缆头制作、安装 铜芯干包终端头(35截面mm2以下) | 6.46 | 84.96 | 0.1 |  | 0.68 | 1.16 | 93.36
53 | 030408001007 | 电缆ZR-YJV-5*16 | 1.铜芯电力电缆敷设 电缆(截面35mm2以下) 五芯电力电缆 2.1kV以下户内干包式铜芯电力电缆头制作、安装 铜芯干包终端头(35截面mm2以下) | 8.4 | 51.28 | 0.12 |  | 0.88 | 1.51 | 62.19
54 | 030408001008 | 电缆ZR-YJV-5*10 | 1.铜芯电力电缆敷设 电缆(截面10mm2以下) 五芯电力电缆 | 4.62 | 33.26 | 0.06 |  | 0.49 | 0.83 | 39.26
55 | 030408001009 | 电缆ZR-YJV- 5*6 | 1.铜芯电力电缆敷设 电缆(截面10mm2以下) 五芯电力电缆 | 4.62 | 25.47 | 0.06 |  | 0.49 | 0.83 | 31.47
56 | 030408001010 | 电缆ZR-YJV-5*4 | 1.铜芯电力电缆敷设 电缆(截面10mm2以下) 五芯电力电缆 | 4.62 | 18.39 | 0.06 |  | 0.49 | 0.83 | 24.39
57 | 030411004002 | 电线ZR-BVV-16mm | 1.线槽配线 导线截面(16mm2以内) | 1.31 | 12.07 |  |  | 0.14 | 0.24 | 13.76
58 | 030411004001 | 电线ZR-BVV-16mm | 1.管内穿线 动力线路(铜芯) 导线截面(16mm2以内) | 0.97 | 12.21 |  |  | 0.1 | 0.17 | 13.45
59 | 030411004003 | 电线ZR-BVV-10mm | 1.线槽配线 导线截面(16mm2以内) | 1.31 | 6.98 |  |  | 0.14 | 0.24 | 8.67
60 | 030411004004 | 电线ZR-BVV-10mm | 1.管内穿线 动力线路(铜芯) 导线截面(10mm2以内) | 0.83 | 7.12 |  |  | 0.09 | 0.15 | 8.19
61 | 030411004005 | 电缆NH-BVV-2.5mm | 1.线槽配线 导线截面(2.5mm2以内) | 0.88 | 4.88 |  |  | 0.09 | 0.16 | 6.01
62 | 030411004006 | 电线ZR-BV-4mm | 1.管内穿线 照明线路(铜芯) 导线截面(4mm2以内) | 0.62 | 3.23 |  |  | 0.06 | 0.11 | 4.02
63 | 030404035001 | 防水插座（安全型，P05型） | 1.单相暗插座 单相(15A以下) | 7.62 | 17.64 |  |  | 0.8 | 1.37 | 27.43
综合单价分析表
工程名称：智能装备及精密零部件学生创业孵化基地厂房修缮及配套项目-安装部分 | [6 empty] | 第 5 页 共 20 页
序号 | 项目编码 | 项目名称 | 项目特征 | 金额（元） | [5 empty] | 综合单价
|  |  |  | 人工费 | 材料费 | 机械使用费 |  | 管理费 | 利润
64 | 030404035002 | 空调插座（安全型，P05型） | 1.单相暗插座 单相(30A以下) | 8.04 | 10.96 |  |  | 0.84 | 1.45 | 21.29
65 | 030404035003 | 二、三极五孔插座（安全型，P05型） | 1.单相暗插座 单相(15A以下) | 7.62 | 11.26 |  |  | 0.8 | 1.37 | 21.05
66 | 030411006001 | 暗装铁接线盒 | 1.接线盒 暗装 | 3.96 | 3.81 |  |  | 0.42 | 0.71 | 8.9
67 | 030414002001 | 送配电装置系统 | 1.送配电装置系统调试 1kV以下交流供电 (综合) | 860.26 | 5.57 | 149.69 |  | 90.28 | 154.85 | 1260.65
照明部分
68 | 030411004007 | 电线ZR-BV-4 | 1.线槽配线 导线截面(6mm2以内) | 1.08 | 2.97 |  |  | 0.11 | 0.19 | 4.35
69 | 030411004008 | 电线ZR-BV-4 | 1.管内穿线 照明线路(铜芯) 导线截面(4mm2以内) | 0.62 | 3.23 |  |  | 0.06 | 0.11 | 4.02
70 | 030411004009 | 电线ZR-BV-2.5 | 1.管内穿线 照明线路(铜芯) 导线截面(2.5mm2以内) | 0.87 | 1.99 |  |  | 0.09 | 0.16 | 3.11
71 | 030411001006 | 难燃塑料电线管PC25 | 1.刚性阻燃管砖、混凝土结构明配 公称直径(25mm以内) | 9.28 | 6.05 |  |  | 0.97 | 1.67 | 17.97
72 | 030411001007 | 难燃塑料电线管PC20 | 1.刚性阻燃管砖、混凝土结构明配 公称直径(20mm以内) | 9.02 | 4.2 |  |  | 0.95 | 1.62 | 15.79
73 | 030413002002 | 凿(压)槽 | 1.凿槽、刨沟(砖结构) (宽70×深70mm以内) 2.沟槽修补 尺寸(宽70×深70mm) | 12.63 | 4.81 |  |  | 1.28 | 2.27 | 20.99
74 | 030412004001 | LED牛眼灯（PGS1012，2*9W，2*680Lm） | 1.点光源艺术装饰灯具 嵌入式 灯具直径(350) 示意图号:179、180、181 | 21.38 | 37.5 |  |  | 2.24 | 3.85 | 64.97
75 | 030412004002 | LED射灯（PXD2024，9W，500Lm） | 1.点光源艺术装饰灯具 射灯 吸顶式 示意图号:182、183、184、185、186、187 | 9.92 | 46.7 |  |  | 1.04 | 1.79 | 59.45
76 | 030412004003 | LED灯带（PAK-JR-5050G60-W60 5050） | 1.组合荧光灯光带 嵌入式 单管 示意图号:127、128、129 | 30.41 | 14.23 |  |  | 3.19 | 5.47 | 53.3
77 | 030412005001 | 300*300LED天花灯（PLP3030，12W，750Lm） | 1.成套型荧光灯具安装 嵌入式 双管 | 35.37 | 60.75 |  |  | 3.71 | 6.37 | 106.2
综合单价分析表
工程名称：智能装备及精密零部件学生创业孵化基地厂房修缮及配套项目-安装部分 | [6 empty] | 第 6 页 共 20 页
序号 | 项目编码 | 项目名称 | 项目特征 | 金额（元） | [5 empty] | 综合单价
|  |  |  | 人工费 | 材料费 | 机械使用费 |  | 管理费 | 利润
78 | 030412005002 | 600*600LED天花灯（PAK567010，42W，3360Lm） | 1.成套型荧光灯具安装 嵌入式 三管 | 43.64 | 156.47 |  |  | 4.58 | 7.86 | 212.55
79 | 030412001001 | LED工矿灯（SPGK051-100，100W，12000Lm） | 1.其他普通灯具 吊链灯 | 17.64 | 162.11 |  |  | 1.85 | 3.18 | 184.78
80 | 030404033001 | 排气扇（SLIM6，21W） | 1.排气扇 | 56.03 | 105.78 |  |  | 5.88 | 10.09 | 177.78
81 | 030404034001 | 1位暗装翘板开关（PD系列） | 1.开关及按钮 扳式暗开关(单控) 单联 | 7.45 | 8.36 |  |  | 0.78 | 1.34 | 17.93
82 | 030404034002 | 2位暗装翘板开关（PD系列） | 1.开关及按钮 扳式暗开关(单控) 双联 | 7.81 | 11.45 |  |  | 0.82 | 1.41 | 21.49
83 | 030404034003 | 3位暗装翘板开关（PD系列） | 1.开关及按钮 扳式暗开关(单控) 三联 | 7.81 | 16.33 |  |  | 0.82 | 1.41 | 26.37
84 | 030404034004 | 4位暗装翘板开关（PD系列） | 1.开关及按钮 扳式暗开关(单控) 四联 | 7.81 | 26.22 |  |  | 0.82 | 1.41 | 36.26
85 | 030411006002 | 暗装铁接线盒 | 1.接线盒 暗装 | 3.96 | 3.81 |  |  | 0.42 | 0.71 | 8.9
应急照明
86 | 030411004010 | 电线WDZN-BYJ-2.5 | 1.管内穿线 照明线路(铜芯) 导线截面(2.5mm2以内) | 0.87 | 3 |  |  | 0.09 | 0.16 | 4.12
87 | 030411001008 | 镀锌电线管SC20 | 1.镀锌电线管砖、混凝土结构暗配 公称直径(20mm以内) | 4.77 | 6.49 |  |  | 0.5 | 0.86 | 12.62
88 | 030411001009 | 金属软管DN20 | 1.金属软管敷设公称管径(20mm以内) 每根管长(1000mm)以内 | 29.13 | 8.95 |  |  | 3.06 | 5.24 | 46.38
89 | 030413002003 | 凿(压)槽 | 1.凿槽、刨沟(砖结构) (宽70×深70mm以内) 2.沟槽修补 尺寸(宽70×深70mm) | 12.63 | 4.81 |  |  | 1.28 | 2.27 | 20.99
综合单价分析表
工程名称：智能装备及精密零部件学生创业孵化基地厂房修缮及配套项目-安装部分 | [6 empty] | 第 7 页 共 20 页
序号 | 项目编码 | 项目名称 | 项目特征 | 金额（元） | [5 empty] | 综合单价
|  |  |  | 人工费 | 材料费 | 机械使用费 |  | 管理费 | 利润
90 | 030412004004 | 消防自带蓄电池LED诱导灯（T≥90min，SL-157型/SL-167型，3W，130Lm） | 1.标志、诱导装饰灯具 墙壁式 示意图号:171、172、173、174 | 22.33 | 47.38 |  |  | 2.34 | 4.02 | 76.07
91 | 030412004005 | 消防蓄光型诱导灯（T≥90min）（规格型号不明暂按常规计入） | 1.标志、诱导装饰灯具 吊杆式 示意图号:171、172、173、174 2.吊链 | 26.18 | 85.62 |  |  | 2.75 | 4.71 | 119.26
92 | 030412004006 | 防自带蓄电池LED出口指示（T≥90min，SL-157 A型，3W，130Lm） | 1.标志、诱导装饰灯具 墙壁式 示意图号:171、172、173、174 | 22.33 | 37.13 |  |  | 2.35 | 4.02 | 65.83
93 | 030412004007 | 消防自带蓄电池LED应急灯（T≥90min，SL-251 A型，2*3W，260Lm） | 1.密闭灯具安装 应急灯 | 27.56 | 58.95 |  |  | 2.89 | 4.96 | 94.36
94 | 030411006003 | 接线盒 | 1.接线盒 暗装 | 3.96 | 3.81 |  |  | 0.42 | 0.71 | 8.9
消防电源监控
95 | 030411004011 | 电线NH-BV-1.5 | 1.管内穿线 照明线路(铜芯) 导线截面(1.5mm2以内) | 0.85 | 4.78 |  |  | 0.09 | 0.15 | 5.87
96 | 030411001010 | 镀锌电线管SC20 | 1.镀锌钢管砖、混凝土结构暗配 公称直径(20mm以内) | 5.82 | 6.51 |  |  | 0.61 | 1.05 | 13.99
97 | 030413002004 | 凿(压)槽 | 1.凿槽、刨沟(砖结构) (宽70×深70mm以内) 2.沟槽修补 尺寸(宽70×深70mm) | 12.63 | 4.81 |  |  | 1.28 | 2.27 | 20.99
自动报警
98 | 030411004012 | 消防信号线NH-RVS-2*2.5 | 1.多芯软导线管内穿线(芯以内) 二芯 导线截面(2.5mm2以内) | 0.77 | 5.54 |  |  | 0.08 | 0.14 | 6.53
99 | 030408002001 | 联动控制线NH-KVV-4-1.5 | 1.控制电缆敷设 电缆(6芯以下) | 3.82 | 5.02 |  |  | 0.4 | 0.69 | 9.93
综合单价分析表
工程名称：智能装备及精密零部件学生创业孵化基地厂房修缮及配套项目-安装部分 | [6 empty] | 第 8 页 共 20 页
序号 | 项目编码 | 项目名称 | 项目特征 | 金额（元） | [5 empty] | 综合单价
|  |  |  | 人工费 | 材料费 | 机械使用费 |  | 管理费 | 利润
100 | 030411001011 | 镀锌电线管SC20 | 1.镀锌电线管砖、混凝土结构暗配 公称直径(20mm以内) | 4.77 | 6.49 |  |  | 0.5 | 0.86 | 12.62
101 | 030413002005 | 凿(压)槽 | 1.凿槽、刨沟(砖结构) (宽70×深70mm以内) 2.沟槽修补 尺寸(宽70×深70mm) | 12.63 | 4.81 |  |  | 1.28 | 2.27 | 20.99
102 | 030904008001 | 模块箱 | 1.控制模块(接口)安装 单输出 | 83.64 | 104.43 | 1.93 |  | 8.47 | 15.06 | 213.53
103 | 030904008002 | 隔离模块 | 1.控制模块(接口)安装 单输出 | 83.64 | 78.12 | 1.93 |  | 8.47 | 15.06 | 187.22
104 | 030904008003 | 输入模块 | 1.控制模块(接口)安装 单输出 | 83.64 | 76.22 | 1.93 |  | 8.47 | 15.06 | 185.32
105 | 030904008004 | 输出模块 | 1.控制模块(接口)安装 单输出 | 83.64 | 57.98 | 1.93 |  | 8.47 | 15.06 | 167.08
106 | 030904008005 | 输入/输出模块 | 1.控制模块(接口)安装 多输出 | 110.66 | 80.9 | 2.98 |  | 11.2 | 19.92 | 225.66
107 | 030904001001 | 编码感烟探测器 | 1.点型探测器安装 总线制 感烟 | 27.14 | 71.51 | 0.77 |  | 2.75 | 4.89 | 107.06
108 | 030904003001 | 带电话插孔的手动报警按钮 | 1.按钮安装 | 39.56 | 71.11 | 1.23 |  | 4.01 | 7.12 | 123.03
109 | 030904003002 | 消防栓启动按钮 | 1.按钮安装 | 39.56 | 92.57 | 1.23 |  | 4.01 | 7.12 | 144.49
110 | 030904005001 | 声光报警器 | 1.报警装置安装 声光报警安装 | 56.03 | 118.2 | 0.92 |  | 5.67 | 10.09 | 190.91
111 | 030904007001 | 报警扬声器 | 1.火灾事故广播安装 吸顶式扬声器 | 17.86 | 31.08 | 0.67 |  | 1.81 | 3.21 | 54.63
112 | 030507001001 | 门磁开关 | 1.入侵探测器安装(室内外、周界) 门磁开关 | 28.19 | 70.38 |  |  | 3.15 | 5.07 | 106.79
113 | 030411006004 | 暗装铁接线盒 | 1.接线盒 暗装 | 3.96 | 3.81 |  |  | 0.42 | 0.71 | 8.9
114 | 030905001001 | 自动报警系统调试 | 1.自动报警系统装置调试 128点以下 | 2944.66 | 203.4 | 1016.18 |  | 298.18 | 530.04 | 4992.46
弱电部分
115 | 030411002006 | 金属线槽MR60*40 | 1.金属线槽安装 宽+高(120mm以内) | 11.72 | 26.05 |  |  | 1.23 | 2.11 | 41.11
116 | 030413001002 | 铁构件 | 1.一般铁构件 制作 2.一般铁构件 安装 | 13.03 | 4.83 | 0.86 |  | 1.37 | 2.35 | 22.44
综合单价分析表
工程名称：智能装备及精密零部件学生创业孵化基地厂房修缮及配套项目-安装部分 | [6 empty] | 第 9 页 共 20 页
序号 | 项目编码 | 项目名称 | 项目特征 | 金额（元） | [5 empty] | 综合单价
|  |  |  | 人工费 | 材料费 | 机械使用费 |  | 管理费 | 利润
117 | 031201003002 | 金属结构刷油 | 1.手工除锈 一般钢结构 轻锈 2.一般钢结构 红丹防锈漆 第一遍 换为【酚醛红丹防锈漆】 3.一般钢结构 调和漆 第一遍 换为【酚醛调和漆】 4.一般钢结构 调和漆 第二遍 换为【酚醛调和漆】 | 0.86 | 0.39 | 0.43 |  | 0.06 | 0.15 | 1.89
118 | 030505005001 | SYV-75-5 | 1.室内穿放、布放射频传输电缆 管、暗槽内穿放 Φ9mm以内 | 0.95 | 3.22 |  |  | 0.11 | 0.17 | 4.45
119 | 030502007001 | 1芯光缆 | 1.敷设光缆 管暗槽内穿放 12芯以下 | 1.77 | 1.33 |  |  | 0.2 | 0.32 | 3.62
120 | 030411001012 | PVC塑料电线管PC32 | 1.刚性阻燃管砖、混凝土结构明配 公称直径(32mm以内) | 9.85 | 6.18 |  |  | 1.03 | 1.77 | 18.83
121 | 030411001013 | PVC塑料电线管PC25 | 1.刚性阻燃管砖、混凝土结构明配 公称直径(25mm以内) | 9.28 | 5.03 |  |  | 0.97 | 1.67 | 16.95
122 | 030411001014 | PVC塑料电线管PC20 | 1.刚性阻燃管砖、混凝土结构明配 公称直径(20mm以内) | 9.02 | 4.2 |  |  | 0.95 | 1.62 | 15.79
123 | 030411001015 | PVC塑料电线管PC15 | 1.刚性阻燃管砖、混凝土结构明配 公称直径(15mm以内) | 8.49 | 3.24 |  |  | 0.89 | 1.53 | 14.15
124 | 030413002006 | 凿(压)槽 | 1.凿槽、刨沟(砖结构) (宽70×深70mm以内) 2.沟槽修补 尺寸(宽70×深70mm) | 12.63 | 4.81 |  |  | 1.28 | 2.27 | 20.99
125 | 030502004001 | 电话插孔（含模块） | 1.电话出线口安装 普通型 单联 | 3.13 | 20.45 |  |  | 0.35 | 0.56 | 24.49
126 | 030502012001 | 网络插孔（含模块） | 1.安装8位模块式信息插座 单口 | 6.26 | 38.12 |  |  | 0.7 | 1.13 | 46.21
127 | 030502004002 | 电视插孔 | 1.安装8位模块式信息插座 单口 | 6.26 | 38.12 |  |  | 0.7 | 1.13 | 46.21
128 | 030502001001 | 弱电机柜 （无规格型号暂按常规计入42u） | 1.标准机柜 19〞 | 187.92 | 1551.96 | 227.03 |  | 21.04 | 33.83 | 2021.78
129 | 030411006005 | 暗装铁接线盒 | 1.接线盒 暗装 | 3.96 | 3.81 |  |  | 0.42 | 0.71 | 8.9
130 | 030501016001 | 计算机应用、网络系统试运行 | 1.系统试运行 200个信息点以下 | 7892.64 | 71.39 | 7862.4 |  | 883.56 | 1420.68 | 18130.67
给水部分
综合单价分析表
工程名称：智能装备及精密零部件学生创业孵化基地厂房修缮及配套项目-安装部分 | [6 empty] | 第 10 页 共 20 页
序号 | 项目编码 | 项目名称 | 项目特征 | 金额（元） | [5 empty] | 综合单价
|  |  |  | 人工费 | 材料费 | 机械使用费 |  | 管理费 | 利润
131 | 031001007001 | 内衬PE塑钢管DN32 | 1.室内钢塑给水管 公称直径(32mm以内) 2.管道刷油 调和漆 第一遍 换为【酚醛调和漆】 3.管道刷油 调和漆 第二遍 换为【酚醛调和漆】 4.管道消毒、冲洗 公称直径(50mm以内) | 19.31 | 44.41 |  |  | 1.94 | 3.48 | 69.14
132 | 031001006001 | PPR给水管DN32 | 1.室内塑料给水管(热熔接) 公称直径(32mm以内) 2.管道消毒、冲洗 公称直径(50mm以内) | 14.6 | 12.52 | 0.47 |  | 1.48 | 2.63 | 31.7
133 | 031001006002 | PPR给水管DN25 | 1.室内塑料给水管(热熔接) 公称直径(25mm以内) 2.管道消毒、冲洗 公称直径(50mm以内) | 14.6 | 8.49 | 0.4 |  | 1.48 | 2.63 | 27.6
134 | 031001006003 | PPR给水管DN20 | 1.室内塑料给水管(热熔接) 公称直径(20mm以内) 2.管道消毒、冲洗 公称直径(50mm以内) | 12.19 | 5.57 | 0.37 |  | 1.23 | 2.19 | 21.55
135 | 031001006004 | PPR给水管DN15 | 1.室内塑料给水管(热熔接) 公称直径(15mm以内) 2.管道消毒、冲洗 公称直径(50mm以内) | 12.19 | 4.21 | 0.28 |  | 1.23 | 2.19 | 20.1
136 | 010101003002 | 挖沟槽土方 | 1.人工挖沟槽、基坑 一、二类土 深度在2m内 | 31.33 |  |  |  | 1.83 | 5.64 | 38.8
137 | 010103001002 | 回填方 | 1.回填土 松填 | 8.06 |  |  |  | 0.47 | 1.45 | 9.98
138 | 031003001001 | 铜截止阀DN32 | 1.螺纹阀安装 公称直径(32mm以内) | 11.95 | 54.38 |  |  | 1.21 | 2.15 | 69.69
139 | 031003001002 | 铜止回阀DN32 | 1.螺纹阀安装 公称直径(32mm以内) | 11.95 | 63.87 |  |  | 1.21 | 2.15 | 79.18
140 | 031003001003 | 自动排气阀DN32 | 1.螺纹阀安装 公称直径(32mm以内) | 11.95 | 55.86 |  |  | 1.21 | 2.15 | 71.17
141 | 031003001009 | 铜角阀DN15 | 1.螺纹阀安装 公称直径(15mm以内) | 8.24 | 36.23 |  |  | 0.83 | 1.48 | 46.78
142 | 031003013001 | 水表DN32 | 1.螺纹水表 公称直径(32mm以内) | 23.66 | 147.19 |  |  | 2.39 | 4.26 | 177.5
排水部分
143 | 031001006006 | UPVC排水管DN110 | 1.室内塑料排水管(粘接) 公称直径(150mm以内) | 25.73 | 38.66 |  |  | 2.6 | 4.63 | 71.62
144 | 031001006006 | UPVC排水管DN100 | 1.室内塑料排水管(粘接) 公称直径(100mm以内) | 16.99 | 33.81 |  |  | 1.72 | 3.06 | 55.58
145 | 031001006007 | UPVC排水管DN75 | 1.室内塑料排水管(粘接) 公称直径(75mm以内) | 14.01 | 19.75 |  |  | 1.42 | 2.52 | 37.7
综合单价分析表
工程名称：智能装备及精密零部件学生创业孵化基地厂房修缮及配套项目-安装部分 | [6 empty] | 第 11 页 共 20 页
序号 | 项目编码 | 项目名称 | 项目特征 | 金额（元） | [5 empty] | 综合单价
|  |  |  | 人工费 | 材料费 | 机械使用费 |  | 管理费 | 利润
146 | 031001006008 | UPVC排水管DN50 | 1.室内塑料排水管(粘接) 公称直径(50mm以内) | 11.48 | 10.37 |  |  | 1.16 | 2.07 | 25.08
147 | 010101003003 | 挖沟槽土方 | 1.人工挖沟槽、基坑 一、二类土 深度在2m内 | 31.34 |  |  |  | 1.83 | 5.64 | 38.81
148 | 010103001003 | 回填方 | 1.回填土 松填 | 8.05 |  |  |  | 0.47 | 1.45 | 9.97
149 | 031004014001 | UPVC清扫口DN50 | 1.地面扫除口安装 公称直径(50mm以内) | 6.52 | 3.81 |  |  | 0.66 | 1.17 | 12.16
150 | 031004014002 | UPVC圆形地漏DN50 | 1.塑料地漏安装 公称直径(50mm以内) | 13.78 | 6.74 |  |  | 1.4 | 2.48 | 24.4
151 | 031004003001 | 洗脸盆 | 1.洗脸盆安装 钢管组成 普通冷水嘴 | 45.02 | 293.49 |  |  | 4.56 | 8.1 | 351.17
152 | 031004007001 | 小便器 | 1.挂斗式小便器安装 挂斗式 自动冲洗 一联 | 46.96 | 741.99 |  |  | 4.75 | 8.45 | 802.15
153 | 031004006001 | 蹲便器 | 1.蹲式大便器安装 自闭式冲洗 DN20 | 69.21 | 283.72 |  |  | 7.01 | 12.46 | 372.4
喷淋部分
154 | 030901001001 | 内外壁热镀锌焊接钢管DN150 | 1.钢管(沟槽式卡箍连接)管道安装 公称直径(150mm以内) 2.卡箍安装 公称直径(150mm以内) 3.沟槽弯头DN150 4.沟槽三通DN150 5.异径管DN150*100 6.异径管DN150*25 7.自动喷水灭火系统管网水冲洗 公称直径(150mm以内) | 20.87 | 149.44 | 5.66 |  | 2.11 | 3.76 | 181.84
155 | 030901001002 | 内外壁热镀锌焊接钢管DN100 | 1.钢管(沟槽式卡箍连接)管道安装 公称直径(100mm以内) 2.卡箍安装 公称直径(100mm以内) 3.沟槽弯头DN100 4.沟槽三通DN100 5.机械四通DN100*40 6.机械四通DN100*32 7.机械四通DN100*25 8.机械三通DN100*32 9.机械三通DN100*25 10.异径管DN100*80 11.异径管DN100*50 12.异径管DN100*32 13.自动喷水灭火系统管网水冲洗 公称直径(100mm以内) | 10.95 | 79.72 | 4.18 |  | 1.11 | 1.97 | 97.93
综合单价分析表
工程名称：智能装备及精密零部件学生创业孵化基地厂房修缮及配套项目-安装部分 | [6 empty] | 第 12 页 共 20 页
序号 | 项目编码 | 项目名称 | 项目特征 | 金额（元） | [5 empty] | 综合单价
|  |  |  | 人工费 | 材料费 | 机械使用费 |  | 管理费 | 利润
156 | 030901001003 | 内外壁热镀锌焊接钢管DN80 | 1.钢管(沟槽式卡箍连接)管道安装 公称直径(80mm以内) 2.卡箍安装 公称直径(80mm以内) 3.机械四通DN80*32【高标】 4.机械三通DN80*32【高标】 5.机械三通DN80*25【高标】 6.异径管DN80*65【高标】 7.自动喷水灭火系统管网水冲洗 公称直径(80mm以内) | 7.53 | 60.98 | 0.28 |  | 0.76 | 1.36 | 70.91
157 | 030901001004 | 内外壁热镀锌焊接钢管DN65 | 1.钢管(沟槽式卡箍连接)管道安装 公称直径(65mm以内) 2.卡箍安装 公称直径(65mm以内) 3.机械四通DN65*32【高标】 4.机械三通DN65*32【高标】 5.机械三通DN65*25【高标】 6.异径管DN65*50【高标】 7.自动喷水灭火系统管网水冲洗 公称直径(65mm以内) | 7.79 | 58.63 | 0.24 |  | 0.79 | 1.4 | 68.85
158 | 030901001005 | 内外壁热镀锌焊接钢管DN50 | 1.镀锌钢管(螺纹连接) 公称直径(50mm以内) 2.自动喷水灭火系统管网水冲洗 公称直径(50mm以内) | 22.22 | 43.3 | 0.68 |  | 2.25 | 4 | 72.45
159 | 030901001006 | 内外壁热镀锌焊接钢管DN40 | 1.镀锌钢管(螺纹连接) 公称直径(40mm以内) 2.自动喷水灭火系统管网水冲洗 公称直径(50mm以内) | 21.35 | 34.53 | 0.76 |  | 2.16 | 3.84 | 62.64
160 | 030901001007 | 内外壁热镀锌焊接钢管DN32 | 1.镀锌钢管(螺纹连接) 公称直径(32mm以内) 2.自动喷水灭火系统管网水冲洗 公称直径(50mm以内) | 18.85 | 26.57 | 0.53 |  | 1.91 | 3.39 | 51.25
161 | 030901001008 | 内外壁热镀锌焊接钢管DN25 | 1.镀锌钢管(螺纹连接) 公称直径(25mm以内) 2.自动喷水灭火系统管网水冲洗 公称直径(50mm以内) | 18.18 | 18.54 | 0.4 |  | 1.84 | 3.27 | 42.23
162 | 031001006009 | UPVC排水管DN100[Y] | 1.室内塑料雨水管(粘接) 公称直径(100mm以内) | 5.97 | 22.44 |  |  | 0.6 | 1.07 | 30.08
163 | 031201001001 | 管道油漆（刷防锈漆二遍，面涂红色调和漆） | 1.管道刷油 红丹防锈漆 第一遍 换为【酚醛红丹防锈漆】 2.管道刷油 红丹防锈漆 第二遍 换为【酚醛红丹防锈漆】 3.管道刷油 调和漆 第一遍 换为【红酚醛调和漆】 4.管道刷油 调和漆 第二遍 换为【红酚醛调和漆】 | 9.37 | 6.99 |  |  | 0.7 | 1.69 | 18.75
综合单价分析表
工程名称：智能装备及精密零部件学生创业孵化基地厂房修缮及配套项目-安装部分 | [6 empty] | 第 13 页 共 20 页
序号 | 项目编码 | 项目名称 | 项目特征 | 金额（元） | [5 empty] | 综合单价
|  |  |  | 人工费 | 材料费 | 机械使用费 |  | 管理费 | 利润
164 | 031201001002 | 管道油漆（涂红丹油，沥青黑漆各二遍） | 1.管道刷油 红丹防锈漆 第一遍 换为【酚醛红丹防锈漆】 2.管道刷油 红丹防锈漆 第二遍 换为【酚醛红丹防锈漆】 3.管道刷油 沥青漆 第一遍 换为【煤焦油沥青漆L01-17】 4.管道刷油 沥青漆 第二遍 换为【煤焦油沥青漆L01-17】 | 9.37 | 7.67 |  |  | 0.7 | 1.69 | 19.43
165 | 031002001001 | 管道支架 | 1.管道支架制作（一般管架） 2.管道支架安装（一般管架） | 8 | 5.71 | 1.42 |  | 0.81 | 1.44 | 17.38
166 | 031201003003 | 金属结构刷油 | 1.手工除锈 一般钢结构 轻锈 2.一般钢结构 红丹防锈漆 第一遍 换为【酚醛红丹防锈漆】 3.一般钢结构 调和漆 第一遍 换为【酚醛调和漆】 4.一般钢结构 调和漆 第二遍 换为【酚醛调和漆】 | 0.87 | 0.39 | 0.43 |  | 0.07 | 0.16 | 1.92
167 | 010101003004 | 挖沟槽土方 | 1.人工挖沟槽、基坑 一、二类土 深度在2m内 | 31.34 |  |  |  | 1.83 | 5.64 | 38.81
168 | 010103001004 | 回填方 | 1.回填土 松填 | 8.05 |  |  |  | 0.47 | 1.45 | 9.97
169 | 010103002001 | 余方弃置 | 1.人工装卸汽车运土方 运距1km 实际运距(km):10 | 25.34 |  | 39.78 |  | 5.34 | 4.56 | 75.02
170 | 031003003001 | 沟槽式遥控信号阀DN150 | 1.焊接法兰阀安装 公称直径(150mm以内) | 120.41 | 603.02 | 17.09 |  | 12.19 | 21.67 | 774.38
171 | 030901006001 | 马鞍形水流指示器DN150 | 1.水流指示器安装 法兰连接 公称直径(150mm以内) | 164.02 | 150.81 | 18.72 |  | 16.61 | 29.52 | 379.68
172 | 030901004001 | 湿式报警阀DN150 | 1.湿式报警装置安装 公称直径(150mm以内) | 723.96 | 2137.81 | 30.1 |  | 73.31 | 130.31 | 3095.49
173 | 031003003011 | 球墨铸铁闸阀DN100 | 1.焊接法兰阀安装 公称直径(100mm以内) | 85.49 | 312.85 | 15.38 |  | 8.65 | 15.39 | 437.76
174 | 031003003012 | 止回阀DN150 | 1.焊接法兰阀安装 公称直径(150mm以内) | 120.41 | 457.91 | 17.09 |  | 12.19 | 21.67 | 629.27
175 | 031003003013 | 弹簧安全阀DN150 | 1.焊接法兰阀安装 公称直径(150mm以内) | 120.41 | 515.12 | 17.09 |  | 12.19 | 21.67 | 686.48
176 | 030901012003 | 喷淋水泵接合器DN150 | 1.消防水泵接合器安装 地上式 150 | 223.3 | 1227.57 | 9.74 |  | 22.61 | 40.19 | 1523.41
177 | 031003001004 | 自动排气阀DN25 | 1.自动排气阀安装 公称直径(25mm以内) 2.螺纹阀安装 公称直径(25mm以内) | 33.99 | 88.65 |  |  | 3.44 | 6.12 | 132.2
综合单价分析表
工程名称：智能装备及精密零部件学生创业孵化基地厂房修缮及配套项目-安装部分 | [6 empty] | 第 14 页 共 20 页
序号 | 项目编码 | 项目名称 | 项目特征 | 金额（元） | [5 empty] | 综合单价
|  |  |  | 人工费 | 材料费 | 机械使用费 |  | 管理费 | 利润
178 | 030901008001 | 末端试水装置DN25 | 1.末端试水装置安装 公称直径(25mm以内) 2.螺纹阀安装 公称直径(25mm以内) | 79.46 | 87.03 | 1.51 |  | 8.04 | 14.3 | 190.34
179 | 030901003001 | 吊顶型喷头（68°温级） | 1.喷头安装 有吊顶 公称直径(25mm内) | 29.17 | 14.76 | 0.77 |  | 2.95 | 5.25 | 52.9
消火栓给水
180 | 030901002001 | 内外壁热镀锌焊接钢管DN100 | 1.钢管(沟槽式卡箍连接)管道安装 公称直径(100mm以内) 2.卡箍安装 公称直径(100mm以内) 3.沟槽弯头DN100【高标】 4.沟槽三通DN100【高标】 5.异径管DN100*65【高标】 | 10.63 | 76.11 | 3.94 |  | 1.08 | 1.91 | 93.67
181 | 030901002002 | 内外壁热镀锌焊接钢管DN65 | 1.钢管(沟槽式卡箍连接)管道安装 公称直径(65mm以内) 2.卡箍安装 公称直径(65mm以内) 3.沟槽弯头DN65【高标】 | 29.89 | 131.69 | 0.09 |  | 3.03 | 5.38 | 170.08
182 | 031201001003 | 管道油漆（刷防锈漆二遍，面涂红色调和漆） | 1.管道刷油 红丹防锈漆 第一遍 换为【酚醛红丹防锈漆】 2.管道刷油 红丹防锈漆 第二遍 换为【酚醛红丹防锈漆】 3.管道刷油 调和漆 第一遍 换为【红酚醛调和漆】 4.管道刷油 调和漆 第二遍 换为【红酚醛调和漆】 | 9.37 | 6.99 |  |  | 0.7 | 1.69 | 18.75
183 | 031201001004 | 管道油漆（涂红丹油，沥青黑漆各二遍） | 1.管道刷油 红丹防锈漆 第一遍 换为【酚醛红丹防锈漆】 2.管道刷油 红丹防锈漆 第二遍 换为【酚醛红丹防锈漆】 3.管道刷油 沥青漆 第一遍 换为【煤焦油沥青漆L01-17】 4.管道刷油 沥青漆 第二遍 换为【煤焦油沥青漆L01-17】 | 9.37 | 7.67 |  |  | 0.7 | 1.69 | 19.43
184 | 031002001002 | 管道支架 | 1.管道支架制作（一般管架） 2.管道支架安装（一般管架） | 8 | 5.71 | 1.42 |  | 0.81 | 1.44 | 17.38
185 | 031201003004 | 金属结构刷油 | 1.手工除锈 一般钢结构 轻锈 2.一般钢结构 红丹防锈漆 第一遍 换为【酚醛红丹防锈漆】 3.一般钢结构 调和漆 第一遍 换为【酚醛调和漆】 4.一般钢结构 调和漆 第二遍 换为【酚醛调和漆】 | 0.67 | 0.3 | 0.33 |  | 0.05 | 0.12 | 1.47
综合单价分析表
工程名称：智能装备及精密零部件学生创业孵化基地厂房修缮及配套项目-安装部分 | [6 empty] | 第 15 页 共 20 页
序号 | 项目编码 | 项目名称 | 项目特征 | 金额（元） | [5 empty] | 综合单价
|  |  |  | 人工费 | 材料费 | 机械使用费 |  | 管理费 | 利润
186 | 010101003005 | 挖沟槽土方 | 1.人工挖沟槽、基坑 一、二类土 深度在2m内 | 31.34 |  |  |  | 1.83 | 5.64 | 38.81
187 | 010103001005 | 回填方 | 1.回填土 松填 | 8.05 |  |  |  | 0.47 | 1.45 | 9.97
188 | 010103002002 | 余方弃置 | 1.人工装卸汽车运土方 运距1km 实际运距(km):10 | 25.34 |  | 39.78 |  | 5.34 | 4.56 | 75.02
189 | 031002003001 | 穿板钢套管DN150 | 1.穿楼板翼环钢套管制作安装 公称直径(150mm以内) | 59.74 | 69.37 | 6.19 |  | 6.05 | 10.75 | 152.1
190 | 031003003005 | 球墨铸铁闸阀DN100 | 1.焊接法兰阀安装 公称直径(100mm以内) | 85.49 | 312.85 | 15.38 |  | 8.65 | 15.39 | 437.76
191 | 031003003014 | 止回阀DN100 | 1.焊接法兰阀安装 公称直径(100mm以内) | 85.49 | 245.58 | 15.38 |  | 8.65 | 15.39 | 370.49
192 | 031003003015 | 弹簧安全阀DN100 | 1.焊接法兰阀安装 公称直径(100mm以内) | 85.49 | 289.26 | 15.38 |  | 8.65 | 15.39 | 414.17
193 | 030901012004 | 喷淋水泵接合器DN100 | 1.消防水泵接合器安装 地下式 100 | 162.63 | 802.33 | 6.5 |  | 16.47 | 29.27 | 1017.2
194 | 031003003016 | 球墨铸铁蝶阀DN65 | 1.焊接法兰阀安装 公称直径(65mm以内) | 60.67 | 169.4 | 13.1 |  | 6.14 | 10.92 | 260.23
195 | 030601002002 | 压力表（含缓冲管） | 1.压力表、真空表 就地 | 44.78 | 36.97 | 0.58 |  | 4.81 | 8.06 | 95.2
196 | 030901010002 | 试验消火栓 | 1.室内消火栓安装 公称直径(单栓65mm以内) | 86.3 | 56.95 | 0.47 |  | 8.74 | 15.53 | 167.99
197 | 030901010001 | 单阀单出口室内消火栓（配有DN65mm，长25m麻质衬胶带一条，DN19mm水枪一支，消防卷盘一套，栓口直径为25mm，胶带内衬19mm，长25mm，喷嘴口径6mm，消火栓按钮及消防警铃一个） | 1.室内消火栓安装 公称直径(单栓65mm以内) 室内消火栓组合卷盘安装 | 103.56 | 904.46 | 0.57 |  | 10.49 | 18.64 | 1037.72
198 | 030901013001 | 手提式磷酸铵盐干粉灭火器（MF/ABC3（3A）） | 1.灭火器具安装 灭火器安装 放置式 2.灭火器具安装 放置式灭火器放置箱 箱半周长1m以下 | 25.09 | 55.26 |  |  | 2.54 | 4.52 | 87.41
大空间水炮
综合单价分析表
工程名称：智能装备及精密零部件学生创业孵化基地厂房修缮及配套项目-安装部分 | [6 empty] | 第 16 页 共 20 页
序号 | 项目编码 | 项目名称 | 项目特征 | 金额（元） | [5 empty] | 综合单价
|  |  |  | 人工费 | 材料费 | 机械使用费 |  | 管理费 | 利润
199 | 030901001009 | 内外壁热镀锌焊接钢管DN150 | 1.钢管(沟槽式卡箍连接)管道安装 公称直径(150mm以内) 2.卡箍安装 公称直径(150mm以内) 3.沟槽弯头DN150 4.沟槽三通DN150 5.沟槽三通DN150*50 6.异径管DN150*100 7.异径管DN150*50 8.异径管DN150*25 9.自动喷水灭火系统管网水冲洗 公称直径(150mm以内) | 19.46 | 141.68 | 5.66 |  | 1.97 | 3.5 | 172.27
200 | 030901002003 | 内外壁热镀锌焊接钢管DN100 | 1.钢管(沟槽式卡箍连接)管道安装 公称直径(100mm以内) 2.卡箍安装 公称直径(100mm以内) 3.沟槽弯头DN100 4.沟槽三通DN100 5.异径管DN150*100 6.异径管DN100*25 7.卡箍安装 公称直径(150mm以内) | 12.06 | 84.23 | 3.94 |  | 1.22 | 2.17 | 103.62
201 | 030901001010 | 内外壁热镀锌焊接钢管DN80 | 1.钢管(沟槽式卡箍连接)管道安装 公称直径(80mm以内) 2.卡箍安装 公称直径(80mm以内) 3.机械三通DN80*50 4.异径管DN80*50 5.自动喷水灭火系统管网水冲洗 公称直径(80mm以内) | 7.77 | 57.6 | 0.28 |  | 0.79 | 1.4 | 67.84
202 | 030901002005 | 内外壁热镀锌焊接钢管DN50 | 1.室内镀锌钢管(螺纹连接) 公称直径(50mm以内) | 24.64 | 39.54 | 0.23 |  | 2.49 | 4.44 | 71.34
203 | 031001006010 | UPVC排水管DN100[Y] | 1.室内塑料雨水管(粘接) 公称直径(100mm以内) | 5.97 | 22.44 |  |  | 0.61 | 1.07 | 30.09
204 | 031201001005 | 管道油漆（刷防锈漆二遍，面涂红色调和漆） | 1.管道刷油 红丹防锈漆 第一遍 换为【酚醛红丹防锈漆】 2.管道刷油 红丹防锈漆 第二遍 换为【酚醛红丹防锈漆】 3.管道刷油 调和漆 第一遍 换为【酚醛调和漆】 4.管道刷油 调和漆 第二遍 换为【酚醛调和漆】 | 9.37 | 6.99 |  |  | 0.7 | 1.69 | 18.75
综合单价分析表
工程名称：智能装备及精密零部件学生创业孵化基地厂房修缮及配套项目-安装部分 | [6 empty] | 第 17 页 共 20 页
序号 | 项目编码 | 项目名称 | 项目特征 | 金额（元） | [5 empty] | 综合单价
|  |  |  | 人工费 | 材料费 | 机械使用费 |  | 管理费 | 利润
205 | 031201001006 | 管道油漆（涂红丹油，沥青黑漆各二遍） | 1.管道刷油 红丹防锈漆 第一遍 换为【酚醛红丹防锈漆】 2.管道刷油 红丹防锈漆 第二遍 换为【酚醛红丹防锈漆】 3.管道刷油 沥青漆 第一遍 换为【煤焦油沥青漆L01-17】 4.管道刷油 沥青漆 第二遍 换为【煤焦油沥青漆L01-17】 | 9.38 | 7.67 |  |  | 0.71 | 1.69 | 19.45
206 | 031002001003 | 管道支架 | 1.管道支架制作（一般管架） 2.管道支架安装（一般管架） | 8 | 5.71 | 1.42 |  | 0.81 | 1.44 | 17.38
207 | 031201003005 | 金属结构刷油 | 1.手工除锈 一般钢结构 轻锈 2.一般钢结构 红丹防锈漆 第一遍 换为【酚醛红丹防锈漆】 3.一般钢结构 调和漆 第一遍 换为【酚醛调和漆】 4.一般钢结构 调和漆 第二遍 换为【酚醛调和漆】 | 0.2 | 0.09 | 0.1 |  | 0.01 | 0.04 | 0.44
208 | 010101003006 | 挖沟槽土方 | 1.人工挖沟槽、基坑 一、二类土 深度在2m内 | 31.34 |  |  |  | 1.83 | 5.64 | 38.81
209 | 010103001006 | 回填方 | 1.回填土 松填 | 8.05 |  |  |  | 0.47 | 1.45 | 9.97
210 | 010103002003 | 余方弃置 | 1.人工装卸汽车运土方 运距1km 实际运距(km):10 | 25.34 |  | 39.78 |  | 5.34 | 4.56 | 75.02
211 | 031003003017 | 球墨铸铁闸阀DN150 | 1.焊接法兰阀安装 公称直径(150mm以内) | 120.41 | 534.37 | 17.09 |  | 12.19 | 21.67 | 705.73
212 | 031003003018 | 止回阀DN150 | 1.焊接法兰阀安装 公称直径(150mm以内) | 120.41 | 457.91 | 17.09 |  | 12.19 | 21.67 | 629.27
213 | 031003003019 | 弹簧安全阀DN150 | 1.焊接法兰阀安装 公称直径(150mm以内) | 120.41 | 515.12 | 17.09 |  | 12.19 | 21.67 | 686.48
214 | 030901012005 | 消防炮水泵接合器DN150 | 1.消防水泵接合器安装 地上式 150 | 223.3 | 1148.65 | 9.74 |  | 22.61 | 40.19 | 1444.49
215 | 030901006002 | 马鞍形水流指示器DN80 | 1.水流指示器安装 螺纹连接 公称直径(80mm以内) | 113.33 | 216.93 | 1.48 |  | 11.48 | 20.4 | 363.62
216 | 031003001005 | 铜截止阀DN50 | 1.螺纹阀安装 公称直径(50mm以内) | 22.04 | 121.56 |  |  | 2.23 | 3.97 | 149.8
217 | 031003001006 | 电磁阀DN50 | 1.螺纹阀安装 公称直径(50mm以内) | 22.04 | 340.97 |  |  | 2.23 | 3.97 | 369.21
218 | 031003001007 | 自动排气阀DN25 | 1.螺纹阀安装 公称直径(25mm以内) 2.自动排气阀安装 公称直径(25mm以内) | 33.99 | 88.71 |  |  | 3.44 | 6.12 | 132.26
219 | 030601002001 | 压力表(含缓冲管) | 1.压力表、真空表 就地 | 44.78 | 36.97 | 0.58 |  | 4.81 | 8.06 | 95.2
综合单价分析表
工程名称：智能装备及精密零部件学生创业孵化基地厂房修缮及配套项目-安装部分 | [6 empty] | 第 18 页 共 20 页
序号 | 项目编码 | 项目名称 | 项目特征 | 金额（元） | [5 empty] | 综合单价
|  |  |  | 人工费 | 材料费 | 机械使用费 |  | 管理费 | 利润
220 | 030901003002 | 模拟喷头 | 1.喷头安装 无吊顶 公称直径(25mm内) | 16.88 | 65.78 | 0.39 |  | 1.71 | 3.04 | 87.8
221 | 030901014001 | 自动消防炮（ZDMS0.6/5S，额定工作压力0.6MPa，额定流量5I/s） | 1.智能一体化装置安装 | 1151.88 | 5249.68 | 46.09 |  | 116.64 | 207.34 | 6771.63
222 | 030905002001 | 水灭火控制装置调试 | 1.水灭火系统控制装置调试 200点以下
防排烟
223 | 030108003001 | 高温排烟轴流风机（PY-1，HTF-I-16，风量：109686m³/h，全压：762Pa，转速：960rpm，功率：30KW，噪声：96dB，重量：740kg） | 1.轴流通风机安装 设备重量(1.5t以内) 2.高温排烟轴流风机（PY-1，HTF-I-16，风量：109686m³/h，全压：762Pa，转速：960rpm，功率：30KW，噪声：96dB，重量：740kg） 3.设备减振台座安装 台座重量(0.2t以内) | 1082.62 | 11851.69 | 119.31 |  | 157.57 | 194.87 | 13406.06
224 | 030413001003 | 设备支架 | 1.一般铁构件 制作 2.一般铁构件 安装 | 13.03 | 4.83 | 0.86 |  | 1.37 | 2.35 | 22.44
225 | 030702001001 | 镀锌钢板δ=1.2 | 1.镀锌薄钢板矩形风管(δ=1.2mm以内咬口) 周长(4000mm以上) | 54.66 | 75.09 | 0.78 |  | 5.53 | 9.84 | 145.9
226 | 030702001002 | 镀锌薄钢板δ=1 | 1.镀锌薄钢板矩形风管(δ=1.2mm以内咬口) 周长(4000mm以下) | 45.01 | 60.69 | 1.08 |  | 4.56 | 8.1 | 119.44
227 | 030702001003 | 镀锌薄钢板δ=0.75 | 1.镀锌薄钢板矩形风管(δ=1.2mm以内咬口) 周长(4000mm以下) | 45.01 | 47.23 | 1.08 |  | 4.55 | 8.1 | 105.97
228 | 031002001004 | 抗震连接座支架4000*2500 | 1.抗震连接座支架4000*2500 |  | 795.77 |  |  |  |  | 795.77
229 | 031002001005 | 抗震连接座支架2000*1000 | 1.抗震连接座支架2000*1000 |  | 530.51 |  |  |  |  | 530.51
综合单价分析表
工程名称：智能装备及精密零部件学生创业孵化基地厂房修缮及配套项目-安装部分 | [6 empty] | 第 19 页 共 20 页
序号 | 项目编码 | 项目名称 | 项目特征 | 金额（元） | [5 empty] | 综合单价
|  |  |  | 人工费 | 材料费 | 机械使用费 |  | 管理费 | 利润
230 | 031002001006 | 抗震连接座支架1600*500 | 1.抗震连接座支架1600*500 |  | 495.84 |  |  |  |  | 495.84
231 | 031002001007 | 抗震连接座支架1250*500 | 1.抗震连接座支架1250*500 |  | 473.3 |  |  |  |  | 473.3
232 | 031002001008 | 抗震连接座支架1000*400 |  |  | 400 |  |  |  |  | 400
233 | 030703019001 | 玻璃纤维-不锈钢丝混纺玻纤布 | 1.软管接口制作安装 | 185.83 | 434.03 | 2.09 |  | 18.81 | 33.45 | 674.21
234 | 030703001001 | 280°C常开排烟防火阀2000*1000 | 1.调节阀安装 风管防火阀 周长(8000mm以内) | 245.34 | 1248.44 | 16.03 |  | 24.83 | 44.16 | 1578.8
235 | 030703007001 | 铝防雨百叶风口4000*2500 | 1.风口安装 百叶风口 周长(14000mm以内) | 350.67 | 372.94 | 0.65 |  | 35.49 | 63.12 | 822.87
236 | 030703007002 | 常闭板式排烟口800*800 | 1.风口安装 百叶风口 周长(2500mm以内) | 61.36 | 118.73 | 0.19 |  | 6.21 | 11.04 | 197.53
237 | 010803002001 | 挡烟垂壁 | 1.钢质防火卷帘单片 2.挡烟垂壁 |  | 415.59 |  |  |  |  | 415.59
空调部分
238 | 030701003001 | 空调器 | 1.空调器安装(吊顶式) 设备重量(0.15t以内) 2.不锈钢空调支架5P | 162.4 | 7931.1 |  |  | 16.44 | 29.23 | 8139.17
239 | 030701003002 | 3匹柜式空调 | 1.空调器安装(落地式) 设备重量(0.4t以内) 2.不锈钢空调支架3P | 203.81 | 6126.23 |  |  | 20.63 | 36.69 | 6387.36
240 | 030701003003 | 2匹壁挂式空调 | 1.空调器安装(墙上式) 设备重量(0.1t以内) 2.不锈钢空调支架2P | 135.72 | 5426.67 |  |  | 13.74 | 24.43 | 5600.56
241 | 030701003004 | 1.5匹壁挂式空调 | 1.空调器安装(墙上式) 设备重量(0.1t以内) 2.不锈钢空调支架1.5P | 135.72 | 3106.11 |  |  | 13.74 | 24.43 | 3280
242 | 031001004001 | 冷媒铜管∅22.2 | 1.智能集中式空调系统铜管安装 配管外径(22.2mm以内) 2.橡塑保温套管安装 管道公称直径(25mm以内) | 7.54 | 54.9 |  |  | 0.72 | 1.36 | 64.52
243 | 031001004002 | 冷媒铜管∅15.88 | 1.智能集中式空调系统铜管安装 配管外径(15.9mm以内) 2.橡塑保温套管安装 管道公称直径(20mm以内) | 4.98 | 35.26 |  |  | 0.48 | 0.9 | 41.62
综合单价分析表
工程名称：智能装备及精密零部件学生创业孵化基地厂房修缮及配套项目-安装部分 | [6 empty] | 第 20 页 共 20 页
序号 | 项目编码 | 项目名称 | 项目特征 | 金额（元） | [5 empty] | 综合单价
|  |  |  | 人工费 | 材料费 | 机械使用费 |  | 管理费 | 利润
244 | 031001004003 | 冷媒铜管∅12.7 | 1.智能集中式空调系统铜管安装 配管外径(12.7mm以内) 2.橡塑保温套管安装 管道公称直径(15mm以内) | 4.5 | 29.15 |  |  | 0.44 | 0.81 | 34.9
245 | 031001004004 | 冷媒铜管∅9.53 | 1.智能集中式空调系统铜管安装 配管外径(9.5mm以内) 2.橡塑保温套管安装 管道公称直径(15mm以内) | 4.13 | 19.13 |  |  | 0.4 | 0.74 | 24.4
246 | 031001004005 | 冷媒铜管∅6.35 | 1.智能集中式空调系统铜管安装 配管外径(6.4mm以内) 2.橡塑保温套管安装 管道公称直径(15mm以内) | 3.71 | 13.92 |  |  | 0.36 | 0.67 | 18.66
247 | 031001006011 | UPVC冷凝管DN32 | 1.室内塑料排水管(粘接) 公称直径(32mm以内) 2.橡塑保温套管安装 管道公称直径(32mm以内) | 9.07 | 19.34 |  |  | 0.87 | 1.63 | 30.91
248 | 030413001004 | 铁构件 | 1.一般铁构件 制作 2.一般铁构件 安装 | 13.03 | 4.83 | 0.86 |  | 1.37 | 2.35 | 22.44
249 | 030413003001 | 打洞(孔) | 1.机械钻孔(洞) 混凝土(孔径Φ65mm以内) 2.堵洞眼 每个洞口填堵体积(0.01m3)以内 | 272.49 | 57 | 16.31 |  | 27.58 | 49.05 | 422.43

## 措施项目计价表（一）
措施项目清单与计价表（一）
工程名称：智能装备及精密零部件学生创业孵化基地厂房修缮及配套项目-安装部分 |  |  |  | 第 1 页 共 1 页
序号 | 项目名称 | 计算基础 | 费 率（%） |  | 金额（元）
1 | 安全防护、文明施工措施项目费
031302001001 | 安全文明施工 | 分部分项人工费 | 28.9613 |  | 72222.38
SGYCWRFZF001 | 施工扬尘污染防治费 | 分部分项人工费*0.289613 | 17.5 |  | 12638.92
YGSMGLF00001 | 用工实名管理费 | 分部分项人工费*0.289613 | 6 |  | 4333.34
2 | 其他措施项目
031302002001 | 夜间施工增加费 |  | 20
031302003001 | 非夜间施工增加 | 管井内非夜间施工增加费+地下室非夜间施工增加费
031302004001 | 二次搬运
031302005001 | 冬雨季施工增加
031302006001 | 已完工程及设备保护
031302007001 | 高层施工增加 | 高层增加费
粤031302008001 | 赶工措施费 | 分部分项人工费 | 0
粤031302009001 | 文明工地增加费 | 分部分项合计 | 0
LSSGCSF00001 | 绿色施工措施费 | 分部分项合计 | 0
合 计 |  |  |  |  | 89194.64
'注：本表适用于以“项”计价的措施项目

## 措施项目报价表（二）
措施项目清单与计价表（二）
工程名称：智能装备及精密零部件学生创业孵化基地厂房修缮及配套项目-安装部分 | [5 empty] | 第 1 页 共 1 页
序号 | 项目编码 | 项目名称 | 计量 单位 | 工程数量 | 金额（元）
[5 empty] | 综合单价 |  | 合价
1 |  | 其他措施项目
1.1 | 031301001001 | 吊装加固 | 项 | 1
1.2 | 031301002001 | 金属抱杆安装、拆除、移位 | 项 | 1
1.3 | 031301003001 | 平台铺设、拆除 | 项 | 1
1.4 | 031301004001 | 顶升、提升装置 | 项 | 1
1.5 | 031301005001 | 大型设备专用机具 | 项 | 1
1.6 | 031301006001 | 焊接工艺评定 | 项 | 1
1.7 | 031301007001 | 胎(模)具制作、安装、拆除 | 项 | 1
1.8 | 031301008001 | 防护棚制作安装拆除 | 项 | 1
1.9 | 031301009001 | 特殊地区施工增加 | 项 | 1
1.10 | 031301010001 | 安装与生产同时进行施工增加 | 项 | 1
1.11 | 031301011001 | 在有害身体健康环境中施工增加 | 项 | 1
1.12 | 031301012001 | 工程系统检测、检验 | 项 | 1
1.13 | 031301013001 | 设备、管道施工的安全、防冻和焊接保护 | 项 | 1
1.14 | 031301014001 | 焦炉烘炉、热态工程 | 项 | 1
1.15 | 031301015001 | 管道安拆后的充气保护 | 项 | 1
1.16 | 031301016001 | 隧道内施工的通风、供水、供气、供电、照明及通信设施 | 项 | 1
1.17 | 031301017001 | 脚手架搭拆 | 项 | 1 | 9848.68 |  | 9848.68
1.17.1 | BM202 | 脚手架搭拆(电气设备安装工程) | 元 | 1 | 4465.74 |  | 4465.74
1.17.2 | BM215 | 脚手架搭拆(刷油、防腐蚀、绝缘工程) | 元 | 1 | 421.02 |  | 421.02
1.17.3 | BM212 | 脚手架搭拆(给排水、采暖、燃气工程) | 元 | 1 | 2024.46 |  | 2024.46
1.17.4 | BM211 | 脚手架搭拆(消防安装工程) | 元 | 1 | 1381.64 |  | 1381.64
1.17.5 | BM216 | 脚手架搭拆(建筑智能化系统设备安装工程) | 元 | 1 | 451.03 |  | 451.03
1.17.6 | BM214 | 脚手架搭拆(自动化控制仪表安装工程) | 元 | 1 | 5.37 |  | 5.37
1.17.7 | BM213 | 脚手架搭拆(通风空调工程) | 元 | 1 | 1099.42 |  | 1099.42
1.18 | 031301018001 | 其他措施 | 项 | 1
小 计 | [6 empty] | 9848.68
合 计 | [6 empty] | 9848.68
注：本表使用于以综合单价形式计价的措施项目

## 单位工程人材机价格表
单位工程人材机价格表
工程名称：智能装备及精密零部件学生创业孵化基地厂房修缮及配套项目-安装部分 |  |  |  | 第 1 页 共 19 页
序号 | 材料编码 | 材料设备名称、规格、型号等特殊要求 | 单位 |  | 税前单价(元)
一 |  | 人工
1 | 0001001 | 综合工日 | 工日 |  | 116
2 | RGFTZ | 人工费调整 | 元 |  | 1
二 |  | 材料
1 | 9946131 | 其他材料费 | 元 |  | 1
2 | CLFTZ | 材料费调整 | 元 |  | 1
3 | 0403021 | 中砂 | m3 |  | 177.67
4 | 0405061 | 碎石20 | m3 |  | 124.4
5 | 0407011 | 石屑 | m3 |  | 89.32
6 | 3115001 | 水 | m3 |  | 3.42
7 | 8021904 | 普通商品混凝土 碎石粒径20石C25 | m3 |  | 383.37
8 | 0109061 | 圆钢Ф10以内 | kg |  | 3.96
9 | 0113041 | 扁钢（综合） | kg |  | 3.98
10 | 0113061 | 镀锌扁钢（综合） | kg |  | 4.87
11 | 0115011 | 热轧空心六角钢(综合) | kg |  | 3.9
12 | 0121091 | 角钢（综合） | kg |  | 3.99
13 | 0129381 | 镀锌薄钢板2.5 | m2 |  | 86.02
14 | 0129611 | 钢板（综合） | kg |  | 4.5
15 | 0135581 | 钢垫板1～2 | kg |  | 3.74
16 | 0143021 | 紫铜丝φ1.6 | kg |  | 39.13
17 | 0155051 | 铅板2.6～3 | kg |  | 12.76
18 | 0155071 | 封铅含铅 65% 含锡 35 % | kg |  | 38.77
19 | 0201011 | 橡胶板（综合） | kg |  | 3.6
20 | 0201021 | 橡胶板1～15 | kg |  | 3.74
21 | 0201101 | 石棉橡胶板0.8～6 | kg |  | 10.06
22 | 0201161 | 石棉橡胶板低中压0.8～6 | kg |  | 7.48
23 | 0219211 | 三色塑料带（综合） | kg |  | 10.4
24 | 0219231 | 聚四氟乙烯生料带26mm×20m×0.1mm | m |  | 0.07
25 | 0227001 | 棉纱 | kg |  | 9.55
26 | 0229091 | 油麻丝 | kg |  | 6.61
27 | 0301011 | 铆钉（综合） | kg |  | 5.5
28 | 0303051 | 自攻螺钉M4×30 | 十个 |  | 0.21
29 | 0303161 | 镀锌自攻螺钉M4～6×20～35 | 十个 |  | 0.32
30 | 0303311 | 木螺钉M6×50 | 十个 |  | 0.55
单位工程人材机价格表
工程名称：智能装备及精密零部件学生创业孵化基地厂房修缮及配套项目-安装部分 |  |  |  | 第 2 页 共 19 页
二 |  | 材料
31 | 0303341 | 木螺钉M2～4×6～65 | 十个 |  | 0.18
32 | 0303371 | 木螺钉M4×65 | 十个 |  | 0.47
33 | 0303391 | 木螺钉M6×100 | 十个 |  | 1.08
34 | 0303471 | 半圆头螺丝M6～12×12～50 | 十套 |  | 2.05
35 | 0305001 | 六角螺栓（综合） | kg |  | 5.48
36 | 0305009 | 六角螺栓（综合） | 十套 |  | 7.76
37 | 0305101 | 六角螺栓带螺母M6×25 | kg |  | 5.5
38 | 0305105 | 六角螺栓带螺母M2～5×4～20 | 十套 |  | 0.27
39 | 0305113 | 六角螺栓带螺母M6～12×12～50 | 十套 |  | 1.16
40 | 0305117 | 六角螺栓带螺母M16～20×65～110 | 十套 |  | 1.4
41 | 0305137 | 六角螺栓带螺母M8×75 | 十套 |  | 1.72
42 | 0305157 | 六角螺栓带螺母M12×50 | 十套 |  | 2.46
43 | 0305197 | 六角螺栓带螺母M16×65～80 | 十套 |  | 6
44 | 0305345 | 六角螺栓带螺母、垫圈M16×65～80 | 十套 |  | 6.49
45 | 0305361 | 六角螺栓带螺母、垫圈M20×85～100 | 十套 |  | 12.58
46 | 0305649 | 铜接地端子带螺栓DT-6mm2 | 十套 |  | 14.06
47 | 0305665 | 半圆头镀锌螺栓M2～5×15～50 | 十个 |  | 0.43
48 | 0305773 | 镀锌六角螺栓带螺母、2垫圈M20×85～100 | 十套 |  | 20.18
49 | 0305793 | 镀锌六角螺栓带螺母2平1弹垫 M8×100以内 | 十套 |  | 3.94
50 | 0305801 | 镀锌六角螺栓带螺母2平1弹垫 M10×100以内 | 十套 |  | 4.38
51 | 0305805 | 镀锌六角螺栓带螺母2平1弹垫 M12×100以内 | 十套 |  | 5.14
52 | 0307001 | 膨胀螺栓（综合） | 十个 |  | 3.12
53 | 0307041 | 膨胀螺栓M6 | 十个 |  | 1.39
54 | 0307051 | 膨胀螺栓M8 | 十个 |  | 2.61
55 | 0307061 | 膨胀螺栓M10 | 十个 |  | 4.41
56 | 0307071 | 膨胀螺栓M12 | 十个 |  | 6.34
57 | 0307211 | 膨胀螺栓M16×200 | 十个 |  | 22.19
58 | 0309001 | 六角螺母（综合） | kg |  | 5.5
59 | 0309071 | 六角螺母M8 | 十个 |  | 0.29
60 | 0309141 | 镀锌锁紧螺母DN20×3 | 十个 |  | 3.85
61 | 0309161 | 镀锌锁紧螺母DN32×1.5 | 十个 |  | 3.12
62 | 0309171 | 镀锌锁紧螺母DN40×1.5 | 十个 |  | 6.59
63 | 0309181 | 镀锌锁紧螺母DN50×1.5 | 十个 |  | 9.36
64 | 0309271 | 镀锌锁紧螺母DN20×1.5 | 十个 |  | 1.6
65 | 0309281 | 镀锌锁紧螺母（金属软管用）L40 | 十个 |  | 9.56
单位工程人材机价格表
工程名称：智能装备及精密零部件学生创业孵化基地厂房修缮及配套项目-安装部分 |  |  |  | 第 3 页 共 19 页
二 |  | 材料
66 | 0313011 | 垫圈（综合） | kg |  | 5.5
67 | 0313071 | 垫圈M8 | 十个 |  | 0.12
68 | 0321061 | 尼龙砂轮片φ100 | 片 |  | 3.07
69 | 0321071 | 尼龙砂轮片φ100×16×3 | 片 |  | 3.07
70 | 0321101 | 尼龙砂轮片φ400 | 片 |  | 20.79
71 | 0321111 | 尼龙砂轮片φ500×25×4 | 片 |  | 24.95
72 | 0327021 | 铁砂布0～2# | 张 |  | 0.89
73 | 0341001 | 低碳钢焊条（综合） | kg |  | 7.19
74 | 0341021 | 低碳钢焊条结422 φ3.2 | kg |  | 7.19
75 | 0341231 | 焊片Φ3.5 | 个 |  | 0.2
76 | 0343141 | 银铜焊丝 | kg |  | 76.28
77 | 0343171 | 松香焊锡丝φ2.3 | kg |  | 43.34
78 | 0345041 | 焊锡膏 | kg |  | 63.05
79 | 0351001 | 圆钉(综合) | kg |  | 3.78
80 | 0357011 | 镀锌低碳钢丝φ1.2～2.2 | kg |  | 5.02
81 | 0357031 | 镀锌低碳钢丝φ2.5～4.0 | kg |  | 5.04
82 | 0359001 | 铁件(综合) | kg |  | 5.04
83 | 0359071 | 斜垫铁Q195～Q235 ＃1 | kg |  | 4.52
84 | 0359241 | 平垫铁Q195～Q236 1# | kg |  | 3.81
85 | 0365001 | 冲击钻头φ8 | 个 |  | 3.4
86 | 0365011 | 冲击钻头φ10 | 个 |  | 5.04
87 | 0365021 | 冲击钻头φ12 | 个 |  | 5.34
88 | 0365071 | 冲击钻头φ6～8 | 个 |  | 3.4
89 | 0365131 | 合金钢钻头一字型 | 个 |  | 5.24
90 | 0365151 | 合金钢钻头φ3 | 个 |  | 0.55
91 | 0365181 | 合金钢钻头φ10 | 个 |  | 5.04
92 | 0365271 | 钢锯条 | 条 |  | 0.49
93 | 0365311 | 钢丝刷子 | 把 |  | 3.01
94 | 0401013 | 复合普通硅酸盐水泥P.C 32.5 | t |  | 400.2
95 | 0401014 | 复合普通硅酸盐水泥P.C 32.5 | kg |  | 0.41
96 | 0503031 | 板方材 | m3 |  | 1790.24
97 | 0503151 | 木板 | m3 |  | 1068.24
98 | 0503331 | 木材一级红白松 | m3 |  | 1206.92
99 | 0505051 | 胶合板2440×1220×3 | m2 |  | 14.3
100 | 0835111 | 镀锌槽型吊码单边δ=3 | 个 |  | 0.45
单位工程人材机价格表
工程名称：智能装备及精密零部件学生创业孵化基地厂房修缮及配套项目-安装部分 |  |  |  | 第 4 页 共 19 页
二 |  | 材料
101 | 0835121 | 镀锌槽型吊码双边δ=3 | 个 |  | 0.74
102 | 1103021 | 防火涂料BA101-2 | kg |  | 15.17
103 | 1103151 | 防锈漆C53-1 | kg |  | 16.47
104 | 1103321 | 沥青绝缘漆 | kg |  | 6.59
105 | 1111111 | 煤焦油沥青漆L01-17 | kg |  | 5.2
106 | 1111231 | 醇酸清漆 | kg |  | 14.56
107 | 1111271 | 酚醛磁漆 | kg |  | 7.56
108 | 1111411 | 酚醛调和漆 | kg |  | 11.01
109 | 1111431 | 红酚醛调和漆 | kg |  | 11.01
110 | 1111581 | 铅油 | kg |  | 5.63
111 | 1141181 | 清油 | kg |  | 10.4
112 | 1141211 | 防腐油 | kg |  | 30.34
113 | 1145011 | 酒精 | kg |  | 6.93
114 | 1145021 | 酒精工业用99.5% | kg |  | 13
115 | 1159141 | 油灰 | kg |  | 3.9
116 | 1201021 | 汽油（综合） | kg |  | 8.11
117 | 1201031 | 煤油 | kg |  | 2.12
118 | 1203001 | 溶剂油 | kg |  | 2.31
119 | 1203011 | 溶剂汽油 | kg |  | 5.46
120 | 1205001 | 机油（综合） | kg |  | 2.92
121 | 1207011 | 电力复合脂 | kg |  | 15.36
122 | 1209021 | 黄甘油 | kg |  | 6.53
123 | 1230091 | 硬脂酸 | kg |  | 5.49
124 | 1231081 | 动力苯 | kg |  | 2.35
125 | 1231211 | 漂白粉（综合） | kg |  | 1.35
126 | 1237001 | 氧气 | m3 |  | 5.1
127 | 1237021 | 氮气 | m3 |  | 3.92
128 | 1237061 | 乙炔气 | kg |  | 7.65
129 | 1241041 | 801胶 | kg |  | 4.99
130 | 1241141 | 立时得胶 | kg |  | 15.6
131 | 1241171 | 硅酮中性密封胶300ml | 支 |  | 11.1
132 | 1241301 | 粘合剂 | kg |  | 19.74
133 | 1243021 | 塑料胶布带20mm×50m | 卷 |  | 9.38
134 | 1301221 | 石棉绒（综合） | kg |  | 1.91
135 | 1403011 | 镀锌钢管DN15 | m |  | 8.68
单位工程人材机价格表
工程名称：智能装备及精密零部件学生创业孵化基地厂房修缮及配套项目-安装部分 |  |  |  | 第 5 页 共 19 页
二 |  | 材料
136 | 1403021 | 镀锌钢管DN20 | m |  | 11.18
137 | 1403031 | 镀锌钢管DN25 | m |  | 16.82
138 | 1403061 | 镀锌钢管DN80 | m |  | 56.9
139 | 1405431 | 热轧无缝钢管D50 | m |  | 32.06
140 | 1431011 | 塑料排水管DN40 | m |  | 13.7
141 | 1431091 | 塑料软管D5 | m |  | 0.15
142 | 1431411 | 塑料胀管D6～8 | 个 |  | 0.24
143 | 1435011 | 异型塑料管D5 | m |  | 1.04
144 | 1437081 | 橡胶管D13～50 | m |  | 5.48
145 | 1500091 | 难燃塑料管弯头15 | 个 |  | 1.31
146 | 1500101 | 难燃塑料管弯头20 | 个 |  | 1.55
147 | 1500111 | 难燃塑料管弯头25 | 个 |  | 2.53
148 | 1500121 | 难燃塑料管弯头32 | 个 |  | 2.95
149 | 1501021 | 黑玛钢弯头DN25 | 个 |  | 3.29
150 | 1501381 | 黑玛钢直通DN25 | 个 |  | 2.51
151 | 1501521 | 黑玛钢堵头DN25 | 个 |  | 1.91
152 | 1501671 | 黑玛钢活接头DN15 | 个 |  | 4.51
153 | 1501691 | 黑玛钢活接头DN25 | 个 |  | 8.84
154 | 1501701 | 黑玛钢活接头DN32 | 个 |  | 11.36
155 | 1501721 | 黑玛钢活接头DN50 | 个 |  | 20.98
156 | 1502051 | 镀锌钢管管件室内 DN50 | 个 |  | 9.82
157 | 1502301 | 镀锌异径三通DN20×15 | 个 |  | 4.13
158 | 1502311 | 镀锌异径三通DN25×15 | 个 |  | 5.99
159 | 1502351 | 镀锌弯头DN15 | 个 |  | 1.78
160 | 1502361 | 镀锌弯头DN20 | 个 |  | 2.77
161 | 1502371 | 镀锌弯头DN25 | 个 |  | 4.26
162 | 1502411 | 镀锌弯头DN80 | 个 |  | 23.42
163 | 1502521 | 镀锌丝堵DN15（堵头） | 个 |  | 1.31
164 | 1502541 | 镀锌丝堵DN25（堵头） | 个 |  | 2.41
165 | 1502581 | 镀锌压盖DN32 | 个 |  | 3.08
166 | 1502601 | 镀锌钢管接头20×2.75 | 个 |  | 1.99
167 | 1502781 | 镀锌钢管活接头DN80 | 个 |  | 65.53
168 | 1505151 | 包胶铁管夹DN32 | 个 |  | 1.33
169 | 1505171 | 包胶铁管夹DN50 | 个 |  | 2.79
170 | 1505181 | 包胶铁管夹DN75 | 个 |  | 3.03
单位工程人材机价格表
工程名称：智能装备及精密零部件学生创业孵化基地厂房修缮及配套项目-安装部分 |  |  |  | 第 6 页 共 19 页
二 |  | 材料
171 | 1505191 | 包胶铁管夹DN100 | 个 |  | 3.34
172 | 1505201 | 包胶铁管夹DN150 | 个 |  | 4.32
173 | 1507281 | 镀锌六角内接头DN15 | 个 |  | 1.65
174 | 1507331 | 镀锌六角内接头DN80 | 个 |  | 23.93
175 | 1515021 | 镀锌电线管接头20×1.5 | 个 |  | 1
176 | 1515041 | 镀锌电线管接头32×1.5 | 个 |  | 1.86
177 | 1515051 | 镀锌电线管接头40×1.5 | 个 |  | 2.81
178 | 1515061 | 镀锌电线管接头50×1.5 | 个 |  | 3.28
179 | 1515081 | 金属软管接头DN20 | 个 |  | 0.78
180 | 1515131 | 难燃塑料管接头15 | 个 |  | 0.37
181 | 1515141 | 难燃塑料管接头20 | 个 |  | 0.49
182 | 1515151 | 难燃塑料管接头25 | 个 |  | 0.54
183 | 1515161 | 难燃塑料管接头32 | 个 |  | 0.62
184 | 1516131 | 室内塑料给水管接头零件（热熔接）DN15 | 个 |  | 0.71
185 | 1516141 | 室内塑料给水管接头零件（热熔接）DN20 | 个 |  | 1.07
186 | 1516151 | 室内塑料给水管接头零件（热熔接）DN25 | 个 |  | 2.24
187 | 1516161 | 室内塑料给水管接头零件（热熔接）DN32 | 个 |  | 3.97
188 | 1516341 | 室内钢塑给水管接头零件DN32 | 个 |  | 10.56
189 | 1521031 | 室内塑料排水管件DN32 | 个 |  | 1.37
190 | 1521051 | 室内塑料排水管件DN50 | 个 |  | 2.22
191 | 1521061 | 室内塑料排水管件DN75 | 个 |  | 6.16
192 | 1521071 | 室内塑料排水管件DN100 | 个 |  | 12.97
193 | 1521081 | 室内塑料排水管件DN150 | 个 |  | 28.97
194 | 1523021 | 室内塑料雨水管件（粘接）DN100 | 个 |  | 7.74
195 | 1537011 | 镀锌钢管卡子DN25 | 个 |  | 0.45
196 | 1537061 | 金属软管卡子DN20 | 个 |  | 0.29
197 | 1537181 | 固定卡子Φ90 | 个 |  | 3.16
198 | 1537221 | 镀锌管卡子12～40×1.5 | 个 |  | 0.85
199 | 1537446 | 镀锌外接头DN15 | 个 |  | 1.1
200 | 1537451 | 镀锌外接头DN20 | 个 |  | 1.52
201 | 1537456 | 镀锌外接头DN25 | 个 |  | 2.33
202 | 1537481 | 镀锌外接头DN80 | 个 |  | 15.92
203 | 1541081 | 难燃塑料管伸缩接头15 | 个 |  | 0.79
204 | 1541091 | 难燃塑料管伸缩接头20 | 个 |  | 0.95
205 | 1541101 | 难燃塑料管伸缩接头25 | 个 |  | 1.1
单位工程人材机价格表
工程名称：智能装备及精密零部件学生创业孵化基地厂房修缮及配套项目-安装部分 |  |  |  | 第 7 页 共 19 页
二 |  | 材料
206 | 1541111 | 难燃塑料管伸缩接头32 | 个 |  | 1.43
207 | 1543001 | 难燃塑料管卡子15 | 个 |  | 0.21
208 | 1543011 | 难燃塑料管卡子20 | 个 |  | 0.27
209 | 1543021 | 难燃塑料管卡子25 | 个 |  | 0.55
210 | 1543031 | 难燃塑料管卡子32 | 个 |  | 0.63
211 | 1543481 | 难燃塑料管三通15 | 个 |  | 2.5
212 | 1543491 | 难燃塑料管三通20 | 个 |  | 2.83
213 | 1543501 | 难燃塑料管三通25 | 个 |  | 3.28
214 | 1543511 | 难燃塑料管三通32 | 个 |  | 3.61
215 | 1600041 | 阀门DN50 PN10 | 个 |  | 57.21
216 | 1701241 | 平焊法兰DN50 | 片 |  | 25.81
217 | 1855051 | 大便器胶皮碗 | 个 |  | 0.63
218 | 1945051 | 高压风管 | m |  | 8.22
219 | 2133001 | 光盘5″ | 片 |  | 5.16
220 | 2417061 | 电气绝缘胶带18mm×10m×0.13mm | 卷 |  | 1.73
221 | 2425071 | 扁形塑料绑带 | m |  | 0.51
222 | 2501051 | 花线2×23/0.15 | m |  | 1.99
223 | 2501071 | 镀锡裸铜绞线16mm2 | kg |  | 51.58
224 | 2501101 | 裸铜线6mm2 | kg |  | 50.71
225 | 2501111 | 裸铜线10mm2 | kg |  | 50.71
226 | 2503006 | 铜芯聚氯乙烯绝缘导线BV-2.5mm2 | m |  | 1.18
227 | 2503016 | 铜芯聚氯乙烯绝缘导线BV-6mm2 | m |  | 2.77
228 | 2503036 | 铜芯聚氯乙烯绝缘导线BV-105℃-2.5mm2 | m |  | 1.3
229 | 2503051 | 铜芯聚氯乙烯绝缘导线BV-105℃-1mm2 | m |  | 0.57
230 | 2503261 | 接地线25mm2 | m |  | 11.96
231 | 2503281 | 双色多股铜芯绝缘软导线BVR-4mm2 | m |  | 1.98
232 | 2503286 | 双色多股铜芯绝缘软导线BVR-6mm2 | m |  | 2.96
233 | 2503296 | 塑料护套线3×2.5mm2 | m |  | 4.79
234 | 2606451 | 镀锌电线管塑料护口DN15～20 | 个 |  | 0.11
235 | 2606461 | 镀锌电线管塑料护口DN25～32 | 个 |  | 0.2
236 | 2606471 | 镀锌电线管塑料护口DN40～50 | 个 |  | 0.31
237 | 2606481 | 镀锌钢管塑料护口DN15～20 | 个 |  | 0.11
238 | 2609191 | 铜接线端子DT-6mm2 | 个 |  | 1.39
239 | 2609201 | 铜接线端子DT-10mm2 | 个 |  | 2.08
240 | 2609211 | 铜接线端子DT-16mm2 | 个 |  | 2.93
单位工程人材机价格表
工程名称：智能装备及精密零部件学生创业孵化基地厂房修缮及配套项目-安装部分 |  |  |  | 第 8 页 共 19 页
二 |  | 材料
241 | 2609231 | 铜接线端子DT-35mm2 | 个 |  | 3.71
242 | 2609271 | 铜接线端子DT-120mm2 | 个 |  | 13.9
243 | 2609301 | 铜接线端子DT-240mm2 | 个 |  | 26.27
244 | 2609371 | 塑料接线柱双线 | 个 |  | 0.27
245 | 2609391 | 铜接线端子20A | 个 |  | 0.17
246 | 2611171 | 塑料吊线盒 | 个 |  | 0.71
247 | 2617071 | 镀锌地线夹20 | 套 |  | 0.27
248 | 2617091 | 镀锌地线夹32 | 套 |  | 0.51
249 | 2617101 | 镀锌地线夹40 | 套 |  | 0.68
250 | 2617111 | 镀锌地线夹50 | 套 |  | 1.04
251 | 2625261 | 镀锌电缆吊挂3×50 | 套 |  | 2.88
252 | 2625301 | 镀锌电缆卡子3×50 | 个 |  | 1.49
253 | 2625421 | 镀锌电缆卡子2×35 | 套 |  | 1.33
254 | 3033201 | 橡胶垫2 | m2 |  | 12.08
255 | 3101291 | 难燃B1级PEF自粘板 | m2 |  | 10.4
256 | 3109051 | 复印纸A4 500张/包 | 包 |  | 23.73
257 | 3109061 | 打印纸132-1 | 箱 |  | 217.26
258 | 3109081 | 绘图纸A3 | 包 |  | 59.81
259 | 3111001 | 塑料手套ST型 | 个 |  | 2.55
260 | 3113011 | 白布宽900 | m |  | 2.44
261 | 3113101 | 电池 | 节 |  | 1.3
262 | 3113121@1 | 玻璃纤维-不锈钢丝混纺玻纤布 | m2 |  | 277.39
263 | 3113261 | 白布 | kg |  | 2.77
264 | 3113291 | 塑料圆台 | 块 |  | 0.39
265 | 3113321 | 脱脂棉 | kg |  | 12.73
266 | 3113351 | 细白布宽0.9m | m |  | 3.03
267 | 3115031 | 电 | kW·h |  | 0.63
268 | 3117001 | 标志牌塑料扁形 | 个 |  | 0.09
269 | 3117051 | 铝牌 | 个 |  | 0.25
270 | 3117061 | 位号牌 | 个 |  | 0.47
271 | 5549021 | 电缆敷设牵引头（综合） | 只 |  | 10.84
272 | 5549031 | 电缆敷设滚轮（综合） | 个 |  | 39.44
273 | 5549041 | 电缆敷设转向导轮（综合） | 个 |  | 100.86
274 | BCCLF0 | 机械三通DN80*50 | 个 |  | 18.35
275 | BCCLF1 | 异径管DN80*50 | 个 |  | 7.59
单位工程人材机价格表
工程名称：智能装备及精密零部件学生创业孵化基地厂房修缮及配套项目-安装部分 |  |  |  | 第 9 页 共 19 页
二 |  | 材料
276 | BCCLF2 | 异径管DN100*25 | 个 |  | 10.82
277 | 补充材料001 | 吊链 | m |  | 4.33
278 | 补充材料002@1 | 沟槽弯头DN150 | 个 |  | 48.81
279 | 补充材料002@2 | 沟槽弯头DN150 | 个 |  | 48.81
280 | 补充材料003@1 | 沟槽三通DN150*50 | 个 |  | 70.92
281 | 补充材料003@2 | 沟槽三通DN150 | 个 |  | 70.92
282 | 补充材料003@3 | 沟槽三通DN150 | 个 |  | 70.92
283 | 补充材料004 | 异径管DN150*100 | 个 |  | 29.65
284 | 补充材料004@1 | 异径管DN150*25 | 个 |  | 29.65
285 | 补充材料004@2 | 异径管DN150*50 | 个 |  | 29.65
286 | 补充材料004@3 | 异径管DN150*100 | 个 |  | 29.65
287 | 补充材料004@4 | 异径管DN150*25 | 个 |  | 29.65
288 | 补充材料005@1 | 沟槽弯头DN100 | 个 |  | 21.51
289 | 补充材料006@1 | 沟槽三通DN100 | 个 |  | 34.22
290 | 补充材料007@1 | 机械四通DN100*40 | 个 |  | 32.9
291 | 补充材料008@1 | 机械四通DN100*25 | 个 |  | 32.9
292 | 补充材料008@2 | 机械四通DN100*32 | 个 |  | 32.9
293 | 补充材料009@1 | 机械三通DN100*25 | 个 |  | 25.9
294 | 补充材料009@2 | 机械三通DN100*32 | 个 |  | 25.9
295 | 补充材料010@1 | 异径管DN100*50 | 个 |  | 12.48
296 | 补充材料010@2 | 异径管DN100*32 | 个 |  | 12.48
297 | 补充材料010@3 | 异径管DN100*80 | 个 |  | 12.48
298 | 补充材料011 | 机械四通DN80*32 | 个 |  | 27.1
299 | 补充材料012 | 机械三通DN80*32 | 个 |  | 21.17
300 | 补充材料013 | 机械三通DN80*25 | 个 |  | 21.17
301 | 补充材料014 | 异径管DN80*65 | 个 |  | 8.76
302 | 补充材料015 | 机械四通DN65*32 | 个 |  | 24.34
单位工程人材机价格表
工程名称：智能装备及精密零部件学生创业孵化基地厂房修缮及配套项目-安装部分 |  |  |  | 第 10 页 共 19 页
二 |  | 材料
303 | 补充材料016 | 机械三通DN65*32 | 个 |  | 16.57
304 | 补充材料016@1 | 机械三通DN65*25 | 个 |  | 16.57
305 | 补充材料017 | 异径管DN65*50 | 个 |  | 8.06
306 | 补充材料018 | 沟槽弯头DN100 | 个 |  | 21.51
307 | 补充材料019 | 沟槽三通DN100 | 个 |  | 34.22
308 | 补充材料020 | 异径管DN100*65 | 个 |  | 12.48
309 | 补充材料021 | 沟槽弯头DN65 | 个 |  | 12.4
310 | 补充材料025 | 抗震连接座支架4000*2500 | 套 |  | 795.77
311 | 补充材料026 | 抗震连接座支架2000*1000 | 套 |  | 530.51
312 | 补充材料027 | 抗震连接座支架1600*500 | 套 |  | 495.84
313 | 补充材料028 | 抗震连接座支架1250*500 | 套 |  | 473.3
314 | 补充材料029 | 抗震连接座支架1000*400 | 套 |  | 400
315 | 补充材料030 | 不锈钢空调支架5P | 架 |  | 209.6
316 | 补充材料031@1 | 高温排烟轴流风机（PY-1，HTF-I-16，风量：109686m³/h，全压：762Pa，转速：960rpm，功率：30KW，噪声：96dB，重量：740kg） | 台 |  | 11702.5
317 | 补充材料032 | 不锈钢空调支架3P | 架 |  | 179.18
318 | 补充材料033 | 不锈钢空调支架2P | 架 |  | 134.1
319 | 补充材料034 | 不锈钢空调支架1.5P | 架 |  | 100.29
320 | 补充材料132 | 挡烟垂壁 | m2 |  | 112.69
321 | 0321001 | 砂轮片（综合） | 片 |  | 12.57
322 | 0343021 | 焊锡丝（综合） | kg |  | 58.46
323 | 0347001 | 锡基钎料 | kg |  | 52.78
324 | 1103251 | 酚醛红丹防锈漆 | kg |  | 15.54
325 | 12001076 | 钢质防火卷帘单片 | m2 |  | 302.9
326 | 1319051 | 保温扎带 | 卷 |  | 2
三 |  | 机械
1 | 9946001 | 折旧费 | 元 |  | 1
2 | 9946011 | 大修理费 | 元 |  | 1
3 | 9946021 | 经常修理费 | 元 |  | 1
4 | 9946031 | 安拆费及场外运输费 | 元 |  | 1
5 | 9946111 | 其他费用 | 元 |  | 1
6 | 9946606 | 机上人工 | 工日 |  | 116
7 | JXFTZ | 机械费调整 | 元 |  | 1
8 | 9909701 | 电动卷扬机单筒慢速牵引力50(kN) | 台班 |  | 157.18
单位工程人材机价格表
工程名称：智能装备及精密零部件学生创业孵化基地厂房修缮及配套项目-安装部分 |  |  |  | 第 11 页 共 19 页
三 |  | 机械
9 | 9943226 | 内燃单级离心清水泵出口管径100(mm) | 台班 |  | 187.6
10 | 9805011 | 自耦调压器TDJC-S-1 | 台班 |  | 7.91
11 | 9903561 | 冲击成孔机CZ-30 | 台班 |  | 407.73
12 | 9909276 | 汽车式起重机提升质量16(t) | 台班 |  | 1076.11
13 | 9919306 | 台式砂轮机砂轮直径250(mm) | 台班 |  | 11.06
14 | 9919186 | 台式钻床钻孔直径16(mm) | 台班 |  | 6.46
15 | 9943111 | 内燃空气压缩机排气量3(m3/min) | 台班 |  | 357.43
16 | 9907221 | 载货汽车装载质量8(t) | 台班 |  | 536.81
17 | 9907216 | 载货汽车装载质量6(t) | 台班 |  | 469.97
18 | 9907211 | 载货汽车装载质量5(t) | 台班 |  | 440.58
19 | 9909251 | 汽车式起重机提升质量5(t) | 台班 |  | 505.29
20 | 9913011 | 光轮压路机(内燃)工作质量8(t) | 台班 |  | 365.73
21 | 9933081 | 风动凿岩机手持式 | 台班 |  | 9.01
22 | 9905021 | 稳定土拌合机功率105(kW) | 台班 |  | 875.24
23 | 9909001 | 叉式起重机提升质量3(t) | 台班 |  | 439.51
24 | 9905451 | 混凝土震捣器(平板式) | 台班 |  | 12.31
25 | 9909011 | 叉式起重机提升质量5(t) | 台班 |  | 465.04
26 | 9913031 | 光轮压路机(内燃)工作质量15(t) | 台班 |  | 581.43
27 | 9909721 | 电动卷扬机单筒慢速牵引力300(kN) | 台班 |  | 632.53
28 | 9919606 | 电动套丝机TQ3A | 台班 |  | 11.66
29 | 9925001 | 交流电焊机容量21(kV·A) | 台班 |  | 52.91
30 | 9925071 | 直流电焊机功率20(kW) | 台班 |  | 56.97
31 | 9803041 | 直流稳压稳流电源WYK-6005 | 台班 |  | 27.36
32 | 9805021 | 电能校验仪 | 台班 |  | 86.1
33 | 9805121 | 数字万用表F-87 | 台班 |  | 15.02
34 | 9805141 | 数字万用表34401A | 台班 |  | 17.51
35 | 9805221 | 交流稳压电源JH1741/05 | 台班 |  | 8.82
36 | 9805281 | 大电流试验器 | 台班 |  | 27.18
37 | 9811021 | 接地电阻测试仪GCT | 台班 |  | 10.5
38 | 9811031 | 接地电阻测试仪DET-3/2 | 台班 |  | 50.46
39 | 9827011 | 精密声级计ND2 | 台班 |  | 7.22
40 | 9831011 | 活塞式压力计 | 台班 |  | 7.27
41 | 9835021 | 电缆测试仪JH5132 | 台班 |  | 23
42 | 9946041 | 汽油(机械用)国Ⅲ93# | kg |  | 8.11
43 | 9946051 | 柴油(机械用)0# | kg |  | 7.19
单位工程人材机价格表
工程名称：智能装备及精密零部件学生创业孵化基地厂房修缮及配套项目-安装部分 |  |  |  | 第 12 页 共 19 页
三 |  | 机械
44 | 9946071 | 电(机械用) | kw·h |  | 0.61
45 | 9823031 | 数字存储打印示波器HP-54512B | 台班 |  | 213.1
46 | 9832091 | 网络分析仪HP8410C | 台班 |  | 237.84
47 | 9837041 | 便携式计算机 | 台班 |  | 24.24
48 | 9847001 | 火灾探测器实验器BHTS-1 | 台班 |  | 19.99
49 | 9925011 | 交流电焊机容量30(kV·A) | 台班 |  | 68.81
50 | 9919616 | 管子切断套丝机直径159(mm) | 台班 |  | 16.68
51 | 9919491 | 管子切断机直径150(mm) | 台班 |  | 36.56
52 | 9925261 | 对接熔接机 | 台班 |  | 76.36
53 | 9919366 | 咬口机板厚1.2(mm) | 台班 |  | 19.03
54 | 9919371 | 轧纹机 | 台班 |  | 26.18
55 | 9919376 | 折方机厚度×宽度4×2000(mm) | 台班 |  | 37.05
56 | 9923011 | 砂轮切割机砂轮直径400(mm) | 台班 |  | 35.18
57 | 9927021 | 电焊条烘干箱容积600×500×750 | 台班 |  | 21.78
58 | 9923021 | 砂轮切割机砂轮直径500(mm) | 台班 |  | 40.85
59 | 9919031 | 电动煨弯机管径108(mm) | 台班 |  | 67.72
60 | 9919601 | 联合冲剪机板厚16(mm) | 台班 |  | 72.96
61 | 9919181 | 立式钻床钻孔管径50(mm) | 台班 |  | 34.93
62 | 9919176 | 立式钻床钻孔管径35(mm) | 台班 |  | 13.36
63 | 9919286 | 普通车床工件直径×长度630×2000(mm) | 台班 |  | 76.99
64 | 9919041 | 剪板机厚度×宽度6.3×2000(mm) | 台班 |  | 48.76
65 | 9919171 | 立式钻床钻孔管径25(mm) | 台班 |  | 9
四 |  | 主材
1 | 0403031@1 | 中砂 | m3 |  | 177.67
2 | 0403031@3 | 中砂 | m3 |  | 177.67
3 | 0109001@1 | 圆钢 | kg |  | 3.96
4 | 0109001@2 | 圆钢 | kg |  | 3.96
5 | 0113001@1 | 扁钢 | kg |  | 3.98
6 | 0113001@2 | 扁钢 | kg |  | 3.98
7 | 0121071@1 | 角钢 | kg |  | 3.99
8 | 0121071@2 | 角钢 | kg |  | 3.99
9 | 0129191@1 | 热轧厚钢板 Q195-Q2358～20 | kg |  | 3.72
10 | 0129431@2 | 镀锌薄钢板δ=0.751 | m2 |  | 26.64
11 | 0307351@3 | 卡箍DN80（含螺栓） | 套 |  | 11.7
单位工程人材机价格表
工程名称：智能装备及精密零部件学生创业孵化基地厂房修缮及配套项目-安装部分 |  |  |  | 第 13 页 共 19 页
四 |  | 主材
12 | 0307351@4 | 卡箍DN65（含螺栓） | 套 |  | 10.4
13 | 0307351@5 | 卡箍DN150（含螺栓） | 套 |  | 27.62
14 | 0401012@1 | 复合普通硅酸盐水泥P.C 32.5 | t |  | 410.31
15 | 0401012@2 | 复合普通硅酸盐水泥P.C 32.5 | t |  | 410.31
16 | 0821071@1 | 橡塑保温∅22.2 | m |  | 12.57
17 | 0821071@3 | 橡塑保温∅15.88 | m |  | 9.57
18 | 0821071@4 | 橡塑保温∅12.7 | m |  | 9.57
19 | 0821071@5 | 橡塑保温∅9.53 | m |  | 4.5
20 | 0821071@6 | 橡塑保温∅6.35 | m |  | 3.88
21 | 0821071@7 | 橡塑保温DN32 | m |  | 7.91
22 | 1401151@1 | 穿板钢套管DN150 | m |  | 45.7
23 | 1401201@1 | 内外壁热镀锌焊接钢管DN150 | m |  | 108.1
24 | 1401201@2 | 内外壁热镀锌焊接钢管DN100 | m |  | 65.9
25 | 1401201@3 | 内外壁热镀锌焊接钢管DN80 | m |  | 50.7
26 | 1401201@4 | 内外壁热镀锌焊接钢管DN65 | m |  | 43
27 | 1401201@5 | 内外壁热镀锌焊接钢管DN65 | m |  | 43
28 | 1403001@1 | 镀锌电线管SC20 | m |  | 5.26
29 | 1403001@2 | 内外壁热镀锌焊接钢管DN50 | m |  | 32
30 | 1403001@3 | 内外壁热镀锌焊接钢管DN40 | m |  | 25.08
31 | 1403001@4 | 内外壁热镀锌焊接钢管DN32 | m |  | 20.85
32 | 1403001@5 | 内外壁热镀锌焊接钢管DN25 | m |  | 15.1
33 | 1413021@1 | 冷媒铜管∅22.2 | m |  | 38.75
34 | 1413021@2 | 冷媒铜管∅12.7 | m |  | 17.16
35 | 1413021@3 | 冷媒铜管∅9.53 | m |  | 12.48
36 | 1413021@4 | 冷媒铜管∅6.35 | m |  | 8.06
37 | 1413021@5 | 冷媒铜管∅15.88 | m |  | 23.02
38 | 1421071@1 | 金属软管DN20 | m |  | 1.99
39 | 1431001@10 | 套接管塑料电线管PC25 | m |  | 2.48
40 | 1431001@8 | PVC电线管PC100 | m |  | 39.27
41 | 1431001@9 | PVC电线管PC70 | m |  | 22.79
42 | 1431321@1 | PPR给水管DN32 | m |  | 8.02
43 | 1431321@2 | PPR给水管DN25 | m |  | 5.09
44 | 1431321@3 | PPR给水管DN20 | m |  | 3.29
45 | 1431321@4 | PPR给水管DN15 | m |  | 2.17
46 | 1431331 | 塑料排水管 | m |  | 13.7
单位工程人材机价格表
工程名称：智能装备及精密零部件学生创业孵化基地厂房修缮及配套项目-安装部分 |  |  |  | 第 14 页 共 19 页
四 |  | 主材
47 | 1431331@2 | UPVC排水管DN100 | m |  | 16.67
48 | 1431331@3 | UPVC排水管DN75 | m |  | 9.78
49 | 1431331@4 | UPVC排水管DN50 | m |  | 5.62
50 | 1431331@5 | UPVC冷凝管DN32 | m |  | 4.07
51 | 1431341@1 | UPVC排水管DN100[Y] | m |  | 16.67
52 | 1455021@1 | 内衬PE塑钢管DN32 | m |  | 33.76
53 | 1501781@1 | 1芯光缆 | m |  | 1.3
54 | 1507061@1 | 镀锌钢管管件DN50 | 个 |  | 9.82
55 | 1507061@2 | 镀锌钢管管件DN40 | 个 |  | 6.09
56 | 1507061@3 | 镀锌钢管管件DN32 | 个 |  | 5.04
57 | 1507061@4 | 镀锌钢管管件DN25 | 个 |  | 2.75
58 | 1600001 | 螺纹阀门 | 个 |  | 31.03
59 | 1600001@1 | 铜截止阀DN32 | 个 |  | 41.87
60 | 1600001@2 | 铜止回阀DN32 | 个 |  | 51.27
61 | 1600001@3 | 自动排气阀DN32 | 个 |  | 43.34
62 | 1600001@5 | 截止阀DN25 | 个 |  | 29.13
63 | 1600001@6 | 铜截止阀DN50 | 个 |  | 98.3
64 | 1600001@7 | 电磁阀DN50 | 个 |  | 315.53
65 | 1600001@8 | 自动排气阀DN25 | 个 |  | 34.67
66 | 1600021@1 | 沟槽式遥控信号阀DN150 | 个 |  | 566.4
67 | 1600021@10 | 球墨铸铁蝶阀DN65 | 个 |  | 157.33
68 | 1600021@2 | 球墨铸铁闸阀DN100 | 个 |  | 291.78
69 | 1600021@3 | 止回阀DN100 | 个 |  | 224.51
70 | 1600021@4 | 弹簧安全阀DN100 | 个 |  | 268.19
71 | 1600021@7 | 球墨铸铁闸阀DN150 | 个 |  | 497.75
72 | 1600021@8 | 止回阀DN150 | 个 |  | 421.29
73 | 1600021@9 | 弹簧安全阀DN150 | 个 |  | 478.5
74 | 1600181@1 | 自动消防炮（ZDMS0.6/5S，额定工作压力0.6MPa，额定流量5I/s） | 个 |  | 5201.11
75 | 1701341@1 | 转换法兰1.6MPaDN100DN100 | 片 |  | 31.52
76 | 1701361@1 | 转换卡箍法兰1.6MPaDN150DN150 | 片 |  | 48.34
77 | 1841011@1 | 水龙头DN15 | 个 |  | 17.34
78 | 1843001@1 | UPVC圆形地漏DN50 | 个 |  | 5.1
79 | 1845001 | 存水弯 | 个 |  | 8.67
80 | 1845011 | 大便器存水弯DN100 瓷 | 个 |  | 12.98
81 | 1845021 | 小便器存水弯DN32 铸铁 | 个 |  | 13.47
单位工程人材机价格表
工程名称：智能装备及精密零部件学生创业孵化基地厂房修缮及配套项目-安装部分 |  |  |  | 第 15 页 共 19 页
四 |  | 主材
82 | 1847001 | 地面扫除口 | 个 |  | 3.65
83 | 1847011@1 | 洗脸盆下水口DN32 | 个 |  | 17.34
84 | 1849051@1 | 小便冲洗阀DN20 | 个 |  | 118.33
85 | 1849091@1 | 自闭式冲洗阀DN15DN20 | 个 |  | 58.6
86 | 1911071@1 | 自动排气阀DN25 | 个 |  | 34.67
87 | 1911071@2 | 截止阀DN25 | 个 |  | 29.13
88 | 2001001@1 | 手提式磷酸铵盐干粉灭火器（MF/ABC3（3A）） | 个 |  | 39
89 | 2003041@1 | 单阀单出口室内消火栓（配有DN65mm，长25m麻质衬胶带一条，DN19mm水枪一支，消防卷盘一套，栓口直径为25mm，胶带内衬19mm，长25mm，喷嘴口径6mm，消火栓按钮及消防警铃一个） | 套 |  | 896.12
90 | 2003041@2 | 试验消火栓 | 套 |  | 50
91 | 2005001@1 | 喷淋水泵接合器DN100 | 套 |  | 741.16
92 | 2007001@1 | 灭火器箱 | 个 |  | 32.01
93 | 2013001@1 | 马鞍形水流指示器DN150 | 个 |  | 128.28
94 | 2013001@2 | 马鞍形水流指示器DN80 | 个 |  | 120.69
95 | 2021001@1 | 吊顶型喷头（68°温级） | 套 |  | 8.67
96 | 2021001@2 | 模拟喷头 | 套 |  | 61.98
97 | 2101011@1 | 水表DN32 | 个 |  | 146.5
98 | 2111131@1 | 压力表（含缓冲管）0～1.6MPa | 块 |  | 34.67
99 | 2159001@1 | 压力表(含缓冲管) | 套 |  | 34.67
100 | 2159001@2 | 压力表（含缓冲管） | 套 |  | 34.67
101 | 2200001@1 | LED牛眼灯（PGS1012，2*9W，2*680Lm） | 套 |  | 36
102 | 2200001@10 | 消防自带蓄电池LED应急灯（T≥90min，SL-251 A型，2*3W，260Lm） | 套 |  | 55
103 | 2200001@2 | LED射灯（PXD2024，9W，500Lm） | 套 |  | 44.84
104 | 2200001@3 | LED灯带（PAK-JR-5050G60-W60 5050 ） | 套 |  | 10
105 | 2200001@4 | 300*300LED天花灯（PLP3030，12W，750Lm） | 套 |  | 45
106 | 2200001@5 | 600*600LED天花灯（PAK567010，42W，3360Lm） | 套 |  | 130.03
107 | 2200001@6 | LED工矿灯（SPGK051-100，100W，12000Lm） | 套 |  | 155.51
108 | 2200001@7 | 消防自带蓄电池LED诱导灯（T≥90min，SL-157型/SL-167型，3W，130Lm） | 套 |  | 45.15
109 | 2200001@8 | 消防蓄光型诱导灯（T≥90min） | 套 |  | 69.35
110 | 2200001@9 | 防自带蓄电池LED出口指示（T≥90min，SL-157 A型，3W，130Lm） | 套 |  | 35
111 | 2261131 | 镀锌圆钢吊杆带4个螺母，4个垫圈 Φ8 | 根 |  | 4.33
112 | 2300001@1 | 1位暗装翘板开关（PD系列） | 个 |  | 7.74
113 | 2300001@2 | 2位暗装翘板开关（PD系列） | 个 |  | 10.59
114 | 2300001@3 | 3位暗装翘板开关（PD系列） | 个 |  | 15.2
115 | 2300001@4 | 4位暗装翘板开关（PD系列） | 个 |  | 24.71
单位工程人材机价格表
工程名称：智能装备及精密零部件学生创业孵化基地厂房修缮及配套项目-安装部分 |  |  |  | 第 16 页 共 19 页
四 |  | 主材
116 | 2341061@1 | 防水插座（安全型，P05型） | 套 |  | 16.83
117 | 2341061@2 | 空调插座（安全型，P05型） | 套 |  | 9.81
118 | 2341061@3 | 二、三极五孔插座（安全型，P05型） | 套 |  | 10.59
119 | 2500011@1 | SYV-75-52×4 | m |  | 3.16
120 | 2503186@1 | 电线ZR-BVV-16mm | m |  | 11.44
121 | 2503186@2 | 电线ZR-BVV-10mm | m |  | 6.59
122 | 2503186@3 | 电缆NH-BVV-2.5mm | m |  | 4.59
123 | 2503186@4 | 电线ZR-BV-4mm | m |  | 2.77
124 | 2503186@5 | 电线ZR-BV-4 | m |  | 2.77
125 | 2503186@6 | 电线ZR-BV-2.5 | m |  | 1.56
126 | 2503186@7 | 电线WDZN-BYJ-2.5 | m |  | 2.43
127 | 2503186@8 | 电线NH-BV-1.5 | m |  | 3.99
128 | 2503196@1 | 消防信号线NH-RVS-2*2.5 | m |  | 4.98
129 | 2603021@1 | 金属线槽MR400*200 | m |  | 88.42
130 | 2603021@2 | 金属线槽MR400*100 | m |  | 72.14
131 | 2603021@3 | 金属线槽MR250*100 | m |  | 67.79
132 | 2603021@4 | 金属线槽MR150*100 | m |  | 50.7
133 | 2603021@5 | 金属防火线槽150*100 | m |  | 60.17
134 | 2603021@6 | 金属线槽MR60*40 | m |  | 22.85
135 | 2606001@1 | 镀锌电线管SC50 | m |  | 9.88
136 | 2606001@2 | 镀锌电线管SC40 | m |  | 10.43
137 | 2606001@3 | 镀锌电线管SC32 | m |  | 9.11
138 | 2606001@4 | 镀锌电线管SC20 | m |  | 5.26
139 | 2606631@1 | 套接管PC32 | m |  | 3.76
140 | 2606631@2 | 套接管PC25 | m |  | 2.63
141 | 2607001@1 | 电缆头ZR-YJV-3*70+2*35 | 套 |  | 30.34
142 | 2607001@2 | 电缆头NH-YJV-3*35+2*16 | 套 |  | 21.67
143 | 2607001@3 | 电缆头ZR-YJV-3*50+2*25 | 套 |  | 26.01
144 | 2607001@8 | 电缆头ZR-YJV22-3*120+2*70 | 套 |  | 39.01
145 | 2607001@9 | 电缆头NH-YJV-3*50+2*25 | 套 |  | 26.01
146 | 2611001@1 | 暗装铁接线盒 | 个 |  | 2.6
147 | 5003001@2 | 3匹柜式空调 | 台 |  | 5942.27
148 | 5003001@3 | 2匹壁挂式空调 | 台 |  | 5287.79
149 | 5003001@4 | 1.5匹壁挂式空调 | 台 |  | 3001.04
150 | ZC001383@1 | 电缆ZR-YJV-3*70+2*35 | m |  | 173.37
单位工程人材机价格表
工程名称：智能装备及精密零部件学生创业孵化基地厂房修缮及配套项目-安装部分 |  |  |  | 第 17 页 共 19 页
四 |  | 主材
151 | ZC001383@10 | 电缆ZR-YJV-5*4 | m |  | 17.09
152 | ZC001383@11 | 电缆ZR-YJV22-3*120+2*70 | m |  | 260.06
153 | ZC001383@12 | 电缆NH-YJV-3*50+2*25 | m |  | 109.22
154 | ZC001383@2 | 电缆NH-YJV-3*35+2*16 | m |  | 68.13
155 | ZC001383@3 | 电缆ZR-YJV-3*50+2*25 | m |  | 109.22
156 | ZC001383@4 | 电缆ZR-YJV-3*35+2*16 | m |  | 68.13
157 | ZC001383@5 | 电缆ZR-YJV-3*25+2*16 | m |  | 59.38
158 | ZC001383@6 | 电缆NH-YJV-4*25 | m |  | 82.87
159 | ZC001383@7 | 电缆ZR-YJV-5*16 | m |  | 49.15
160 | ZC001383@8 | 电缆ZR-YJV-5*10 | m |  | 31.81
161 | ZC001383@9 | 电缆ZR-YJV- 5*6 | m |  | 24.1
162 | ZC020152@1 | 联动控制线NH-KVV-4-1.5 | m |  | 4.46
163 | ZC230032@1 | 280°C常开排烟防火阀2000*1000周长8000mm内 | 个 |  | 1235.58
164 | ZC230046@1 | 常闭板式排烟口800*800周长2500mm内 | 个 |  | 112.18
165 | ZC230054@1 | 铝防雨百叶风口4000*2500周长14000mm内 | 个 |  | 335
166 | 0100001@1 | 型钢 | kg |  | 3.57
167 | 0129431@1 | 镀锌薄钢板δ=11 | m2 |  | 38.47
168 | 0129441@1 | 镀锌钢板δ=1.21.2 | m2 |  | 47.64
169 | 0307351@2 | 卡箍DN100（含螺栓） | 套 |  | 11.11
170 | 1431441 | 刚性阻燃管 | m |  | 1.45
171 | 1431441@1 | 刚性阻燃管PC20 | m |  | 2.18
172 | 1431441@2 | 刚性阻燃管PC32 | m |  | 3.82
173 | 1431441@3 | 刚性阻燃管PC25 | m |  | 2.91
174 | 1431441@4 | PVC塑料电线管PC32 | m |  | 3.82
175 | 1431441@5 | PVC塑料电线管PC25 | m |  | 2.91
176 | 1431441@6 | PVC塑料电线管PC20 | m |  | 2.18
177 | 1431441@7 | PVC塑料电线管PC15 | m |  | 1.45
178 | 1809001@2 | 洗脸盆 | 套 |  | 239.31
179 | 1815001@1 | 蹲便器 | 个 |  | 190.39
180 | 1817001@2 | 小便挂斗 | 个 |  | 588.49
181 | 2005001@3 | 喷淋水泵接合器DN150 | 套 |  | 1103.42
182 | 2005001@4 | 消防炮水泵接合器DN150 | 套 |  | 1024.5
183 | 2701001@1 | 湿式报警阀DN150 | 套 |  | 1678.82
184 | 2713011 | 8位模块式信息插座单口 | 个 |  | 37.21
185 | 2713011@1 | 网络插孔（含模块）单口 | 个 |  | 37.21
单位工程人材机价格表
工程名称：智能装备及精密零部件学生创业孵化基地厂房修缮及配套项目-安装部分 |  |  |  | 第 18 页 共 19 页
四 |  | 主材
186 | 2713031@1 | 电话插孔（含模块） | m |  | 19.56
187 | 5003001@1 | 空调器（ KFR-72LW ） | 台 |  | 7716.72
188 | 5305011@1 | 排气扇（SLIM6，21W） | 台 |  | 103.85
189 | 5733001@1 | 弱电机柜（机架） | 个 |  | 1548.61
五 |  | 设备
1 | SB210028@1 | 配电箱1AP4半周长0.5m以内 | 台 |  | 884
2 | SB210028@2 | 配电箱1AP11半周长0.5m以内 | 台 |  | 884
3 | SB210029@1 | 配电箱1AL1半周长1.0m以内 | 台 |  | 646
4 | SB210029@10 | 配电箱1AP9半周长1.0m以内 | 台 |  | 3973
5 | SB210029@11 | 配电箱1AP10半周长1.0m以内 | 台 |  | 4093
6 | SB210029@12 | 配电箱1AP12半周长1.0m以内 | 台 |  | 3415
7 | SB210029@13 | 配电箱1ALE半周长1.0m以内 | 台 |  | 4792
8 | SB210029@14 | 配电箱1AL10、1AL11半周长1.0m以内 | 台 |  | 764
9 | SB210029@2 | 配电箱1AL2、1AL5、6、7、9、12-14半周长1.0m以内 | 台 |  | 496
10 | SB210029@3 | 配电箱1AL3、1AL4半周长1.0m以内 | 台 |  | 572
11 | SB210029@4 | 配电箱1AL8、1AL15、1AL16半周长1.0m以内 | 台 |  | 384
12 | SB210029@5 | 配电箱1AL17半周长1.0m以内 | 台 |  | 1805
13 | SB210029@6 | 配电箱1AP2半周长1.0m以内 | 台 |  | 3294
14 | SB210029@7 | 配电箱1AP5半周长1.0m以内 | 台 |  | 2731
15 | SB210029@8 | 配电箱1AP6-7半周长1.0m以内 | 台 |  | 3294
16 | SB210029@9 | 配电箱1AP8半周长1.0m以内 | 台 |  | 3973
17 | SB210030@1 | 配电箱1AP1半周长1.5m以内 | 台 |  | 6146
18 | SB210030@2 | 配电箱ZAP半周长1.5m以内 | 台 |  | 2989
19 | SB210030@3 | 配电箱ZAPE半周长1.5m以内 | 台 |  | 2989
20 | SB210031@1 | 配电箱ZAL半周长2.5m以内 | 台 |  | 20250
21 | SB210031@2 | 配电箱ZAP-PY半周长2.5m以内 | 台 |  | 7127
22 | SB320046@1 | 声光报警器 | 只 |  | 114.42
23 | SB320100@1 | 带电话插孔的手动报警按钮 | 个 |  | 65.01
24 | SB320100@2 | 消防栓启动按钮 | 个 |  | 86.47
25 | SB320101@1 | 模块箱单输出接口 | 个 |  | 98
26 | SB320101@2 | 隔离模块单输出接口 | 个 |  | 71.69
27 | SB320101@3 | 输入模块单输出接口 | 个 |  | 69.79
28 | SB320108@1 | 报警扬声器 | 只 |  | 26.72
29 | SB320143@1 | 门磁开关 | 套 |  | 69.35
单位工程人材机价格表
工程名称：智能装备及精密零部件学生创业孵化基地厂房修缮及配套项目-安装部分 |  |  |  | 第 19 页 共 19 页
五 |  | 设备
30 | SB320006@1 | 编码感烟探测器总线制 感烟 | 个 |  | 66.51
31 | SB320101@4 | 输出模块单输出接口 | 个 |  | 51.55
32 | SB320102@1 | 输入/输出模块多输出接口 | 个 |  | 69.81

## 独立费表
独立费表
工程名称：智能装备及精密零部件学生创业孵化基地厂房修缮及配套项目-安装部分 |  |  |  |  | 第 1 页 共 1 页
序号 | 费用名称 | 单价 | 数量 |  |  | 合价
合计
编制人： 证号： |  |  |  | 编制日期：2019年3月20日

## 独立费表（清单）
独立费表
工程名称：智能装备及精密零部件学生创业孵化基地厂房修缮及配套项目-安装部分 | [5 empty] | 第 1 页 共 1 页
序号 | 费用名称 | 单位 | 数量 | 单价 |  |  | 合价
合计
编制人： 证号： |  |  |  |  | 编制日期：2019年3月20日

## 单位工程人材机汇总表
单位工程人材机汇总表
工程名称：智能装备及精密零部件学生创业孵化基地厂房修缮及配套项目-安装部分 | [6 empty] | 第 1 页 共 22 页
序号 | 编码 | 名称及规格 | 单位 | 数量 | 单价 （元） | 合价 （元） |  | 品牌 | 厂家
1 | 0001001 | 综合工日 | 工日 | 2149.7859 | 116 | 249375.16
2 | RGFTZ | 人工费调整 | 元 | 9848.7258 | 1 | 9848.73
3 | 9946131 | 其他材料费 | 元 | 3682.4884 | 1 | 3682.49
4 | CLFTZ | 材料费调整 | 元 | -0.0061 | 1 | -0.01
5 | 9946001 | 折旧费 | 元 | 1782.1757 | 1 | 1782.18
6 | 9946011 | 大修理费 | 元 | 373.3334 | 1 | 373.33
7 | 9946021 | 经常修理费 | 元 | 950.6239 | 1 | 950.62
8 | 9946031 | 安拆费及场外运输费 | 元 | 398.7994 | 1 | 398.8
9 | 9946111 | 其他费用 | 元 | 204.7431 | 1 | 204.74
10 | 9946606 | 机上人工 | 工日 | 15.8015 | 116 | 1832.97
11 | JXFTZ | 机械费调整 | 元 | 0.1735 | 1 | 0.17
12 | 0403021 | 中砂 | m3 | 0.2115 | 177.67 | 37.58
13 | 0405061 | 碎石20 | m3 | 0.2095 | 124.4 | 26.06
14 | 0407011 | 石屑 | m3 | 25.032 | 89.32 | 2235.86
15 | 3115001 | 水 | m3 | 413.2688 | 3.42 | 1413.38
16 | 8021904 | 普通商品混凝土 碎石粒径20石C25 | m3 | 24.48 | 383.37 | 9384.9
17 | 0403031@1 | 中砂 | m3 | 6.5972 | 177.67 | 1172.12
18 | 0403031@3 | 中砂 | m3 | 4.8438 | 177.67 | 860.6
19 | 9909701 | 电动卷扬机单筒慢速牵引力50(kN) | 台班 | 0.1 | 157.18 | 15.72
20 | 9943226 | 内燃单级离心清水泵出口管径100(mm) | 台班 | 0.6314 | 187.6 | 118.45
21 | 9805011 | 自耦调压器TDJC-S-1 | 台班 | 3.52 | 7.91 | 27.84
22 | 9903561 | 冲击成孔机CZ-30 | 台班 | 1.2 | 407.73 | 489.28
23 | 9909276 | 汽车式起重机提升质量16(t) | 台班 | 0.1887 | 1076.11 | 203.06
24 | 9919306 | 台式砂轮机砂轮直径250(mm) | 台班 | 2.6804 | 11.06 | 29.65
25 | 9919186 | 台式钻床钻孔直径16(mm) | 台班 | 20.0415 | 6.46 | 129.47
26 | 9943111 | 内燃空气压缩机排气量3(m3/min) | 台班 | 2.1 | 357.43 | 750.6
27 | 9907221 | 载货汽车装载质量8(t) | 台班 | 2.2349 | 536.81 | 1199.72
28 | 9907216 | 载货汽车装载质量6(t) | 台班 | 0.0168 | 469.97 | 7.9
29 | 9907211 | 载货汽车装载质量5(t) | 台班 | 0.9364 | 440.58 | 412.56
30 | 9909251 | 汽车式起重机提升质量5(t) | 台班 | 0.9364 | 505.29 | 473.15
单位工程人材机汇总表
工程名称：智能装备及精密零部件学生创业孵化基地厂房修缮及配套项目-安装部分 | [6 empty] | 第 2 页 共 22 页
序号 | 编码 | 名称及规格 | 单位 | 数量 | 单价 （元） | 合价 （元） |  | 品牌 | 厂家
31 | 9913011 | 光轮压路机(内燃)工作质量8(t) | 台班 | 0.0228 | 365.73 | 8.34
32 | 9933081 | 风动凿岩机手持式 | 台班 | 4.38 | 9.01 | 39.46
33 | 9905021 | 稳定土拌合机功率105(kW) | 台班 | 0.108 | 875.24 | 94.53
34 | 9909001 | 叉式起重机提升质量3(t) | 台班 | 0.5 | 439.51 | 219.76
35 | 9905451 | 混凝土震捣器(平板式) | 台班 | 2.496 | 12.31 | 30.73
36 | 9909011 | 叉式起重机提升质量5(t) | 台班 | 0.2 | 465.04 | 93.01
37 | 9913031 | 光轮压路机(内燃)工作质量15(t) | 台班 | 0.1896 | 581.43 | 110.24
38 | 9909721 | 电动卷扬机单筒慢速牵引力300(kN) | 台班 | 4.9398 | 632.53 | 3124.57
39 | 9919606 | 电动套丝机TQ3A | 台班 | 6.9445 | 11.66 | 80.97
40 | 9925001 | 交流电焊机容量21(kV·A) | 台班 | 14.7945 | 52.91 | 782.78
41 | 9925071 | 直流电焊机功率20(kW) | 台班 | 13.6869 | 56.97 | 779.74
42 | 0109061 | 圆钢Ф10以内 | kg | 97.107 | 3.96 | 384.54
43 | 0113041 | 扁钢（综合） | kg | 112.5349 | 3.98 | 447.89
44 | 0113061 | 镀锌扁钢（综合） | kg | 3 | 4.87 | 14.61
45 | 0115011 | 热轧空心六角钢(综合) | kg | 0.864 | 3.9 | 3.37
46 | 0121091 | 角钢（综合） | kg | 2314.1062 | 3.99 | 9233.28
47 | 0129381 | 镀锌薄钢板2.5 | m2 | 0.86 | 86.02 | 73.98
48 | 0129611 | 钢板（综合） | kg | 31.2967 | 4.5 | 140.84
49 | 0135581 | 钢垫板1～2 | kg | 5.2 | 3.74 | 19.45
50 | 0143021 | 紫铜丝φ1.6 | kg | 0.32 | 39.13 | 12.52
51 | 0155051 | 铅板2.6～3 | kg | 0.24 | 12.76 | 3.06
52 | 0155071 | 封铅含铅 65% 含锡 35 % | kg | 27.7044 | 38.77 | 1074.1
53 | 0201011 | 橡胶板（综合） | kg | 4.7336 | 3.6 | 17.04
54 | 0201021 | 橡胶板1～15 | kg | 2.0297 | 3.74 | 7.59
55 | 0201101 | 石棉橡胶板0.8～6 | kg | 15.34 | 10.06 | 154.32
56 | 0201161 | 石棉橡胶板低中压0.8～6 | kg | 13.6335 | 7.48 | 101.98
57 | 0219211 | 三色塑料带（综合） | kg | 5.56 | 10.4 | 57.82
58 | 0219231 | 聚四氟乙烯生料带26mm×20m×0.1mm | m | 288.3728 | 0.07 | 20.19
59 | 0227001 | 棉纱 | kg | 47.5146 | 9.55 | 453.76
单位工程人材机汇总表
工程名称：智能装备及精密零部件学生创业孵化基地厂房修缮及配套项目-安装部分 | [6 empty] | 第 3 页 共 22 页
序号 | 编码 | 名称及规格 | 单位 | 数量 | 单价 （元） | 合价 （元） |  | 品牌 | 厂家
60 | 0229091 | 油麻丝 | kg | 16.32 | 6.61 | 107.88
61 | 0301011 | 铆钉（综合） | kg | 12.4703 | 5.5 | 68.59
62 | 0303051 | 自攻螺钉M4×30 | 十个 | 0.7 | 0.21 | 0.15
63 | 0303161 | 镀锌自攻螺钉M4～6×20～35 | 十个 | 78.7456 | 0.32 | 25.2
64 | 0303311 | 木螺钉M6×50 | 十个 | 5.304 | 0.55 | 2.92
65 | 0303341 | 木螺钉M2～4×6～65 | 十个 | 51.212 | 0.18 | 9.22
66 | 0303371 | 木螺钉M4×65 | 十个 | 629.2619 | 0.47 | 295.75
67 | 0303391 | 木螺钉M6×100 | 十个 | 0.6 | 1.08 | 0.65
68 | 0303471 | 半圆头螺丝M6～12×12～50 | 十套 | 8.2253 | 2.05 | 16.86
69 | 0305001 | 六角螺栓（综合） | kg | 2.0209 | 5.48 | 11.07
70 | 0305009 | 六角螺栓（综合） | 十套 | 11.1837 | 7.76 | 86.79
71 | 0305101 | 六角螺栓带螺母M6×25 | kg | 5.583 | 5.5 | 30.71
72 | 0305105 | 六角螺栓带螺母M2～5×4～20 | 十套 | 21.54 | 0.27 | 5.82
73 | 0305113 | 六角螺栓带螺母M6～12×12～50 | 十套 | 14.5568 | 1.16 | 16.89
74 | 0305117 | 六角螺栓带螺母M16～20×65～110 | 十套 | 0.808 | 1.4 | 1.13
75 | 0305137 | 六角螺栓带螺母M8×75 | 十套 | 228.8255 | 1.72 | 393.58
76 | 0305157 | 六角螺栓带螺母M12×50 | 十套 | 4.488 | 2.46 | 11.04
77 | 0305197 | 六角螺栓带螺母M16×65～80 | 十套 | 1.648 | 6 | 9.89
78 | 0305345 | 六角螺栓带螺母、垫圈M16×65～80 | 十套 | 28.016 | 6.49 | 181.82
79 | 0305361 | 六角螺栓带螺母、垫圈M20×85～100 | 十套 | 28.016 | 12.58 | 352.44
80 | 0305649 | 铜接地端子带螺栓DT-6mm2 | 十套 | 41.1969 | 14.06 | 579.23
81 | 0305665 | 半圆头镀锌螺栓M2～5×15～50 | 十个 | 275.146 | 0.43 | 118.31
82 | 0305773 | 镀锌六角螺栓带螺母、2垫圈M20×85～100 | 十套 | 9.888 | 20.18 | 199.54
83 | 0305793 | 镀锌六角螺栓带螺母2平1弹垫 M8×100以内 | 十套 | 64.3849 | 3.94 | 253.68
84 | 0305801 | 镀锌六角螺栓带螺母2平1弹垫 M10×100以内 | 十套 | 58.8416 | 4.38 | 257.73
85 | 0305805 | 镀锌六角螺栓带螺母2平1弹垫 M12×100以内 | 十套 | 5.4 | 5.14 | 27.76
86 | 0307001 | 膨胀螺栓（综合） | 十个 | 7.4725 | 3.12 | 23.31
单位工程人材机汇总表
工程名称：智能装备及精密零部件学生创业孵化基地厂房修缮及配套项目-安装部分 | [6 empty] | 第 4 页 共 22 页
序号 | 编码 | 名称及规格 | 单位 | 数量 | 单价 （元） | 合价 （元） |  | 品牌 | 厂家
87 | 0307041 | 膨胀螺栓M6 | 十个 | 3.82 | 1.39 | 5.31
88 | 0307051 | 膨胀螺栓M8 | 十个 | 22.7697 | 2.61 | 59.43
89 | 0307061 | 膨胀螺栓M10 | 十个 | 28.7844 | 4.41 | 126.94
90 | 0307071 | 膨胀螺栓M12 | 十个 | 6.9218 | 6.34 | 43.88
91 | 0307211 | 膨胀螺栓M16×200 | 十个 | 0.5413 | 22.19 | 12.01
92 | 0309001 | 六角螺母（综合） | kg | 4.2423 | 5.5 | 23.33
93 | 0309071 | 六角螺母M8 | 十个 | 0.412 | 0.29 | 0.12
94 | 0309141 | 镀锌锁紧螺母DN20×3 | 十个 | 143.7088 | 3.85 | 553.28
95 | 0309161 | 镀锌锁紧螺母DN32×1.5 | 十个 | 0.4369 | 3.12 | 1.36
96 | 0309171 | 镀锌锁紧螺母DN40×1.5 | 十个 | 0.4827 | 6.59 | 3.18
97 | 0309181 | 镀锌锁紧螺母DN50×1.5 | 十个 | 0.7459 | 9.36 | 6.98
98 | 0309271 | 镀锌锁紧螺母DN20×1.5 | 十个 | 36.8181 | 1.6 | 58.91
99 | 0309281 | 镀锌锁紧螺母（金属软管用）L40 | 十个 | 0.318 | 9.56 | 3.04
100 | 0313011 | 垫圈（综合） | kg | 1.6702 | 5.5 | 9.19
101 | 0313071 | 垫圈M8 | 十个 | 0.412 | 0.12 | 0.05
102 | 0321061 | 尼龙砂轮片φ100 | 片 | 0.83 | 3.07 | 2.55
103 | 0321071 | 尼龙砂轮片φ100×16×3 | 片 | 7.6801 | 3.07 | 23.58
104 | 0321101 | 尼龙砂轮片φ400 | 片 | 11.3918 | 20.79 | 236.84
105 | 0321111 | 尼龙砂轮片φ500×25×4 | 片 | 0.848 | 24.95 | 21.16
106 | 0327021 | 铁砂布0～2# | 张 | 77.1997 | 0.89 | 68.71
107 | 0341001 | 低碳钢焊条（综合） | kg | 84.0031 | 7.19 | 603.98
108 | 0341021 | 低碳钢焊条结422 φ3.2 | kg | 8.2249 | 7.19 | 59.14
109 | 0341231 | 焊片Φ3.5 | 个 | 12 | 0.2 | 2.4
110 | 0343141 | 银铜焊丝 | kg | 0.8208 | 76.28 | 62.61
111 | 0343171 | 松香焊锡丝φ2.3 | kg | 0.04 | 43.34 | 1.73
112 | 0345041 | 焊锡膏 | kg | 3.7532 | 63.05 | 236.64
113 | 0351001 | 圆钉(综合) | kg | 0.24 | 3.78 | 0.91
114 | 0357011 | 镀锌低碳钢丝φ1.2～2.2 | kg | 25.6676 | 5.02 | 128.85
115 | 0357031 | 镀锌低碳钢丝φ2.5～4.0 | kg | 2.8933 | 5.04 | 14.58
116 | 0359001 | 铁件(综合) | kg | 7.8 | 5.04 | 39.31
117 | 0359071 | 斜垫铁Q195～Q235 ＃1 | kg | 4.08 | 4.52 | 18.44
118 | 0359241 | 平垫铁Q195～Q236 1# | kg | 4.064 | 3.81 | 15.48
单位工程人材机汇总表
工程名称：智能装备及精密零部件学生创业孵化基地厂房修缮及配套项目-安装部分 | [6 empty] | 第 5 页 共 22 页
序号 | 编码 | 名称及规格 | 单位 | 数量 | 单价 （元） | 合价 （元） |  | 品牌 | 厂家
119 | 0365001 | 冲击钻头φ8 | 个 | 0.9688 | 3.4 | 3.29
120 | 0365011 | 冲击钻头φ10 | 个 | 4.3375 | 5.04 | 21.86
121 | 0365021 | 冲击钻头φ12 | 个 | 1.6917 | 5.34 | 9.03
122 | 0365071 | 冲击钻头φ6～8 | 个 | 46.056 | 3.4 | 156.59
123 | 0365131 | 合金钢钻头一字型 | 个 | 0.54 | 5.24 | 2.83
124 | 0365151 | 合金钢钻头φ3 | 个 | 0.3 | 0.55 | 0.17
125 | 0365181 | 合金钢钻头φ10 | 个 | 3.2884 | 5.04 | 16.57
126 | 0365271 | 钢锯条 | 条 | 124.1506 | 0.49 | 60.83
127 | 0365311 | 钢丝刷子 | 把 | 0.7084 | 3.01 | 2.13
128 | 0401013 | 复合普通硅酸盐水泥P.C 32.5 | t | 2.436 | 400.2 | 974.89
129 | 0401014 | 复合普通硅酸盐水泥P.C 32.5 | kg | 182.2613 | 0.41 | 74.73
130 | 0503031 | 板方材 | m3 | 0.0588 | 1790.24 | 105.27
131 | 0503151 | 木板 | m3 | 0.01 | 1068.24 | 10.68
132 | 0503331 | 木材一级红白松 | m3 | 0.0762 | 1206.92 | 91.97
133 | 0505051 | 胶合板2440×1220×3 | m2 | 3.06 | 14.3 | 43.76
134 | 0835111 | 镀锌槽型吊码单边δ=3 | 个 | 242.289 | 0.45 | 109.03
135 | 0835121 | 镀锌槽型吊码双边δ=3 | 个 | 243.08 | 0.74 | 179.88
136 | 1103021 | 防火涂料BA101-2 | kg | 7.5 | 15.17 | 113.78
137 | 1103151 | 防锈漆C53-1 | kg | 2.0103 | 16.47 | 33.11
138 | 1103321 | 沥青绝缘漆 | kg | 2.6922 | 6.59 | 17.74
139 | 1111111 | 煤焦油沥青漆L01-17 | kg | 57.8442 | 5.2 | 300.79
140 | 1111231 | 醇酸清漆 | kg | 9.2873 | 14.56 | 135.22
141 | 1111271 | 酚醛磁漆 | kg | 0.36 | 7.56 | 2.72
142 | 1111411 | 酚醛调和漆 | kg | 15.0844 | 11.01 | 166.08
143 | 1111431 | 红酚醛调和漆 | kg | 21.5781 | 11.01 | 237.57
144 | 1111581 | 铅油 | kg | 13.1235 | 5.63 | 73.89
145 | 1141181 | 清油 | kg | 0.9067 | 10.4 | 9.43
146 | 1141211 | 防腐油 | kg | 0.25 | 30.34 | 7.59
147 | 1145011 | 酒精 | kg | 0.39 | 6.93 | 2.7
148 | 1145021 | 酒精工业用99.5% | kg | 0.893 | 13 | 11.61
149 | 1159141 | 油灰 | kg | 2.71 | 3.9 | 10.57
150 | 1201021 | 汽油（综合） | kg | 76.223 | 8.11 | 618.17
151 | 1201031 | 煤油 | kg | 3.27 | 2.12 | 6.93
单位工程人材机汇总表
工程名称：智能装备及精密零部件学生创业孵化基地厂房修缮及配套项目-安装部分 | [6 empty] | 第 6 页 共 22 页
序号 | 编码 | 名称及规格 | 单位 | 数量 | 单价 （元） | 合价 （元） |  | 品牌 | 厂家
152 | 1203001 | 溶剂油 | kg | 9.1242 | 2.31 | 21.08
153 | 1203011 | 溶剂汽油 | kg | 22.3131 | 5.46 | 121.83
154 | 1205001 | 机油（综合） | kg | 5.0808 | 2.92 | 14.84
155 | 1207011 | 电力复合脂 | kg | 14.756 | 15.36 | 226.65
156 | 1209021 | 黄甘油 | kg | 0.303 | 6.53 | 1.98
157 | 1230091 | 硬脂酸 | kg | 1.407 | 5.49 | 7.72
158 | 1231081 | 动力苯 | kg | 9.4064 | 2.35 | 22.11
159 | 1231211 | 漂白粉（综合） | kg | 0.0238 | 1.35 | 0.03
160 | 1237001 | 氧气 | m3 | 49.0369 | 5.1 | 250.09
161 | 1237021 | 氮气 | m3 | 9.0288 | 3.92 | 35.39
162 | 1237061 | 乙炔气 | kg | 17.5158 | 7.65 | 134
163 | 1241041 | 801胶 | kg | 0.86 | 4.99 | 4.29
164 | 1241141 | 立时得胶 | kg | 0.8 | 15.6 | 12.48
165 | 1241171 | 硅酮中性密封胶300ml | 支 | 0.16 | 11.1 | 1.78
166 | 1241301 | 粘合剂 | kg | 31.5444 | 19.74 | 622.69
167 | 1243021 | 塑料胶布带20mm×50m | 卷 | 7.2 | 9.38 | 67.54
168 | 1301221 | 石棉绒（综合） | kg | 34.16 | 1.91 | 65.25
169 | 1403011 | 镀锌钢管DN15 | m | 3.7 | 8.68 | 32.12
170 | 1403021 | 镀锌钢管DN20 | m | 14 | 11.18 | 156.52
171 | 1403031 | 镀锌钢管DN25 | m | 5.2 | 16.82 | 87.46
172 | 1403061 | 镀锌钢管DN80 | m | 2 | 56.9 | 113.8
173 | 1405431 | 热轧无缝钢管D50 | m | 0.735 | 32.06 | 23.56
174 | 1431011 | 塑料排水管DN40 | m | 0.1 | 13.7 | 1.37
175 | 1431091 | 塑料软管D5 | m | 5.35 | 0.15 | 0.8
176 | 1431411 | 塑料胀管D6～8 | 个 | 6651.3436 | 0.24 | 1596.32
177 | 1435011 | 异型塑料管D5 | m | 17.75 | 1.04 | 18.46
178 | 1437081 | 橡胶管D13～50 | m | 5.8793 | 5.48 | 32.22
179 | 1500091 | 难燃塑料管弯头15 | 个 | 0.4003 | 1.31 | 0.52
180 | 1500101 | 难燃塑料管弯头20 | 个 | 17.5817 | 1.55 | 27.25
181 | 1500111 | 难燃塑料管弯头25 | 个 | 24.3621 | 2.53 | 61.64
182 | 1500121 | 难燃塑料管弯头32 | 个 | 1.5582 | 2.95 | 4.6
183 | 1501021 | 黑玛钢弯头DN25 | 个 | 2.02 | 3.29 | 6.65
184 | 1501381 | 黑玛钢直通DN25 | 个 | 4.04 | 2.51 | 10.14
185 | 1501521 | 黑玛钢堵头DN25 | 个 | 2.02 | 1.91 | 3.86
186 | 1501671 | 黑玛钢活接头DN15 | 个 | 2.02 | 4.51 | 9.11
单位工程人材机汇总表
工程名称：智能装备及精密零部件学生创业孵化基地厂房修缮及配套项目-安装部分 | [6 empty] | 第 7 页 共 22 页
序号 | 编码 | 名称及规格 | 单位 | 数量 | 单价 （元） | 合价 （元） |  | 品牌 | 厂家
187 | 1501691 | 黑玛钢活接头DN25 | 个 | 3.03 | 8.84 | 26.79
188 | 1501701 | 黑玛钢活接头DN32 | 个 | 5.05 | 11.36 | 57.37
189 | 1501721 | 黑玛钢活接头DN50 | 个 | 11.11 | 20.98 | 233.09
190 | 1502051 | 镀锌钢管管件室内 DN50 | 个 | 10.5527 | 9.82 | 103.63
191 | 1502301 | 镀锌异径三通DN20×15 | 个 | 1.01 | 4.13 | 4.17
192 | 1502311 | 镀锌异径三通DN25×15 | 个 | 1.01 | 5.99 | 6.05
193 | 1502351 | 镀锌弯头DN15 | 个 | 5.05 | 1.78 | 8.99
194 | 1502361 | 镀锌弯头DN20 | 个 | 4.04 | 2.77 | 11.19
195 | 1502371 | 镀锌弯头DN25 | 个 | 61.408 | 4.26 | 261.6
196 | 1502411 | 镀锌弯头DN80 | 个 | 2.02 | 23.42 | 47.31
197 | 1502521 | 镀锌丝堵DN15（堵头） | 个 | 4 | 1.31 | 5.24
198 | 1502541 | 镀锌丝堵DN25（堵头） | 个 | 9.9 | 2.41 | 23.86
199 | 1502581 | 镀锌压盖DN32 | 个 | 3.18 | 3.08 | 9.79
200 | 1502601 | 镀锌钢管接头20×2.75 | 个 | 9.214 | 1.99 | 18.34
201 | 1502781 | 镀锌钢管活接头DN80 | 个 | 1.01 | 65.53 | 66.19
202 | 1505151 | 包胶铁管夹DN32 | 个 | 102.024 | 1.33 | 135.69
203 | 1505171 | 包胶铁管夹DN50 | 个 | 1.2576 | 2.79 | 3.51
204 | 1505181 | 包胶铁管夹DN75 | 个 | 0.9824 | 3.03 | 2.98
205 | 1505191 | 包胶铁管夹DN100 | 个 | 6.1536 | 3.34 | 20.55
206 | 1505201 | 包胶铁管夹DN150 | 个 | 3.6704 | 4.32 | 15.86
207 | 1507281 | 镀锌六角内接头DN15 | 个 | 1.01 | 1.65 | 1.67
208 | 1507331 | 镀锌六角内接头DN80 | 个 | 1.01 | 23.93 | 24.17
209 | 1515021 | 镀锌电线管接头20×1.5 | 个 | 613.6354 | 1 | 613.64
210 | 1515041 | 镀锌电线管接头32×1.5 | 个 | 7.2821 | 1.86 | 13.54
211 | 1515051 | 镀锌电线管接头40×1.5 | 个 | 8.0443 | 2.81 | 22.6
212 | 1515061 | 镀锌电线管接头50×1.5 | 个 | 12.4321 | 3.28 | 40.78
213 | 1515081 | 金属软管接头DN20 | 个 | 38.5632 | 0.78 | 30.08
214 | 1515131 | 难燃塑料管接头15 | 个 | 4.0026 | 0.37 | 1.48
215 | 1515141 | 难燃塑料管接头20 | 个 | 175.8162 | 0.49 | 86.15
216 | 1515151 | 难燃塑料管接头25 | 个 | 243.621 | 0.54 | 131.56
217 | 1515161 | 难燃塑料管接头32 | 个 | 15.582 | 0.62 | 9.66
218 | 1516131 | 室内塑料给水管接头零件（热熔接）DN15 | 个 | 7.7758 | 0.71 | 5.52
219 | 1516141 | 室内塑料给水管接头零件（热熔接）DN20 | 个 | 5.495 | 1.07 | 5.88
单位工程人材机汇总表
工程名称：智能装备及精密零部件学生创业孵化基地厂房修缮及配套项目-安装部分 | [6 empty] | 第 8 页 共 22 页
序号 | 编码 | 名称及规格 | 单位 | 数量 | 单价 （元） | 合价 （元） |  | 品牌 | 厂家
220 | 1516151 | 室内塑料给水管接头零件（热熔接）DN25 | 个 | 5.6822 | 2.24 | 12.73
221 | 1516161 | 室内塑料给水管接头零件（热熔接）DN32 | 个 | 0.6665 | 3.97 | 2.65
222 | 1516341 | 室内钢塑给水管接头零件DN32 | 个 | 8.3351 | 10.56 | 88.02
223 | 1521031 | 室内塑料排水管件DN32 | 个 | 316.602 | 1.37 | 433.74
224 | 1521051 | 室内塑料排水管件DN50 | 个 | 3.6711 | 2.22 | 8.15
225 | 1521061 | 室内塑料排水管件DN75 | 个 | 3.3033 | 6.16 | 20.35
226 | 1521071 | 室内塑料排水管件DN100 | 个 | 7.6246 | 12.97 | 98.89
227 | 1521081 | 室内塑料排水管件DN150 | 个 | 8.0061 | 28.97 | 231.94
228 | 1523021 | 室内塑料雨水管件（粘接）DN100 | 个 | 3.5084 | 7.74 | 27.16
229 | 1537011 | 镀锌钢管卡子DN25 | 个 | 4.2 | 0.45 | 1.89
230 | 1537061 | 金属软管卡子DN20 | 个 | 42.3936 | 0.29 | 12.29
231 | 1537181 | 固定卡子Φ90 | 个 | 28.84 | 3.16 | 91.13
232 | 1537221 | 镀锌管卡子12～40×1.5 | 个 | 3 | 0.85 | 2.55
233 | 1537446 | 镀锌外接头DN15 | 个 | 8.08 | 1.1 | 8.89
234 | 1537451 | 镀锌外接头DN20 | 个 | 4.04 | 1.52 | 6.14
235 | 1537456 | 镀锌外接头DN25 | 个 | 99.99 | 2.33 | 232.98
236 | 1537481 | 镀锌外接头DN80 | 个 | 0.2 | 15.92 | 3.18
237 | 1541081 | 难燃塑料管伸缩接头15 | 个 | 0.4003 | 0.79 | 0.32
238 | 1541091 | 难燃塑料管伸缩接头20 | 个 | 17.5817 | 0.95 | 16.7
239 | 1541101 | 难燃塑料管伸缩接头25 | 个 | 24.3621 | 1.1 | 26.8
240 | 1541111 | 难燃塑料管伸缩接头32 | 个 | 1.5582 | 1.43 | 2.23
241 | 1543001 | 难燃塑料管卡子15 | 个 | 32.0208 | 0.21 | 6.72
242 | 1543011 | 难燃塑料管卡子20 | 个 | 1406.5296 | 0.27 | 379.76
243 | 1543021 | 难燃塑料管卡子25 | 个 | 1413.0018 | 0.55 | 777.15
244 | 1543031 | 难燃塑料管卡子32 | 个 | 90.3756 | 0.63 | 56.94
245 | 1543481 | 难燃塑料管三通15 | 个 | 0.6004 | 2.5 | 1.5
246 | 1543491 | 难燃塑料管三通20 | 个 | 26.3724 | 2.83 | 74.63
247 | 1543501 | 难燃塑料管三通25 | 个 | 36.5432 | 3.28 | 119.86
248 | 1543511 | 难燃塑料管三通32 | 个 | 2.3373 | 3.61 | 8.44
249 | 1600041 | 阀门DN50 PN10 | 个 | 0.735 | 57.21 | 42.05
250 | 1701241 | 平焊法兰DN50 | 片 | 0.735 | 25.81 | 18.97
251 | 1855051 | 大便器胶皮碗 | 个 | 4.4 | 0.63 | 2.77
单位工程人材机汇总表
工程名称：智能装备及精密零部件学生创业孵化基地厂房修缮及配套项目-安装部分 | [6 empty] | 第 9 页 共 22 页
序号 | 编码 | 名称及规格 | 单位 | 数量 | 单价 （元） | 合价 （元） |  | 品牌 | 厂家
252 | 1945051 | 高压风管 | m | 0.06 | 8.22 | 0.49
253 | 2133001 | 光盘5″ | 片 | 2 | 5.16 | 10.32
254 | 2417061 | 电气绝缘胶带18mm×10m×0.13mm | 卷 | 42.3109 | 1.73 | 73.2
255 | 2425071 | 扁形塑料绑带 | m | 75.258 | 0.51 | 38.38
256 | 2501051 | 花线2×23/0.15 | m | 149.646 | 1.99 | 297.8
257 | 2501071 | 镀锡裸铜绞线16mm2 | kg | 3.74 | 51.58 | 192.91
258 | 2501101 | 裸铜线6mm2 | kg | 0.34 | 50.71 | 17.24
259 | 2501111 | 裸铜线10mm2 | kg | 6.09 | 50.71 | 308.82
260 | 2503006 | 铜芯聚氯乙烯绝缘导线BV-2.5mm2 | m | 78.5962 | 1.18 | 92.74
261 | 2503016 | 铜芯聚氯乙烯绝缘导线BV-6mm2 | m | 4.27 | 2.77 | 11.83
262 | 2503036 | 铜芯聚氯乙烯绝缘导线BV-105℃-2.5mm2 | m | 904.1582 | 1.3 | 1175.41
263 | 2503051 | 铜芯聚氯乙烯绝缘导线BV-105℃-1mm2 | m | 15.32 | 0.57 | 8.73
264 | 2503261 | 接地线25mm2 | m | 8 | 11.96 | 95.68
265 | 2503281 | 双色多股铜芯绝缘软导线BVR-4mm2 | m | 594.6845 | 1.98 | 1177.48
266 | 2503286 | 双色多股铜芯绝缘软导线BVR-6mm2 | m | 99.8531 | 2.96 | 295.57
267 | 2503296 | 塑料护套线3×2.5mm2 | m | 15.27 | 4.79 | 73.14
268 | 2606451 | 镀锌电线管塑料护口DN15～20 | 个 | 368.1813 | 0.11 | 40.5
269 | 2606461 | 镀锌电线管塑料护口DN25～32 | 个 | 4.3693 | 0.2 | 0.87
270 | 2606471 | 镀锌电线管塑料护口DN40～50 | 个 | 12.2859 | 0.31 | 3.81
271 | 2606481 | 镀锌钢管塑料护口DN15～20 | 个 | 1437.0881 | 0.11 | 158.08
272 | 2609191 | 铜接线端子DT-6mm2 | 个 | 4.06 | 1.39 | 5.64
273 | 2609201 | 铜接线端子DT-10mm2 | 个 | 60.9 | 2.08 | 126.67
274 | 2609211 | 铜接线端子DT-16mm2 | 个 | 14.28 | 2.93 | 41.84
275 | 2609231 | 铜接线端子DT-35mm2 | 个 | 15.04 | 3.71 | 55.8
276 | 2609271 | 铜接线端子DT-120mm2 | 个 | 30.08 | 13.9 | 418.11
277 | 2609301 | 铜接线端子DT-240mm2 | 个 | 7.52 | 26.27 | 197.55
278 | 2609371 | 塑料接线柱双线 | 个 | 25.75 | 0.27 | 6.95
279 | 2609391 | 铜接线端子20A | 个 | 332.5302 | 0.17 | 56.53
单位工程人材机汇总表
工程名称：智能装备及精密零部件学生创业孵化基地厂房修缮及配套项目-安装部分 | [6 empty] | 第 10 页 共 22 页
序号 | 编码 | 名称及规格 | 单位 | 数量 | 单价 （元） | 合价 （元） |  | 品牌 | 厂家
280 | 2611171 | 塑料吊线盒 | 个 | 102.9 | 0.71 | 73.06
281 | 2617071 | 镀锌地线夹20 | 套 | 2037.9005 | 0.27 | 550.23
282 | 2617091 | 镀锌地线夹32 | 套 | 23.3027 | 0.51 | 11.88
283 | 2617101 | 镀锌地线夹40 | 套 | 25.7418 | 0.68 | 17.5
284 | 2617111 | 镀锌地线夹50 | 套 | 39.7827 | 1.04 | 41.37
285 | 2625261 | 镀锌电缆吊挂3×50 | 套 | 145.1209 | 2.88 | 417.95
286 | 2625301 | 镀锌电缆卡子3×50 | 个 | 271.4566 | 1.49 | 404.47
287 | 2625421 | 镀锌电缆卡子2×35 | 套 | 235.0988 | 1.33 | 312.68
288 | 3033201 | 橡胶垫2 | m2 | 1.4585 | 12.08 | 17.62
289 | 3101291 | 难燃B1级PEF自粘板 | m2 | 8.7698 | 10.4 | 91.21
290 | 3109051 | 复印纸A4 500张/包 | 包 | 0.01 | 23.73 | 0.24
291 | 3109061 | 打印纸132-1 | 箱 | 0.12 | 217.26 | 26.07
292 | 3109081 | 绘图纸A3 | 包 | 1 | 59.81 | 59.81
293 | 3111001 | 塑料手套ST型 | 个 | 14.7 | 2.55 | 37.49
294 | 3113011 | 白布宽900 | m | 6.59 | 2.44 | 16.08
295 | 3113101 | 电池 | 节 | 40 | 1.3 | 52
296 | 3113121@1 | 玻璃纤维-不锈钢丝混纺玻纤布 | m2 | 2.162 | 277.39 | 599.72
297 | 3113261 | 白布 | kg | 32.7569 | 2.77 | 90.74
298 | 3113291 | 塑料圆台 | 块 | 102.9 | 0.39 | 40.13
299 | 3113321 | 脱脂棉 | kg | 0.08 | 12.73 | 1.02
300 | 3113351 | 细白布宽0.9m | m | 0.15 | 3.03 | 0.45
301 | 3115031 | 电 | kW·h | 73.452 | 0.63 | 46.27
302 | 3117001 | 标志牌塑料扁形 | 个 | 224.6423 | 0.09 | 20.22
303 | 3117051 | 铝牌 | 个 | 3 | 0.25 | 0.75
304 | 3117061 | 位号牌 | 个 | 3 | 0.47 | 1.41
305 | 5549021 | 电缆敷设牵引头（综合） | 只 | 1.4364 | 10.84 | 15.57
306 | 5549031 | 电缆敷设滚轮（综合） | 个 | 2.3859 | 39.44 | 94.1
307 | 5549041 | 电缆敷设转向导轮（综合） | 个 | 0.6209 | 100.86 | 62.62
308 | BCCLF0 | 机械三通DN80*50 | 个 | 3 | 18.35 | 55.05
309 | BCCLF1 | 异径管DN80*50 | 个 | 2 | 7.59 | 15.18
310 | BCCLF2 | 异径管DN100*25 | 个 | 1 | 10.82 | 10.82
311 | 补充材料001 | 吊链 | m | 19.2 | 4.33 | 83.14
单位工程人材机汇总表
工程名称：智能装备及精密零部件学生创业孵化基地厂房修缮及配套项目-安装部分 | [6 empty] | 第 11 页 共 22 页
序号 | 编码 | 名称及规格 | 单位 | 数量 | 单价 （元） | 合价 （元） |  | 品牌 | 厂家
312 | 补充材料002@1 | 沟槽弯头DN150 | 个 | 6 | 48.81 | 292.86
313 | 补充材料002@2 | 沟槽弯头DN150 | 个 | 4 | 48.81 | 195.24
314 | 补充材料003@1 | 沟槽三通DN150*50 | 个 | 4 | 70.92 | 283.68
315 | 补充材料003@2 | 沟槽三通DN150 | 个 | 5 | 70.92 | 354.6
316 | 补充材料003@3 | 沟槽三通DN150 | 个 | 8 | 70.92 | 567.36
317 | 补充材料004 | 异径管DN150*100 | 个 | 4 | 29.65 | 118.6
318 | 补充材料004@1 | 异径管DN150*25 | 个 | 2 | 29.65 | 59.3
319 | 补充材料004@2 | 异径管DN150*50 | 个 | 1 | 29.65 | 29.65
320 | 补充材料004@3 | 异径管DN150*100 | 个 | 3 | 29.65 | 88.95
321 | 补充材料004@4 | 异径管DN150*25 | 个 | 1 | 29.65 | 29.65
322 | 补充材料005@1 | 沟槽弯头DN100 | 个 | 4 | 21.51 | 86.04
323 | 补充材料006@1 | 沟槽三通DN100 | 个 | 3 | 34.22 | 102.66
324 | 补充材料007@1 | 机械四通DN100*40 | 个 | 2 | 32.9 | 65.8
325 | 补充材料008@1 | 机械四通DN100*25 | 个 | 2 | 32.9 | 65.8
326 | 补充材料008@2 | 机械四通DN100*32 | 个 | 5 | 32.9 | 164.5
327 | 补充材料009@1 | 机械三通DN100*25 | 个 | 2 | 25.9 | 51.8
328 | 补充材料009@2 | 机械三通DN100*32 | 个 | 2 | 25.9 | 51.8
329 | 补充材料010@1 | 异径管DN100*50 | 个 | 1 | 12.48 | 12.48
330 | 补充材料010@2 | 异径管DN100*32 | 个 | 1 | 12.48 | 12.48
331 | 补充材料010@3 | 异径管DN100*80 | 个 | 2 | 12.48 | 24.96
332 | 补充材料011 | 机械四通DN80*32 | 个 | 4 | 27.1 | 108.4
333 | 补充材料012 | 机械三通DN80*32 | 个 | 1 | 21.17 | 21.17
334 | 补充材料013 | 机械三通DN80*25 | 个 | 1 | 21.17 | 21.17
335 | 补充材料014 | 异径管DN80*65 | 个 | 2 | 8.76 | 17.52
单位工程人材机汇总表
工程名称：智能装备及精密零部件学生创业孵化基地厂房修缮及配套项目-安装部分 | [6 empty] | 第 12 页 共 22 页
序号 | 编码 | 名称及规格 | 单位 | 数量 | 单价 （元） | 合价 （元） |  | 品牌 | 厂家
336 | 补充材料015 | 机械四通DN65*32 | 个 | 1 | 24.34 | 24.34
337 | 补充材料016 | 机械三通DN65*32 | 个 | 1 | 16.57 | 16.57
338 | 补充材料016@1 | 机械三通DN65*25 | 个 | 1 | 16.57 | 16.57
339 | 补充材料017 | 异径管DN65*50 | 个 | 2 | 8.06 | 16.12
340 | 补充材料018 | 沟槽弯头DN100 | 个 | 21 | 21.51 | 451.71
341 | 补充材料019 | 沟槽三通DN100 | 个 | 15 | 34.22 | 513.3
342 | 补充材料020 | 异径管DN100*65 | 个 | 8 | 12.48 | 99.84
343 | 补充材料021 | 沟槽弯头DN65 | 个 | 8 | 12.4 | 99.2
344 | 补充材料025 | 抗震连接座支架4000*2500 | 套 | 1 | 795.77 | 795.77
345 | 补充材料026 | 抗震连接座支架2000*1000 | 套 | 2 | 530.51 | 1061.02
346 | 补充材料027 | 抗震连接座支架1600*500 | 套 | 1 | 495.84 | 495.84
347 | 补充材料028 | 抗震连接座支架1250*500 | 套 | 2 | 473.3 | 946.6
348 | 补充材料029 | 抗震连接座支架1000*400 | 套 | 4 | 400 | 1600
349 | 补充材料030 | 不锈钢空调支架5P | 架 | 6 | 209.6 | 1257.6
350 | 补充材料031@1 | 高温排烟轴流风机（PY-1，HTF-I-16，风量：109686m³/h，全压：762Pa，转速：960rpm，功率：30KW，噪声：96dB，重量：740kg） | 台 | 1 | 11702.5 | 11702.5
351 | 补充材料032 | 不锈钢空调支架3P | 架 | 3 | 179.18 | 537.54
352 | 补充材料033 | 不锈钢空调支架2P | 架 | 20 | 134.1 | 2682
353 | 补充材料034 | 不锈钢空调支架1.5P | 架 | 1 | 100.29 | 100.29
354 | 补充材料132 | 挡烟垂壁 | m2 | 233.57 | 112.69 | 26321
355 | 0109001@1 | 圆钢 | kg | 26.58 | 3.96 | 105.26
356 | 0109001@2 | 圆钢 | kg | 27.0264 | 3.96 | 107.02
357 | 0113001@1 | 扁钢 | kg | 73.095 | 3.98 | 290.92
358 | 0113001@2 | 扁钢 | kg | 74.3226 | 3.98 | 295.8
359 | 0121071@1 | 角钢 | kg | 249.1875 | 3.99 | 994.26
360 | 0121071@2 | 角钢 | kg | 253.3725 | 3.99 | 1010.96
361 | 0129191@1 | 热轧厚钢板 Q195-Q2358～20 | kg | 32.96 | 3.72 | 122.61
362 | 0129431@2 | 镀锌薄钢板δ=0.751 | m2 | 168.6516 | 26.64 | 4492.88
单位工程人材机汇总表
工程名称：智能装备及精密零部件学生创业孵化基地厂房修缮及配套项目-安装部分 | [6 empty] | 第 13 页 共 22 页
序号 | 编码 | 名称及规格 | 单位 | 数量 | 单价 （元） | 合价 （元） |  | 品牌 | 厂家
363 | 0307351@3 | 卡箍DN80（含螺栓） | 套 | 13 | 11.7 | 152.1
364 | 0307351@4 | 卡箍DN65（含螺栓） | 套 | 40 | 10.4 | 416
365 | 0307351@5 | 卡箍DN150（含螺栓） | 套 | 145 | 27.62 | 4004.9
366 | 0401012@1 | 复合普通硅酸盐水泥P.C 32.5 | t | 1.8849 | 410.31 | 773.39
367 | 0401012@2 | 复合普通硅酸盐水泥P.C 32.5 | t | 1.7199 | 410.31 | 705.69
368 | 0821071@1 | 橡塑保温∅22.2 | m | 73.44 | 12.57 | 923.14
369 | 0821071@3 | 橡塑保温∅15.88 | m | 36.72 | 9.57 | 351.41
370 | 0821071@4 | 橡塑保温∅12.7 | m | 128.52 | 9.57 | 1229.94
371 | 0821071@5 | 橡塑保温∅9.53 | m | 110.16 | 4.5 | 495.72
372 | 0821071@6 | 橡塑保温∅6.35 | m | 128.52 | 3.88 | 498.66
373 | 0821071@7 | 橡塑保温DN32 | m | 238.68 | 7.91 | 1887.96
374 | 1401151@1 | 穿板钢套管DN150 | m | 2.48 | 45.7 | 113.34
375 | 1401201@1 | 内外壁热镀锌焊接钢管DN150 | m | 248.6148 | 108.1 | 26875.26
376 | 1401201@2 | 内外壁热镀锌焊接钢管DN100 | m | 508.2864 | 65.9 | 33496.07
377 | 1401201@3 | 内外壁热镀锌焊接钢管DN80 | m | 91.545 | 50.7 | 4641.33
378 | 1401201@4 | 内外壁热镀锌焊接钢管DN65 | m | 9.894 | 43 | 425.44
379 | 1401201@5 | 内外壁热镀锌焊接钢管DN65 | m | 6.528 | 43 | 280.7
380 | 1403001@1 | 镀锌电线管SC20 | m | 57.5873 | 5.26 | 302.91
381 | 1403001@2 | 内外壁热镀锌焊接钢管DN50 | m | 29.07 | 32 | 930.24
382 | 1403001@3 | 内外壁热镀锌焊接钢管DN40 | m | 12.903 | 25.08 | 323.61
383 | 1403001@4 | 内外壁热镀锌焊接钢管DN32 | m | 63.1788 | 20.85 | 1317.28
384 | 1403001@5 | 内外壁热镀锌焊接钢管DN25 | m | 180.1014 | 15.1 | 2719.53
385 | 1413021@1 | 冷媒铜管∅22.2 | m | 73.8 | 38.75 | 2859.75
386 | 1413021@2 | 冷媒铜管∅12.7 | m | 129.15 | 17.16 | 2216.21
387 | 1413021@3 | 冷媒铜管∅9.53 | m | 110.7 | 12.48 | 1381.54
388 | 1413021@4 | 冷媒铜管∅6.35 | m | 129.15 | 8.06 | 1040.95
389 | 1413021@5 | 冷媒铜管∅15.88 | m | 36.72 | 23.02 | 845.29
390 | 1421071@1 | 金属软管DN20 | m | 14.832 | 1.99 | 29.52
单位工程人材机汇总表
工程名称：智能装备及精密零部件学生创业孵化基地厂房修缮及配套项目-安装部分 | [6 empty] | 第 14 页 共 22 页
序号 | 编码 | 名称及规格 | 单位 | 数量 | 单价 （元） | 合价 （元） |  | 品牌 | 厂家
391 | 1431001@10 | 套接管塑料电线管PC25 | m | 682.1948 | 2.48 | 1691.84
392 | 1431001@8 | PVC电线管PC100 | m | 424 | 39.27 | 16650.48
393 | 1431001@9 | PVC电线管PC70 | m | 424 | 22.79 | 9662.96
394 | 1431321@1 | PPR给水管DN32 | m | 0.8466 | 8.02 | 6.79
395 | 1431321@2 | PPR给水管DN25 | m | 5.9262 | 5.09 | 30.16
396 | 1431321@3 | PPR给水管DN20 | m | 4.8654 | 3.29 | 16.01
397 | 1431321@4 | PPR给水管DN15 | m | 4.845 | 2.17 | 10.51
398 | 1431331 | 塑料排水管 | m | 10.8621 | 13.7 | 148.81
399 | 1431331@2 | UPVC排水管DN100 | m | 5.7084 | 16.67 | 95.16
400 | 1431331@3 | UPVC排水管DN75 | m | 2.9564 | 9.78 | 28.91
401 | 1431331@4 | UPVC排水管DN50 | m | 3.9357 | 5.62 | 22.12
402 | 1431331@5 | UPVC冷凝管DN32 | m | 226.278 | 4.07 | 920.95
403 | 1431341@1 | UPVC排水管DN100[Y] | m | 12.53 | 16.67 | 208.88
404 | 1455021@1 | 内衬PE塑钢管DN32 | m | 10.5876 | 33.76 | 357.44
405 | 1501781@1 | 1芯光缆 | m | 1596.351 | 1.3 | 2075.26
406 | 1507061@1 | 镀锌钢管管件DN50 | 个 | 11.4666 | 9.82 | 112.6
407 | 1507061@2 | 镀锌钢管管件DN40 | 个 | 15.471 | 6.09 | 94.22
408 | 1507061@3 | 镀锌钢管管件DN32 | 个 | 49.9856 | 5.04 | 251.93
409 | 1507061@4 | 镀锌钢管管件DN25 | 个 | 127.6601 | 2.75 | 351.07
410 | 1600001 | 螺纹阀门 | 个 | 2.02 | 31.03 | 62.68
411 | 1600001@1 | 铜截止阀DN32 | 个 | 3.03 | 41.87 | 126.87
412 | 1600001@2 | 铜止回阀DN32 | 个 | 1.01 | 51.27 | 51.78
413 | 1600001@3 | 自动排气阀DN32 | 个 | 1.01 | 43.34 | 43.77
414 | 1600001@5 | 截止阀DN25 | 个 | 2.02 | 29.13 | 58.84
415 | 1600001@6 | 铜截止阀DN50 | 个 | 6.06 | 98.3 | 595.7
416 | 1600001@7 | 电磁阀DN50 | 个 | 5.05 | 315.53 | 1593.43
417 | 1600001@8 | 自动排气阀DN25 | 个 | 1.01 | 34.67 | 35.02
418 | 1600021@1 | 沟槽式遥控信号阀DN150 | 个 | 1 | 566.4 | 566.4
419 | 1600021@10 | 球墨铸铁蝶阀DN65 | 个 | 8 | 157.33 | 1258.64
420 | 1600021@2 | 球墨铸铁闸阀DN100 | 个 | 11 | 291.78 | 3209.58
421 | 1600021@3 | 止回阀DN100 | 个 | 1 | 224.51 | 224.51
422 | 1600021@4 | 弹簧安全阀DN100 | 个 | 1 | 268.19 | 268.19
423 | 1600021@7 | 球墨铸铁闸阀DN150 | 个 | 8 | 497.75 | 3982
424 | 1600021@8 | 止回阀DN150 | 个 | 4 | 421.29 | 1685.16
425 | 1600021@9 | 弹簧安全阀DN150 | 个 | 4 | 478.5 | 1914
单位工程人材机汇总表
工程名称：智能装备及精密零部件学生创业孵化基地厂房修缮及配套项目-安装部分 | [6 empty] | 第 15 页 共 22 页
序号 | 编码 | 名称及规格 | 单位 | 数量 | 单价 （元） | 合价 （元） |  | 品牌 | 厂家
426 | 1600181@1 | 自动消防炮（ZDMS0.6/5S，额定工作压力0.6MPa，额定流量5I/s） | 个 | 4 | 5201.11 | 20804.44
427 | 1701341@1 | 转换法兰1.6MPaDN100DN100 | 片 | 1 | 31.52 | 31.52
428 | 1701361@1 | 转换卡箍法兰1.6MPaDN150DN150 | 片 | 4 | 48.34 | 193.36
429 | 1841011@1 | 水龙头DN15 | 个 | 5.05 | 17.34 | 87.57
430 | 1843001@1 | UPVC圆形地漏DN50 | 个 | 1 | 5.1 | 5.1
431 | 1845001 | 存水弯 | 个 | 6.09 | 8.67 | 52.8
432 | 1845011 | 大便器存水弯DN100 瓷 | 个 | 4.02 | 12.98 | 52.18
433 | 1845021 | 小便器存水弯DN32 铸铁 | 个 | 3.015 | 13.47 | 40.61
434 | 1847001 | 地面扫除口 | 个 | 1 | 3.65 | 3.65
435 | 1847011@1 | 洗脸盆下水口DN32 | 个 | 5.05 | 17.34 | 87.57
436 | 1849051@1 | 小便冲洗阀DN20 | 个 | 3.03 | 118.33 | 358.54
437 | 1849091@1 | 自闭式冲洗阀DN15DN20 | 个 | 4.04 | 58.6 | 236.74
438 | 1911071@1 | 自动排气阀DN25 | 个 | 1 | 34.67 | 34.67
439 | 1911071@2 | 截止阀DN25 | 个 | 1 | 29.13 | 29.13
440 | 2001001@1 | 手提式磷酸铵盐干粉灭火器（MF/ABC3（3A）） | 个 | 26 | 39 | 1014
441 | 2003041@1 | 单阀单出口室内消火栓（配有DN65mm，长25m麻质衬胶带一条，DN19mm水枪一支，消防卷盘一套，栓口直径为25mm，胶带内衬19mm，长25mm，喷嘴口径6mm，消火栓按钮及消防警铃一个） | 套 | 8 | 896.12 | 7168.96
442 | 2003041@2 | 试验消火栓 | 套 | 1 | 50 | 50
443 | 2005001@1 | 喷淋水泵接合器DN100 | 套 | 1 | 741.16 | 741.16
444 | 2007001@1 | 灭火器箱 | 个 | 13 | 32.01 | 416.13
445 | 2013001@1 | 马鞍形水流指示器DN150 | 个 | 1 | 128.28 | 128.28
446 | 2013001@2 | 马鞍形水流指示器DN80 | 个 | 1 | 120.69 | 120.69
447 | 2021001@1 | 吊顶型喷头（68°温级） | 套 | 98.98 | 8.67 | 858.16
448 | 2021001@2 | 模拟喷头 | 套 | 1.01 | 61.98 | 62.6
449 | 2101011@1 | 水表DN32 | 个 | 1 | 146.5 | 146.5
单位工程人材机汇总表
工程名称：智能装备及精密零部件学生创业孵化基地厂房修缮及配套项目-安装部分 | [6 empty] | 第 16 页 共 22 页
序号 | 编码 | 名称及规格 | 单位 | 数量 | 单价 （元） | 合价 （元） |  | 品牌 | 厂家
450 | 2111131@1 | 压力表（含缓冲管）0～1.6MPa | 块 | 1 | 34.67 | 34.67
451 | 2159001@1 | 压力表(含缓冲管) | 套 | 2 | 34.67 | 69.34
452 | 2159001@2 | 压力表（含缓冲管） | 套 | 1 | 34.67 | 34.67
453 | 2200001@1 | LED牛眼灯（PGS1012，2*9W，2*680Lm） | 套 | 24.24 | 36 | 872.64
454 | 2200001@10 | 消防自带蓄电池LED应急灯（T≥90min，SL-251 A型，2*3W，260Lm） | 套 | 22.22 | 55 | 1222.1
455 | 2200001@2 | LED射灯（PXD2024，9W，500Lm） | 套 | 35.35 | 44.84 | 1585.09
456 | 2200001@3 | LED灯带（PAK-JR-5050G60-W60 5050 ） | 套 | 112.7322 | 10 | 1127.32
457 | 2200001@4 | 300*300LED天花灯（PLP3030，12W，750Lm） | 套 | 6.06 | 45 | 272.7
458 | 2200001@5 | 600*600LED天花灯（PAK567010，42W，3360Lm） | 套 | 119.18 | 130.03 | 15496.98
459 | 2200001@6 | LED工矿灯（SPGK051-100，100W，12000Lm） | 套 | 98.98 | 155.51 | 15392.38
460 | 2200001@7 | 消防自带蓄电池LED诱导灯（T≥90min，SL-157型/SL-167型，3W，130Lm） | 套 | 21.21 | 45.15 | 957.63
461 | 2200001@8 | 消防蓄光型诱导灯（T≥90min） | 套 | 8.08 | 69.35 | 560.35
462 | 2200001@9 | 防自带蓄电池LED出口指示（T≥90min，SL-157 A型，3W，130Lm） | 套 | 4.04 | 35 | 141.4
463 | 2261131 | 镀锌圆钢吊杆带4个螺母，4个垫圈 Φ8 | 根 | 508.2 | 4.33 | 2200.51
464 | 2300001@1 | 1位暗装翘板开关（PD系列） | 个 | 4.08 | 7.74 | 31.58
465 | 2300001@2 | 2位暗装翘板开关（PD系列） | 个 | 20.4 | 10.59 | 216.04
466 | 2300001@3 | 3位暗装翘板开关（PD系列） | 个 | 8.16 | 15.2 | 124.03
467 | 2300001@4 | 4位暗装翘板开关（PD系列） | 个 | 1.02 | 24.71 | 25.2
468 | 2341061@1 | 防水插座（安全型，P05型） | 套 | 2.04 | 16.83 | 34.33
单位工程人材机汇总表
工程名称：智能装备及精密零部件学生创业孵化基地厂房修缮及配套项目-安装部分 | [6 empty] | 第 17 页 共 22 页
序号 | 编码 | 名称及规格 | 单位 | 数量 | 单价 （元） | 合价 （元） |  | 品牌 | 厂家
469 | 2341061@2 | 空调插座（安全型，P05型） | 套 | 14.28 | 9.81 | 140.09
470 | 2341061@3 | 二、三极五孔插座（安全型，P05型） | 套 | 94.86 | 10.59 | 1004.57
471 | 2500011@1 | SYV-75-52×4 | m | 78.4992 | 3.16 | 248.06
472 | 2503186@1 | 电线ZR-BVV-16mm | m | 172.1475 | 11.44 | 1969.37
473 | 2503186@2 | 电线ZR-BVV-10mm | m | 742.8645 | 6.59 | 4895.48
474 | 2503186@3 | 电缆NH-BVV-2.5mm | m | 15.3615 | 4.59 | 70.51
475 | 2503186@4 | 电线ZR-BV-4mm | m | 341.165 | 2.77 | 945.03
476 | 2503186@5 | 电线ZR-BV-4 | m | 2727.564 | 2.77 | 7555.35
477 | 2503186@6 | 电线ZR-BV-2.5 | m | 2160.6856 | 1.56 | 3370.67
478 | 2503186@7 | 电线WDZN-BYJ-2.5 | m | 2890.488 | 2.43 | 7023.89
479 | 2503186@8 | 电线NH-BV-1.5 | m | 64.8556 | 3.99 | 258.77
480 | 2503196@1 | 消防信号线NH-RVS-2*2.5 | m | 1935.954 | 4.98 | 9641.05
481 | 2603021@1 | 金属线槽MR400*200 | m | 19.4155 | 88.42 | 1716.72
482 | 2603021@2 | 金属线槽MR400*100 | m | 13.39 | 72.14 | 965.95
483 | 2603021@3 | 金属线槽MR250*100 | m | 81.8129 | 67.79 | 5546.1
484 | 2603021@4 | 金属线槽MR150*100 | m | 161.401 | 50.7 | 8183.03
485 | 2603021@5 | 金属防火线槽150*100 | m | 23.3192 | 60.17 | 1403.12
486 | 2603021@6 | 金属线槽MR60*40 | m | 104.7819 | 22.85 | 2394.27
487 | 2606001@1 | 镀锌电线管SC50 | m | 49.7284 | 9.88 | 491.32
488 | 2606001@2 | 镀锌电线管SC40 | m | 32.1772 | 10.43 | 335.61
489 | 2606001@3 | 镀锌电线管SC32 | m | 29.1284 | 9.11 | 265.36
490 | 2606001@4 | 镀锌电线管SC20 | m | 2454.5415 | 5.26 | 12910.89
491 | 2606631@1 | 套接管PC32 | m | 0.8788 | 3.76 | 3.3
492 | 2606631@2 | 套接管PC25 | m | 5.64 | 2.63 | 14.83
493 | 2607001@1 | 电缆头ZR-YJV-3*70+2*35 | 套 | 2.04 | 30.34 | 61.89
494 | 2607001@2 | 电缆头NH-YJV-3*35+2*16 | 套 | 4.08 | 21.67 | 88.41
495 | 2607001@3 | 电缆头ZR-YJV-3*50+2*25 | 套 | 4.08 | 26.01 | 106.12
496 | 2607001@8 | 电缆头ZR-YJV22-3*120+2*70 | 套 | 2.04 | 39.01 | 79.58
497 | 2607001@9 | 电缆头NH-YJV-3*50+2*25 | 套 | 2.04 | 26.01 | 53.06
498 | 2611001@1 | 暗装铁接线盒 | 个 | 654.84 | 2.6 | 1702.58
单位工程人材机汇总表
工程名称：智能装备及精密零部件学生创业孵化基地厂房修缮及配套项目-安装部分 | [6 empty] | 第 18 页 共 22 页
序号 | 编码 | 名称及规格 | 单位 | 数量 | 单价 （元） | 合价 （元） |  | 品牌 | 厂家
499 | 5003001@2 | 3匹柜式空调 | 台 | 3 | 5942.27 | 17826.81
500 | 5003001@3 | 2匹壁挂式空调 | 台 | 20 | 5287.79 | 105755.8
501 | 5003001@4 | 1.5匹壁挂式空调 | 台 | 1 | 3001.04 | 3001.04
502 | ZC001383@1 | 电缆ZR-YJV-3*70+2*35 | m | 28.5931 | 173.37 | 4957.19
503 | ZC001383@10 | 电缆ZR-YJV-5*4 | m | 17.372 | 17.09 | 296.89
504 | ZC001383@11 | 电缆ZR-YJV22-3*120+2*70 | m | 404 | 260.06 | 105064.24
505 | ZC001383@12 | 电缆NH-YJV-3*50+2*25 | m | 404 | 109.22 | 44124.88
506 | ZC001383@2 | 电缆NH-YJV-3*35+2*16 | m | 77.5276 | 68.13 | 5281.96
507 | ZC001383@3 | 电缆ZR-YJV-3*50+2*25 | m | 109.1507 | 109.22 | 11921.44
508 | ZC001383@4 | 电缆ZR-YJV-3*35+2*16 | m | 111.8777 | 68.13 | 7622.23
509 | ZC001383@5 | 电缆ZR-YJV-3*25+2*16 | m | 290.8396 | 59.38 | 17270.06
510 | ZC001383@6 | 电缆NH-YJV-4*25 | m | 7.0094 | 82.87 | 580.87
511 | ZC001383@7 | 电缆ZR-YJV-5*16 | m | 77.5074 | 49.15 | 3809.49
512 | ZC001383@8 | 电缆ZR-YJV-5*10 | m | 124.533 | 31.81 | 3961.39
513 | ZC001383@9 | 电缆ZR-YJV- 5*6 | m | 41.2989 | 24.1 | 995.3
514 | ZC020152@1 | 联动控制线NH-KVV-4-1.5 | m | 44.7108 | 4.46 | 199.41
515 | ZC230032@1 | 280°C常开排烟防火阀2000*1000周长8000mm内 | 个 | 3 | 1235.58 | 3706.74
516 | ZC230046@1 | 常闭板式排烟口800*800周长2500mm内 | 个 | 14 | 112.18 | 1570.52
517 | ZC230054@1 | 铝防雨百叶风口4000*2500周长14000mm内 | 个 | 1 | 335 | 335
518 | SB210028@1 | 配电箱1AP4半周长0.5m以内 | 台 | 1 | 884 | 884
519 | SB210028@2 | 配电箱1AP11半周长0.5m以内 | 台 | 1 | 884 | 884
520 | SB210029@1 | 配电箱1AL1半周长1.0m以内 | 台 | 1 | 646 | 646
521 | SB210029@10 | 配电箱1AP9半周长1.0m以内 | 台 | 1 | 3973 | 3973
522 | SB210029@11 | 配电箱1AP10半周长1.0m以内 | 台 | 1 | 4093 | 4093
523 | SB210029@12 | 配电箱1AP12半周长1.0m以内 | 台 | 1 | 3415 | 3415
524 | SB210029@13 | 配电箱1ALE半周长1.0m以内 | 台 | 1 | 4792 | 4792
单位工程人材机汇总表
工程名称：智能装备及精密零部件学生创业孵化基地厂房修缮及配套项目-安装部分 | [6 empty] | 第 19 页 共 22 页
序号 | 编码 | 名称及规格 | 单位 | 数量 | 单价 （元） | 合价 （元） |  | 品牌 | 厂家
525 | SB210029@14 | 配电箱1AL10、1AL11半周长1.0m以内 | 台 | 2 | 764 | 1528
526 | SB210029@2 | 配电箱1AL2、1AL5、6、7、9、12-14半周长1.0m以内 | 台 | 8 | 496 | 3968
527 | SB210029@3 | 配电箱1AL3、1AL4半周长1.0m以内 | 台 | 2 | 572 | 1144
528 | SB210029@4 | 配电箱1AL8、1AL15、1AL16半周长1.0m以内 | 台 | 3 | 384 | 1152
529 | SB210029@5 | 配电箱1AL17半周长1.0m以内 | 台 | 1 | 1805 | 1805
530 | SB210029@6 | 配电箱1AP2半周长1.0m以内 | 台 | 2 | 3294 | 6588
531 | SB210029@7 | 配电箱1AP5半周长1.0m以内 | 台 | 1 | 2731 | 2731
532 | SB210029@8 | 配电箱1AP6-7半周长1.0m以内 | 台 | 2 | 3294 | 6588
533 | SB210029@9 | 配电箱1AP8半周长1.0m以内 | 台 | 1 | 3973 | 3973
534 | SB210030@1 | 配电箱1AP1半周长1.5m以内 | 台 | 1 | 6146 | 6146
535 | SB210030@2 | 配电箱ZAP半周长1.5m以内 | 台 | 1 | 2989 | 2989
536 | SB210030@3 | 配电箱ZAPE半周长1.5m以内 | 台 | 1 | 2989 | 2989
537 | SB210031@1 | 配电箱ZAL半周长2.5m以内 | 台 | 1 | 20250 | 20250
538 | SB210031@2 | 配电箱ZAP-PY半周长2.5m以内 | 台 | 1 | 7127 | 7127
539 | SB320046@1 | 声光报警器 | 只 | 7 | 114.42 | 800.94
540 | SB320100@1 | 带电话插孔的手动报警按钮 | 个 | 7 | 65.01 | 455.07
541 | SB320100@2 | 消防栓启动按钮 | 个 | 8 | 86.47 | 691.76
542 | SB320101@1 | 模块箱单输出接口 | 个 | 1 | 98 | 98
543 | SB320101@2 | 隔离模块单输出接口 | 个 | 1 | 71.69 | 71.69
544 | SB320101@3 | 输入模块单输出接口 | 个 | 2 | 69.79 | 139.58
545 | SB320108@1 | 报警扬声器 | 只 | 16 | 26.72 | 427.52
546 | SB320143@1 | 门磁开关 | 套 | 4 | 69.35 | 277.4
547 | 9803041 | 直流稳压稳流电源WYK-6005 | 台班 | 4.5 | 27.36 | 123.12
548 | 9805021 | 电能校验仪 | 台班 | 0.9 | 86.1 | 77.49
549 | 9805121 | 数字万用表F-87 | 台班 | 13 | 15.02 | 195.26
单位工程人材机汇总表
工程名称：智能装备及精密零部件学生创业孵化基地厂房修缮及配套项目-安装部分 | [6 empty] | 第 20 页 共 22 页
序号 | 编码 | 名称及规格 | 单位 | 数量 | 单价 （元） | 合价 （元） |  | 品牌 | 厂家
550 | 9805141 | 数字万用表34401A | 台班 | 12.73 | 17.51 | 222.9
551 | 9805221 | 交流稳压电源JH1741/05 | 台班 | 4.8 | 8.82 | 42.34
552 | 9805281 | 大电流试验器 | 台班 | 0.9 | 27.18 | 24.46
553 | 9811021 | 接地电阻测试仪GCT | 台班 | 0.32 | 10.5 | 3.36
554 | 9811031 | 接地电阻测试仪DET-3/2 | 台班 | 0.32 | 50.46 | 16.15
555 | 9827011 | 精密声级计ND2 | 台班 | 0.53 | 7.22 | 3.83
556 | 9831011 | 活塞式压力计 | 台班 | 0.24 | 7.27 | 1.74
557 | 9835021 | 电缆测试仪JH5132 | 台班 | 0.9 | 23 | 20.7
558 | 9946041 | 汽油(机械用)国Ⅲ93# | kg | 39.2911 | 8.11 | 318.65
559 | 9946051 | 柴油(机械用)0# | kg | 190.989 | 7.19 | 1373.21
560 | 9946071 | 电(机械用) | kw·h | 4465.9512 | 0.61 | 2724.23
561 | 0321001 | 砂轮片（综合） | 片 | 197.9166 | 12.57 | 2487.81
562 | 0343021 | 焊锡丝（综合） | kg | 4.11 | 58.46 | 240.27
563 | 0347001 | 锡基钎料 | kg | 22.5589 | 52.78 | 1190.66
564 | 1103251 | 酚醛红丹防锈漆 | kg | 73.0413 | 15.54 | 1135.06
565 | 12001076 | 钢质防火卷帘单片 | m2 | 233.57 | 302.9 | 70748.35
566 | 1319051 | 保温扎带 | 卷 | 559.602 | 2 | 1119.2
567 | 0100001@1 | 型钢 | kg | 177.0412 | 3.57 | 632.04
568 | 0129431@1 | 镀锌薄钢板δ=11 | m2 | 130.2555 | 38.47 | 5010.93
569 | 0129441@1 | 镀锌钢板δ=1.21.2 | m2 | 339.3402 | 47.64 | 16166.17
570 | 0307351@2 | 卡箍DN100（含螺栓） | 套 | 169 | 11.11 | 1877.59
571 | 1431441 | 刚性阻燃管 | m | 707.938 | 1.45 | 1026.51
572 | 1431441@1 | 刚性阻燃管PC20 | m | 623.436 | 2.18 | 1359.09
573 | 1431441@2 | 刚性阻燃管PC32 | m | 77.957 | 3.82 | 297.8
574 | 1431441@3 | 刚性阻燃管PC25 | m | 517 | 2.91 | 1504.47
575 | 1431441@4 | PVC塑料电线管PC32 | m | 3.663 | 3.82 | 13.99
576 | 1431441@5 | PVC塑料电线管PC25 | m | 51.172 | 2.91 | 148.91
577 | 1431441@6 | PVC塑料电线管PC20 | m | 297.506 | 2.18 | 648.56
578 | 1431441@7 | PVC塑料电线管PC15 | m | 20.966 | 1.45 | 30.4
579 | 1809001@2 | 洗脸盆 | 套 | 5.05 | 239.31 | 1208.52
580 | 1815001@1 | 蹲便器 | 个 | 4.04 | 190.39 | 769.18
581 | 1817001@2 | 小便挂斗 | 个 | 3.03 | 588.49 | 1783.12
582 | 2005001@3 | 喷淋水泵接合器DN150 | 套 | 2 | 1103.42 | 2206.84
583 | 2005001@4 | 消防炮水泵接合器DN150 | 套 | 2 | 1024.5 | 2049
584 | 2701001@1 | 湿式报警阀DN150 | 套 | 1 | 1678.82 | 1678.82
单位工程人材机汇总表
工程名称：智能装备及精密零部件学生创业孵化基地厂房修缮及配套项目-安装部分 | [6 empty] | 第 21 页 共 22 页
序号 | 编码 | 名称及规格 | 单位 | 数量 | 单价 （元） | 合价 （元） |  | 品牌 | 厂家
585 | 2713011 | 8位模块式信息插座单口 | 个 | 2.02 | 37.21 | 75.16
586 | 2713011@1 | 网络插孔（含模块）单口 | 个 | 24.24 | 37.21 | 901.97
587 | 2713031@1 | 电话插孔（含模块） | m | 22.44 | 19.56 | 438.93
588 | 5003001@1 | 空调器（ KFR-72LW ） | 台 | 6 | 7716.72 | 46300.32
589 | 5305011@1 | 排气扇（SLIM6，21W） | 台 | 6 | 103.85 | 623.1
590 | 5733001@1 | 弱电机柜（机架） | 个 | 1 | 1548.61 | 1548.61
591 | SB320006@1 | 编码感烟探测器总线制 感烟 | 个 | 86 | 66.51 | 5719.86
592 | SB320101@4 | 输出模块单输出接口 | 个 | 23 | 51.55 | 1185.65
593 | SB320102@1 | 输入/输出模块多输出接口 | 个 | 21 | 69.81 | 1466.01
594 | 9823031 | 数字存储打印示波器HP-54512B | 台班 | 3.2 | 213.1 | 681.92
595 | 9832091 | 网络分析仪HP8410C | 台班 | 30 | 237.84 | 7135.2
596 | 9837041 | 便携式计算机 | 台班 | 30.3 | 24.24 | 734.47
597 | 9847001 | 火灾探测器实验器BHTS-1 | 台班 | 6.38 | 19.99 | 127.54
598 | 9925011 | 交流电焊机容量30(kV·A) | 台班 | 2.404 | 68.81 | 165.42
599 | 9919616 | 管子切断套丝机直径159(mm) | 台班 | 0.2269 | 16.68 | 3.78
600 | 9919491 | 管子切断机直径150(mm) | 台班 | 0.9838 | 36.56 | 35.97
601 | 9925261 | 对接熔接机 | 台班 | 0.0753 | 76.36 | 5.75
602 | 9919366 | 咬口机板厚1.2(mm) | 台班 | 1.3844 | 19.03 | 26.35
603 | 9919371 | 轧纹机 | 台班 | 3.5135 | 26.18 | 91.98
604 | 9919376 | 折方机厚度×宽度4×2000(mm) | 台班 | 1.3844 | 37.05 | 51.29
605 | 9923011 | 砂轮切割机砂轮直径400(mm) | 台班 | 3.1873 | 35.18 | 112.13
606 | 9927021 | 电焊条烘干箱容积600×500×750 | 台班 | 0.4157 | 21.78 | 9.05
607 | 9923021 | 砂轮切割机砂轮直径500(mm) | 台班 | 1.0918 | 40.85 | 44.6
608 | 9919031 | 电动煨弯机管径108(mm) | 台班 | 0.1204 | 67.72 | 8.15
609 | 9919601 | 联合冲剪机板厚16(mm) | 台班 | 0.6701 | 72.96 | 48.89
610 | 9919181 | 立式钻床钻孔管径50(mm) | 台班 | 0.0334 | 34.93 | 1.17
611 | 9919176 | 立式钻床钻孔管径35(mm) | 台班 | 3.6 | 13.36 | 48.1
单位工程人材机汇总表
工程名称：智能装备及精密零部件学生创业孵化基地厂房修缮及配套项目-安装部分 | [6 empty] | 第 22 页 共 22 页
序号 | 编码 | 名称及规格 | 单位 | 数量 | 单价 （元） | 合价 （元） |  | 品牌 | 厂家
612 | 9919286 | 普通车床工件直径×长度630×2000(mm) | 台班 | 0.141 | 76.99 | 10.86
613 | 9919041 | 剪板机厚度×宽度6.3×2000(mm) | 台班 | 1.3844 | 48.76 | 67.5
614 | 9919171 | 立式钻床钻孔管径25(mm) | 台班 | 0.6948 | 9 | 6.25
|  | 合计 |  |  |  | 1293344.15